## plannab
sifra | naziv | jm | kolicina | partija | oznaka | proizvodac | napomena | rbr | centar | odeljenje | cena | konto | operater | operdate | datumpjn | kvartalpjn
204560 | Žuti džakovi za infektivni medicinski otpad, 510 x 750 (+/- 10%), žute boje, obojenosti minimum 3%, debljine minimum 45 µm, koja mora biti izrađena od materijala „PEHD, TVK – FS471-02“. Džakovi moraju biti autoklavabilni do 128°C, sa crnom štampom 180 x | Komada | 0 | 0 |  |  |  | 0 | 03 | 08 | 7.6 | 42681100 | Hig-Labora | 2025-11-18 09:57 | - - | 0
204675 | Crni džakovi 500 x (2 x 100) x 1100 (+/- 1%), crne boje, obojenosti minimum 3%, debljine minimum 40 µm, koja mora biti izrađena od materijala „PEHD, TVK – FS471-02“ | Komada | 1 | 0 |  |  |  | 0 | 03 | 08 | 8 | 42681100 | Hig-Labora | 2025-11-18 09:57 | - - | 0
201312 | Crni džakovi 650 x (2 x 125) x 1100 (+/- 1%), crne boje, obojenosti minimum 3%, debljine minimum 80 µm, koja mora biti izrađena od materijala „PEHD, TVK – FS471-02“ | Komada | 0 | 0 |  |  |  | 0 | 03 | 08 | 59.32 | 42681100 | Hig-Labora | 2025-11-18 09:57 | - - | 0
201311 | Crni džakovi 350 x (2 x 100) x 700 (+/- 1%), crne boje, obojenosti minimum 3%, debljine minimum 40 µm, koja mora biti izrađena od materijala „PEHD, TVK – FS471-02“ | Komada | 0 | 0 |  |  |  | 0 | 03 | 08 | 4.6 | 42681100 | Hig-Labora | 2025-11-18 09:57 | - - | 0
204015 | Treger kesa 310 (2x100)x581, debljine minimum 70 µm, koja mora biti izrađena od materijala “PELD, TVK-TR243-55”. Obojenost minimum 5% | Komada | 0 | 0 |  |  |  | 0 | 03 | 08 | 6 | 42681100 | Hig-Labora | 2025-11-18 09:57 | - - | 0
201208 | Kesa 270 x 400 x 0,08 mm, „LD“ provodna otvorena sa jedne strane koja mora biti izrađena od materijala „PEHD, TVK – FS471-02 | Komada | 0 | 0 |  |  |  | 0 | 03 | 08 | 6 | 42681100 | Hig-Labora | 2025-11-18 09:57 | - - | 0
202902 | Baktericidno, fungicidno i virucidno sredstvo za brzu dezinfekciju opreme na bazi minimum 1-og alkohola (etanola, propanola, poliheksanida ili izopropanola), u boci od 1l | Pakovanje | 0 | 0 |  |  |  | 0 | 03 | 08 | 930 | 42681100 | Hig-Labora | 2025-11-18 09:57 | - - | 0
202900 | Losion za higijensko pranje ruku pH neutralan, sa dodatkom emolijenta, bez antiseptika, u boci od 1 | Pakovanje | 0 | 0 |  |  |  | 0 | 03 | 08 | 560 | 42681100 | Hig-Labora | 2025-11-18 09:57 | - - | 0
202903 | Baktericidno, fungicidno i virucidno sredstvo za pranje i dezinfekciju opreme na bazi kvaternarnih amonijumovih jedinjenja, bez aldehida, efikasno za maksimum 15 minuta, tečnost - koncentrat u pakovanju od 1l ili 2l, sa fabričkom dozilicom | Litar | 0 | 0 |  |  |  | 0 | 03 | 08 | 1350 | 42681100 | Hig-Labora | 2025-11-18 09:57 | - - | 0
202901 | Baktericidan, fungicidan i virucidan preparat na bazi alkohola sa emolijentom, za dezinfekciju ruku, efikasno po SRPS EN 1500:2010, ili odgovarajuće, u boci od 1l | Pakovanje | 0 | 0 |  |  |  | 0 | 03 | 08 | 870 | 42681100 | Hig-Labora | 2025-11-18 09:57 | - - | 0
201284 | Kese za zamrzivač 2kg | Komada | 0 | 0 |  |  |  | 0 | 03 | 08 | 0.43 | 42681100 | Hig-Labora | 2025-11-18 09:57 | - - | 0
205016 | Kese za zamrzivač 3kg | Komada | 0 | 0 |  |  |  | 0 | 03 | 08 | 0.64 | 42681100 | Hig-Labora | 2025-11-18 09:57 | - - | 0
201313 | Kese za zamrzivac 5kg | Komada | 0 | 0 |  |  |  | 0 | 03 | 08 | 1.02 | 42681100 | Hig-Labora | 2025-11-18 09:57 | - - | 0
201275 | Domaćinske rukavice M, Vileda ili ekvivalent | Par | 0 | 0 |  |  |  | 0 | 03 | 08 | 41.75 | 42681100 | Hig-Labora | 2025-11-18 09:57 | - - | 0
201280 | Flanel krpe (širina 140 cm) | Metara | 0 | 0 |  |  |  | 0 | 03 | 08 | 150 | 42681100 | Hig-Labora | 2025-11-18 09:57 | - - | 0
201287 | Krema za ruke od 200 ml | Komada | 0 | 0 |  |  |  | 0 | 03 | 08 | 96.18 | 42681100 | Hig-Labora | 2025-11-18 09:57 | - - | 0
201289 | Kron (tečni vim) | Litar | 0 | 0 |  |  |  | 0 | 03 | 08 | 52.8 | 42681100 | Hig-Labora | 2025-11-18 09:57 | - - | 0
201292 | Magična krpa 40 x 40 cm | Komada | 0 | 0 |  |  |  | 0 | 03 | 08 | 60.2 | 42681100 | Hig-Labora | 2025-11-18 09:57 | - - | 0
205616 | DRŽALJE PVC | Komada | 0 | 0 |  |  |  | 0 | 03 | 08 | 21.56 | 42681100 | Hig-Labora | 2025-11-18 09:57 | - - | 0
201303 | Partviš za čišćenje sa drškom (Vileda ili odgovarajuće) | Komada | 0 | 0 |  |  |  | 0 | 03 | 08 | 222.7 | 42681100 | Hig-Labora | 2025-11-18 09:57 | - - | 0
201336 | Sundjer za sudje sa abrazivnim delom 12 x 15cm | Komada | 0 | 0 |  |  |  | 0 | 03 | 08 | 18 | 42681100 | Hig-Labora | 2025-11-18 09:57 | - - | 0
201346 | Trulex krpa 18 x 20cm | Komada | 0 | 0 |  |  |  | 0 | 03 | 08 | 17.64 | 42681100 | Hig-Labora | 2025-11-18 09:57 | - - | 0
201351 | Žica za sudje | Komada | 0 | 0 |  |  |  | 0 | 03 | 08 | 15 | 42681100 | Hig-Labora | 2025-11-18 09:57 | - - | 0
201307 | Prašak za mašinsko pranje enzimski, MERIX ili ekvivalent (3/1) | Komada | 0 | 0 |  |  |  | 0 | 03 | 08 | 410 | 42681100 | Hig-Labora | 2025-11-18 09:57 | - - | 0
203063 | So za omekšavanje vode (somat, kalgon ili dr.) u pakovanju od 1.5 kg | Komada | 0 | 0 |  |  |  | 0 | 03 | 08 | 72 | 42681100 | Hig-Labora | 2025-11-18 09:57 | - - | 0
201327 | Sona kiselina za domaćinstvo | Komada | 0 | 0 |  |  |  | 0 | 03 | 08 | 45 | 42681100 | Hig-Labora | 2025-11-18 09:57 | - - | 0
201347 | Varikina | Litar | 0 | 0 |  |  |  | 0 | 03 | 08 | 36.6 | 42681100 | Hig-Labora | 2025-11-18 09:57 | - - | 0
201266 | Četka za WC | Komada | 0 | 0 |  |  |  | 0 | 03 | 08 | 75.6 | 42681100 | Hig-Labora | 2025-11-18 09:57 | - - | 0
201281 | Gel za WC šolju (osveživač) Bref ili odgovarajuće, sa kompatibilnom korpicom za upotrebu, u pakovanju od 360 ml | Komada | 0 | 0 |  |  |  | 0 | 03 | 08 | 226.8 | 42681100 | Hig-Labora | 2025-11-18 09:57 | - - | 0
201348 | Vim u prahu | Komada | 0 | 0 |  |  |  | 0 | 03 | 08 | 80.4 | 42681100 | Hig-Labora | 2025-11-18 09:57 | - - | 0
201302 | Papirni ubrusi-rolna, 100% celuloza, troslojni, beli, minimum 120 listova, dimenzije 23x22 cm +/-5%, 240 g +/- 5%-Promeniti dvoslojni u troslojni | Komada | 0 | 0 |  |  |  | 0 | 03 | 08 | 40 | 42681100 | Hig-Labora | 2025-11-18 09:57 | - - | 0
201343 | Toalet papir rolna, 100% celuloza, dvoslojni beli, min 300 listova, dimenzija 10 x 12cm +/-5%, 120g +/-5% | Komada | 0 | 0 |  |  |  | 0 | 03 | 08 | 17.94 | 42681100 | Hig-Labora | 2025-11-18 09:57 | - - | 0
202013 | Tečni deterdžent za pranje posuđa sa sadržajem površinski aktivne materije od minimum 12%, sa manje od 5% amfoternog surfaktanta, konzervans (2-bromo-2-nitropropena-1.3 diol-a), enzimi,u pakovanju od 900ml,sa rokom upotrebe minimum 3 godine od dana pr | Komada | 0 | 0 |  |  |  | 0 | 03 | 08 | 160 | 42681100 | Hig-Labora | 2025-11-18 09:57 | - - | 0
201334 | Sredstvo za dezinfekciju - Domestos ili odgovarajuće, sa sdržajem 4.5 % (M/M) natrijum hipohlorid - dezinfekcija, manje od 5% izbeljivača na bazi hlora, manje od 5% nejonskih aktivnih materijal, sa sapunom i mirisom, u pakovanju od 0.75l | Komada | 0 | 0 |  |  |  | 0 | 03 | 08 | 186 | 42681100 | Hig-Labora | 2025-11-18 09:57 | - - | 0
201288 | Tečnost za pranje stalka sa raspršivačem - Mer ili odgovarajuće | Komada | 0 | 0 |  |  |  | 0 | 03 | 08 | 55.2 | 42681100 | Hig-Labora | 2025-11-18 09:57 | - - | 0
201863 | Tečni sapun 1000 ml | Komada | 0 | 0 |  |  |  | 0 | 03 | 08 | 44.4 | 42681100 | Hig-Labora | 2025-11-18 09:57 | - - | 0
205634 | METLICA | Komada | 0 | 0 |  |  |  | 0 | 03 | 08 | 170 | 42681100 | Hig-Labora | 2025-11-18 09:57 | - - | 0
205635 | PAJALICA | Komada | 0 | 0 |  |  |  | 0 | 03 | 08 | 175.75 | 42681100 | Hig-Labora | 2025-11-18 09:57 | - - | 0
205636 | TELESKOPSKA DRŠKA OD 2M | Komada | 0 | 0 |  |  |  | 0 | 03 | 08 | 366.96 | 42681100 | Hig-Labora | 2025-11-18 09:57 | - - | 0
205637 | LOPATICA ZA SMEĆE | Komada | 0 | 0 |  |  |  | 0 | 03 | 08 | 24 | 42681100 | Hig-Labora | 2025-11-18 09:57 | - - | 0
205638 | METLA | Komada | 0 | 0 |  |  |  | 0 | 03 | 08 | 213 | 42681100 | Hig-Labora | 2025-11-18 09:57 | - - | 0
205639 | AIR WICK ULOŽAK | Komada | 0 | 0 |  |  |  | 0 | 03 | 08 | 474 | 42681100 | Hig-Labora | 2025-11-18 09:57 | - - | 0
205640 | ZIDNI PL DISPENZER LCP T 1000 | Komada | 0 | 0 |  |  |  | 0 | 03 | 08 | 5055.11 | 42681100 | Hig-Labora | 2025-11-18 09:57 | - - | 0
205641 | OTIRAČ | Komada | 0 | 0 |  |  |  | 0 | 03 | 08 | 96 | 42681100 | Hig-Labora | 2025-11-18 09:57 | - - | 0
205642 | DRŽAČ UBRUSA SA POKLOPCEM | Komada | 0 | 0 |  |  |  | 0 | 03 | 08 | 180 | 42681100 | Hig-Labora | 2025-11-18 09:57 | - - | 0
205643 | PESAK | Kilogram | 0 | 0 |  |  |  | 0 | 03 | 08 | 14.1 | 42681100 | Hig-Labora | 2025-11-18 09:57 | - - | 0
205644 | KOFA 13L SA POKLOPCEM | Komada | 0 | 0 |  |  |  | 0 | 03 | 08 | 150 | 42681100 | Hig-Labora | 2025-11-18 09:57 | - - | 0
205645 | BRISAČ PROZORA | Komada | 0 | 0 |  |  |  | 0 | 03 | 08 | 120 | 42681100 | Hig-Labora | 2025-11-18 09:57 | - - | 0
205646 | TACNA RESTORANSKA P.S. | Komada | 0 | 0 |  |  |  | 0 | 03 | 08 | 230 | 42681100 | Hig-Labora | 2025-11-18 09:57 | - - | 0
205647 | BOKAL | Komada | 0 | 0 |  |  |  | 0 | 03 | 08 | 120 | 42681100 | Hig-Labora | 2025-11-18 09:57 | - - | 0
205648 | POSTELJNI PODMETAČ 60X60 A10 | Komada | 0 | 0 |  |  |  | 0 | 03 | 08 | 344.46 | 42681100 | Hig-Labora | 2025-11-18 09:57 | - - | 0
202024 | Pepeljare stojeće | Komada | 0 | 0 |  |  |  | 0 | 03 | 08 | 0 | 42681100 | Hig-Labora | 2025-11-18 09:57 | - - | 0
204174 | Daska za wc šolju | Komada | 0 | 0 |  |  |  | 0 | 03 | 08 | 1200 | 42681100 | Hig-Labora | 2025-11-18 09:57 | - - | 0
204287 | Prasko sa teleskop stapom | Komada | 0 | 0 |  |  |  | 0 | 03 | 08 | 1200 | 42681100 | Hig-Labora | 2025-11-18 09:57 | - - | 0
204288 | Dzoger sa teleskop stapom za brisanje prozora | Komada | 0 | 0 |  |  |  | 0 | 03 | 08 | 1800 | 42681100 | Hig-Labora | 2025-11-18 09:57 | - - | 0
203680 | Mop Sprint Plus Tronic (plavi) | Komada | 0 | 0 |  |  |  | 0 | 03 | 08 | 900 | 42681100 | Hig-Labora | 2025-11-18 09:57 | - - | 0
203681 | Mop Sprint Plus Classic (crveni) | Komada | 0 | 0 |  |  |  | 0 | 03 | 08 | 700 | 42681100 | Hig-Labora | 2025-11-18 09:57 | - - | 0
206903 | Pamučni peškiri - 80x40cm | Komada | 0 | 0 |  |  |  | 0 | 03 | 08 | 180 | 42681100 | Hig-Labora | 2025-11-18 09:57 | - - | 0
206904 | Plastična korpa za otpatke (papiruša) | Komada | 0 | 0 |  |  |  | 0 | 03 | 08 | 150 | 42681100 | Hig-Labora | 2025-11-18 09:57 | - - | 0
201277 | Dozeri za dezinfekciono sredstvo ( pvc, rucni-ne zidni, 1000ml) | Komada | 0 | 0 |  |  |  | 0 | 03 | 08 | 82 | 42681100 | Hig-Labora | 2025-11-18 09:57 | - - | 0
201317 | PVC korita 45 x 80 cm | Komada | 0 | 0 |  |  |  | 0 | 03 | 08 | 320 | 42681100 | Hig-Labora | 2025-11-18 09:57 | - - | 0
206994 | So za omekšavanje vode za mašinu za pranje MIELE (granulacije 2-4mm) | Kilogram | 0 | 0 |  |  |  | 0 | 03 | 08 | 80 | 42681100 | Hig-Labora | 2025-11-18 09:57 | - - | 0
206995 | Sredstvo za suzbijanje buđi (SAVO) | Litar | 0 | 0 |  |  |  | 0 | 03 | 08 | 281 | 42681100 | Hig-Labora | 2025-11-18 09:57 | - - | 0
207054 | Domaćinske rukavice L, Vileda ili ekvivalent | Par | 0 | 0 |  |  |  | 0 | 03 | 08 | 45 | 42681100 | Hig-Labora | 2025-11-18 09:57 | - - | 0
207055 | Vakuum guma za odgušivanje | Komada | 0 | 0 |  |  |  | 0 | 03 | 08 | 266 | 42681100 | Hig-Labora | 2025-11-18 09:57 | - - | 0
207056 | Četke za pranje epruveta spiralne male fi13 | Komada | 0 | 0 |  |  |  | 0 | 03 | 08 | 150 | 42681100 | Hig-Labora | 2025-11-18 09:57 | - - | 0
207057 | Četke za pranje epruveta spiralne male fi16 | Komada | 0 | 0 |  |  |  | 0 | 03 | 08 | 200 | 42681100 | Hig-Labora | 2025-11-18 09:57 | - - | 0
207058 | Četke za pranje epruveta spiralne velike (za flaše) | Komada | 0 | 0 |  |  |  | 0 | 03 | 08 | 250 | 42681100 | Hig-Labora | 2025-11-18 09:57 | - - | 0
207408 | So za omekšavanje vode u tabletama za "Getinge" | Kilogram | 0 | 0 |  |  |  | 0 | 03 | 08 | 60 | 42681100 | Hig-Labora | 2025-11-18 09:57 | - - | 0
207410 | Krema za ruke od 100ml | Komada | 0 | 0 |  |  |  | 0 | 03 | 08 | 100 | 42681100 | Hig-Labora | 2025-11-18 09:57 | - - | 0
204559 | Tečni vim u pakovanju od minimum 500ml | Litar | 0 | 0 |  |  |  | 0 | 03 | 08 | 73.27 | 42681100 | Hig-Labora | 2025-11-18 09:57 | - - | 0
209086 | Četke za pranje epruveta spiralne fi 30 | Komada | 0 | 0 |  |  |  | 0 | 03 | 08 | 0 | 42681100 | Hig-Labora | 2025-11-18 09:57 | - - | 0
209087 | Četke za pranje epruveta spiralne fi 40 | Komada | 0 | 0 |  |  |  | 0 | 03 | 08 | 0 | 42681100 | Hig-Labora | 2025-11-18 09:57 | - - | 0
209287 | Žuti džakovi za infektivni medicinski otpad, 510 x 750 (+/- 1%), žute boje, obojenosti minimum 3%, debljine minimum 45 µm, koja mora biti izrađena od materijala "PEHD, TVK-FS471-02. Džakovi moraju biti autoklavabilni do 128 stepeni C, sa crnom štampom 18 | Komada | 0 | 0 |  |  |  | 0 | 03 | 08 | 10 | 42681100 | Hig-Labora | 2025-11-18 09:57 | - - | 0
209694 | Sapun u peni - 1000ml | Litar | 0 | 0 |  |  |  | 0 | 03 | 08 | 1360 | 42681100 | Hig-Labora | 2025-11-18 09:57 | - - | 0
209695 | Ubrusi ručni, 1-slojni, 200 listića, 23 x 24,8 cm | Komada | 0 | 0 |  |  |  | 0 | 03 | 08 | 220 | 42681100 | Hig-Labora | 2025-11-18 09:57 | - - | 0
209696 | Ubrusi u rolni za poluautomatski držač, 2-slojni, 650 listića, 150m x 21cm | Komada | 0 | 0 |  |  |  | 0 | 03 | 08 | 1103 | 42681100 | Hig-Labora | 2025-11-18 09:57 | - - | 0
209697 | Toalet papir rolna, 2slojni, 620 listića, 111m x 9,2cm | Komada | 0 | 0 |  |  |  | 0 | 03 | 08 | 403 | 42681100 | Hig-Labora | 2025-11-18 09:57 | - - | 0
209783 | Cediljka za mop "Vermop" ili odgovarajuća | Komada | 0 | 0 |  |  |  | 0 | 03 | 08 | 4785 | 42681100 | Hig-Labora | 2025-11-18 09:57 | - - | 0
209862 | KOLICA SA DVE KOFE ZA PRANJE PODOVA | Komada | 0 | 0 |  |  |  | 0 | 03 | 08 | 10000 | 42681100 | Hig-Labora | 2025-11-18 09:57 | - - | 0
210351 | Krema za negu ruku sa 10% uree | Komada | 0 | 0 |  |  |  | 0 | 03 | 08 | 0 | 42681100 | Hig-Labora | 2025-11-18 09:57 | - - | 0
210377 | Četka za pranje flaša fi 8cm, dužine 50cm sa čvrstom žicom | Komada | 0 | 0 |  |  |  | 0 | 03 | 08 | 0 | 42681100 | Hig-Labora | 2025-11-18 09:57 | - - | 0
210797 | Kanta za infektivni otpad | Komada | 0 | 0 |  |  |  | 0 | 03 | 08 | 0 | 42681100 | Hig-Labora | 2025-11-18 09:57 | - - | 0
210855 | Plastična kanta za smeće sa poklopcem-pedalka, 17 litara (+/-10%) | Komada | 0 | 0 |  |  |  | 0 | 03 | 08 | 570 | 42681100 | Hig-Labora | 2025-11-18 09:57 | - - | 0
210856 | Standardna ručna streč folija, širina 500mm (+/-10%) , 5kg(+/-10%) , 23 um -hilzna 1-1,6kg(+/-10%) ,dužina po rolni 400m (+/-10%) | Komada | 0 | 0 |  |  |  | 0 | 03 | 08 | 0 | 42681100 | Hig-Labora | 2025-11-18 09:57 | - - | 0
211102 | UBRUS U ROLNI ZA POLUAUTOMATSKI DRŽAČ, 1 sl, dužina 280m, 650 listića, šir.21 cm,TORK ili odgovarajuće | Komada | 0 | 0 |  |  |  | 0 | 03 | 08 | 0 | 42681100 | Hig-Labora | 2025-11-18 09:57 | - - | 0
211103 | RUČNI UBRUS, 2 sl, celuloza, 210 listića, dimenzije listića: 20x24 cm | Komada | 0 | 0 |  |  |  | 0 | 03 | 08 | 0 | 42681100 | Hig-Labora | 2025-11-18 09:57 | - - | 0
211260 | Tabla upozorenja "Klizav pod" | Komada | 0 | 0 |  |  |  | 0 | 03 | 08 | 0 | 42681100 | Hig-Labora | 2025-11-18 09:57 | - - | 0
201731 | Ading rolna 5,7 | Komad | 0 | 1 |  |  |  | 0 | 04 |  | 16 | 42611100 | Informatik | 2025-11-19 06:59 | - - | 0
205960 | Ading rolna 6,9 | Komad | 0 | 1 |  |  |  | 0 | 04 |  | 23 | 42611100 | Informatik | 2025-11-19 06:59 | - - | 0
201629 | Alufolija (30 x 0,40) | Komad | 0 | 1 |  |  |  | 0 | 04 |  | 150 | 42611100 | Informatik | 2025-11-19 06:59 | - - | 0
206006 | BLOK ZA BELEŠKE - NOTES | Komad | 13 | 1 |  |  |  | 0 | 04 |  | 50 | 42611100 | Informatik | 2025-11-19 06:59 | - - | 0
201734 | Blok za beleške poruka | Komad | 0 | 1 |  |  |  | 0 | 04 |  | 60 | 42611100 | Informatik | 2025-11-19 06:59 | - - | 0
201823 | CD - R mediji u kutiji | Pakovanje | 0 | 1 |  |  |  | 0 | 04 |  | 15 | 42611100 | Informatik | 2025-11-19 06:59 | - - | 0
201659 | Datumar automat sa mehanizmom (kao automatski pečat) | Komad | 0 | 1 |  |  |  | 0 | 04 |  | 450 | 42611100 | Informatik | 2025-11-19 06:59 | - - | 0
210206 | Drvene boje 24/1 | Komad | 0 | 1 |  |  |  | 0 | 04 |  | 300 | 42611100 | Informatik | 2025-11-19 06:59 | - - | 0
201668 | Držač za selotejp | Komad | 1 | 1 |  |  |  | 0 | 04 |  | 150 | 42611100 | Informatik | 2025-11-19 06:59 | - - | 0
201780 | Držači za postere aluminijumski | Komad | 0 | 1 |  |  |  | 0 | 04 |  | 1000 | 42611100 | Informatik | 2025-11-19 06:59 | - - | 0
206054 | DVD - R | Komad | 0 | 1 |  |  |  | 0 | 04 |  | 19 | 42611100 | Informatik | 2025-11-19 06:59 | - - | 0
206010 | Fascikla kartonska | Komad | 0 | 1 |  |  |  | 0 | 04 |  | 12 | 42611100 | Informatik | 2025-11-19 06:59 | - - | 0
206047 | FASCIKLA KARTONSKA SA GUMOM (Format A4 proširen, tonirani hromokarton sa plastificiranom doradom, jednobojna) | Komad | 13 | 1 |  |  |  | 0 | 04 |  | 25 | 42611100 | Informatik | 2025-11-19 06:59 | - - | 0
206012 | Fascikla PVC sa mehanizmom | Komad | 13 | 1 |  |  |  | 0 | 04 |  | 14 | 42611100 | Informatik | 2025-11-19 06:59 | - - | 0
206048 | FASCIKLA SA KEPER TRAKOM | Komad | 0 | 1 |  |  |  | 0 | 04 |  | 40 | 42611100 | Informatik | 2025-11-19 06:59 | - - | 0
206056 | Flip čart papir | Blok | 0 | 1 |  |  |  | 0 | 04 |  | 280 | 42611100 | Informatik | 2025-11-19 06:59 | - - | 0
210211 | Flomaster 12/1 Premium ili odgovarajuće | Pakovanje | 0 | 1 |  |  |  | 0 | 04 |  | 65 | 42611100 | Informatik | 2025-11-19 06:59 | - - | 0
201561 | Flomasteri za pisanje po flip čartu (crni i crveni i plavi) | Komad | 0 | 1 |  |  |  | 0 | 04 |  | 65 | 42611100 | Informatik | 2025-11-19 06:59 | - - | 0
201759 | Folije za koricenje A4 (raznih boja, Format A4, PVC, pakovanje:100/1) | Pakovanje | 0 | 1 |  |  |  | 0 | 04 |  | 580 | 42611100 | Informatik | 2025-11-19 06:59 | - - | 0
201760 | Folije za plastificiranje Format A4, 125 mic,pak:100/1) | Pakovanje | 0 | 1 |  |  |  | 0 | 04 |  | 500 | 42611100 | Informatik | 2025-11-19 06:59 | - - | 0
206014 | Gumica za brisanje (bela, Staedtler ili odgovarajuće) | Komad | 13 | 1 |  |  |  | 0 | 04 |  | 7 | 42611100 | Informatik | 2025-11-19 06:59 | - - | 0
201660 | Heftalica - stona za spajanje preko 50 listova | Komad | 0 | 1 |  |  |  | 0 | 04 |  | 300 | 42611100 | Informatik | 2025-11-19 06:59 | - - | 0
201633 | Heftalica, za spajanje preko 20 listova(po izgledu klešta, koristi municiju 24/6 Hefta do 35 listova) | Komad | 1 | 1 |  |  |  | 0 | 04 |  | 160 | 42611100 | Informatik | 2025-11-19 06:59 | - - | 0
206787 | Hemijska olovka - Sa plastičnim uloškom, boja ispisa crvena | Komad | 13 | 1 |  |  |  | 0 | 04 |  | 7 | 42611100 | Informatik | 2025-11-19 06:59 | - - | 0
201634 | Hemijska olovka - Sa plastičnim uloškom, boja ispisa plava | Komad | 13 | 1 |  |  |  | 0 | 04 |  | 7 | 42611100 | Informatik | 2025-11-19 06:59 | - - | 0
201806 | Indigo ručni | Pakovanje | 0 | 1 |  |  |  | 0 | 04 |  | 130 | 42611100 | Informatik | 2025-11-19 06:59 | - - | 0
206016 | JASTUČE ZA PEČATE bez mastila (Jastuče u metalnoj kutiji) | Komad | 0 | 1 |  |  |  | 0 | 04 |  | 45 | 42611100 | Informatik | 2025-11-19 06:59 | - - | 0
206072 | Kalkulator-digitron | Komad | 0 | 1 |  |  |  | 0 | 04 |  | 280 | 42611100 | Informatik | 2025-11-19 06:59 | - - | 0
201539 | Kanap tanji 0,9/2 (500g +- 15g) | Komad | 1 | 1 |  |  |  | 0 | 04 |  | 260 | 42611100 | Informatik | 2025-11-19 06:59 | - - | 0
210145 | Kesa natron sa ručkom | Komad | 0 | 1 |  |  |  | 0 | 04 |  | 50 | 42611100 | Informatik | 2025-11-19 06:59 | - - | 0
201807 | Klamarica (24/6) | Pakovanje | 13 | 1 |  |  |  | 0 | 04 |  | 18 | 42611100 | Informatik | 2025-11-19 06:59 | - - | 0
201812 | Klamarice za heftalicu 23/10 | Pakovanje | 3 | 1 |  |  |  | 0 | 04 |  | 40 | 42611100 | Informatik | 2025-11-19 06:59 | - - | 0
201538 | Klobučni papir | Kilogram | 0 | 1 |  |  |  | 0 | 04 |  | 270 | 42611100 | Informatik | 2025-11-19 06:59 | - - | 0
210217 | Kolaž papir B5 samolepljivi | Komad | 0 | 1 |  |  |  | 0 | 04 |  | 65 | 42611100 | Informatik | 2025-11-19 06:59 | - - | 0
206087 | Korektor roler traka | Komad | 13 | 1 |  |  |  | 0 | 04 |  | 29 | 42611100 | Informatik | 2025-11-19 06:59 | - - | 0
201636 | Korekturni lak (beli) | Komad | 0 | 1 |  |  |  | 0 | 04 |  | 22 | 42611100 | Informatik | 2025-11-19 06:59 | - - | 0
206081 | Korice za spiralno koričenje 100/1 | Pakovanje | 0 | 1 |  |  |  | 0 | 04 |  | 500 | 42611100 | Informatik | 2025-11-19 06:59 | - - | 0
206061 | Koverta B5 roza | Komad | 100 | 1 |  |  |  | 0 | 04 |  | 2.8 | 42611100 | Informatik | 2025-11-19 06:59 | - - | 0
201754 | Koverte bele velike samolepljive | Komad | 50 | 1 |  |  |  | 0 | 04 |  | 9 | 42611100 | Informatik | 2025-11-19 06:59 | - - | 0
201575 | Koverte male BP (17,5 x 12,5) bele, samolepljive | Komad | 50 | 1 |  |  |  | 0 | 04 |  | 1.6 | 42611100 | Informatik | 2025-11-19 06:59 | - - | 0
201577 | Koverte sa prozorom (11 x 23) “LP”, samolepljive | Komad | 0 | 1 |  |  |  | 0 | 04 |  | 1.7 | 42611100 | Informatik | 2025-11-19 06:59 | - - | 0
201576 | Koverte velike (1000 AD) | Komad | 50 | 1 |  |  |  | 0 | 04 |  | 5.5 | 42611100 | Informatik | 2025-11-19 06:59 | - - | 0
205149 | Koverte velike sa "V" otvorom, vlažno lepljenje | Komad | 0 | 1 |  |  |  | 0 | 04 |  | 4.5 | 42611100 | Informatik | 2025-11-19 06:59 | - - | 0
206786 | Lenjir PVC 50cm providan | Komad | 0 | 1 |  |  |  | 0 | 04 |  | 30 | 42611100 | Informatik | 2025-11-19 06:59 | - - | 0
206045 | Lepak univerzalni | Komad | 0 | 1 |  |  |  | 0 | 04 |  | 70 | 42611100 | Informatik | 2025-11-19 06:59 | - - | 0
201637 | Magnetna kutija za spajalice | Komad | 6 | 1 |  |  |  | 0 | 04 |  | 45 | 42611100 | Informatik | 2025-11-19 06:59 | - - | 0
210213 | Makaze 13cm CIK-CAK 3/1 | Komad | 0 | 1 |  |  |  | 0 | 04 |  | 70 | 42611100 | Informatik | 2025-11-19 06:59 | - - | 0
201638 | Makaze za papir dužina sečiva min. 8 cm | Komad | 3 | 1 |  |  |  | 0 | 04 |  | 45 | 42611100 | Informatik | 2025-11-19 06:59 | - - | 0
201639 | Marker - crni, plavi | Komad | 3 | 1 |  |  |  | 0 | 04 |  | 8 | 42611100 | Informatik | 2025-11-19 06:59 | - - | 0
201640 | Marker za staklo (crni ili plavi; Sharpie ili odgovarajući) | Komad | 0 | 1 |  |  |  | 0 | 04 |  | 70 | 42611100 | Informatik | 2025-11-19 06:59 | - - | 0
201641 | Mastilo za pečat plavo | Komad | 0 | 1 |  |  |  | 0 | 04 |  | 22 | 42611100 | Informatik | 2025-11-19 06:59 | - - | 0
206007 | Metalni bušač akata sa graničnikom Kapacitet: 25±10 listova 80gr papira | Komad | 0 | 1 |  |  |  | 0 | 04 |  | 250 | 42611100 | Informatik | 2025-11-19 06:59 | - - | 0
201655 | Metalni zarezač za standardne grafitne olovke | Komad | 6 | 1 |  |  |  | 0 | 04 |  | 8 | 42611100 | Informatik | 2025-11-19 06:59 | - - | 0
201826 | Mine za tehničku olovku 0,5 | Pakovanje | 13 | 1 |  |  |  | 0 | 04 |  | 7 | 42611100 | Informatik | 2025-11-19 06:59 | - - | 0
201670 | Nakvasač, standardan | Komad | 3 | 1 |  |  |  | 0 | 04 |  | 25 | 42611100 | Informatik | 2025-11-19 06:59 | - - | 0
209942 | Nalepnica papir bela 3,5cmx2,5cm (1/100) | Pakovanje | 0 | 1 |  |  |  | 0 | 04 |  | 450 | 42611100 | Informatik | 2025-11-19 06:59 | - - | 0
201829 | Nalepnice 43 x 62 mm | Pakovanje | 0 | 1 |  |  |  | 0 | 04 |  | 450 | 42611100 | Informatik | 2025-11-19 06:59 | - - | 0
206094 | NALOG ZA UPLATU OBRAZAC BR.1 , 1+1 | Blok | 0 | 1 |  |  |  | 0 | 04 |  | 45 | 42611100 | Informatik | 2025-11-19 06:59 | - - | 0
206083 | NEDELJNI PLANER ZA 2025. GODINU | Komad | 0 | 1 |  |  |  | 0 | 04 |  | 250 | 42611100 | Informatik | 2025-11-19 06:59 | - - | 0
202511 | Obeleživači za knjige - post it samolepljivi papiri sa 4 boje | Pakovanje | 0 | 1 |  |  |  | 0 | 04 |  | 15 | 42611100 | Informatik | 2025-11-19 06:59 | - - | 0
206040 | Olovka, tehnička (Standardna, za mine 0,5mm) | Komad | 13 | 1 |  |  |  | 0 | 04 |  | 15 | 42611100 | Informatik | 2025-11-19 06:59 | - - | 0
206073 | Omot spisa | Komad | 0 | 1 |  |  |  | 0 | 04 |  | 3 | 42611100 | Informatik | 2025-11-19 06:59 | - - | 0
209497 | Papirne kesice 10x10 cm za transport uzoraka vazduha (filter papir, čađ i cevčice BTX) | Komad | 0 | 1 |  |  |  | 0 | 04 |  | 10 | 42611100 | Informatik | 2025-11-19 06:59 | - - | 0
207428 | Papirni selotejp sa obostranim lepljenjem | Komad | 0 | 1 |  |  |  | 0 | 04 |  | 50 | 42611100 | Informatik | 2025-11-19 06:59 | - - | 0
201742 | Perforirana plastična providna fascikla za registrator sa 11 rupa, folija "U" A4 80 mic. mat | Komad | 260 | 1 |  |  |  | 0 | 04 |  | 3.2 | 42611100 | Informatik | 2025-11-19 06:59 | - - | 0
210226 | Plutana tabla sa drvenim ramom i mogućnost kačenja na zid. Dimenzija 90x60 cm | Komad | 0 | 1 |  |  |  | 0 | 04 |  | 600 | 42611100 | Informatik | 2025-11-19 06:59 | - - | 0
206032 | POLIFAJLER | Komad | 0 | 1 |  |  |  | 0 | 04 |  | 150 | 42611100 | Informatik | 2025-11-19 06:59 | - - | 0
206777 | Poslovna torba za dokumenta - Conference Bag, dimenzije 35x43x11cm | Komad | 0 | 1 |  |  |  | 0 | 04 |  | 4500 | 42611100 | Informatik | 2025-11-19 06:59 | - - | 0
201717 | PVC držači za papir horizontalni | Komad | 0 | 1 |  |  |  | 0 | 04 |  | 550 | 42611100 | Informatik | 2025-11-19 06:59 | - - | 0
207318 | PVC držači za papir vertikalni | Komad | 0 | 1 |  |  |  | 0 | 04 |  | 550 | 42611100 | Informatik | 2025-11-19 06:59 | - - | 0
201645 | PVC fascikle “L” bezbojne | Komad | 26 | 1 |  |  |  | 0 | 04 |  | 3 | 42611100 | Informatik | 2025-11-19 06:59 | - - | 0
201646 | PVC fascikle “L” u boji | Komad | 13 | 1 |  |  |  | 0 | 04 |  | 3 | 42611100 | Informatik | 2025-11-19 06:59 | - - | 0
201553 | PVC lenjir u boji dužine 30 cm | Komad | 0 | 1 |  |  |  | 0 | 04 |  | 10 | 42611100 | Informatik | 2025-11-19 06:59 | - - | 0
206033 | RASHEFTIVAČ | Komad | 0 | 1 |  |  |  | 0 | 04 |  | 25 | 42611100 | Informatik | 2025-11-19 06:59 | - - | 0
201694 | Registrator A4 uski | Komad | 6 | 1 |  |  |  | 0 | 04 |  | 130 | 42611100 | Informatik | 2025-11-19 06:59 | - - | 0
201588 | Registrator A4 | Komad | 13 | 1 |  |  |  | 0 | 04 |  | 130 | 42611100 | Informatik | 2025-11-19 06:59 | - - | 0
201589 | Registrator A5 | Komad | 0 | 1 |  |  |  | 0 | 04 |  | 130 | 42611100 | Informatik | 2025-11-19 06:59 | - - | 0
201540 | Rezana gumica dužine 3cm - silikonska | Kilogram | 0 | 1 |  |  |  | 0 | 04 |  | 450 | 42611100 | Informatik | 2025-11-19 06:59 | - - | 0
201548 | Roler gel 0,5 crveni | Komad | 13 | 1 |  |  |  | 0 | 04 |  | 15 | 42611100 | Informatik | 2025-11-19 06:59 | - - | 0
209967 | Roler gel 0,5 plavi | Komad | 13 | 1 |  |  |  | 0 | 04 |  | 15 | 42611100 | Informatik | 2025-11-19 06:59 | - - | 0
201547 | Roler gel 0,5 crni | Komad | 0 | 1 |  |  |  | 0 | 04 |  | 15 | 42611100 | Informatik | 2025-11-19 06:59 | - - | 0
201565 | Samolepljivi blokovi za poruke | Komad | 13 | 1 |  |  |  | 0 | 04 |  | 16 | 42611100 | Informatik | 2025-11-19 06:59 | - - | 0
201649 | Selotejp (15 x 33) | Komad | 13 | 1 |  |  |  | 0 | 04 |  | 7 | 42611100 | Informatik | 2025-11-19 06:59 | - - | 0
201650 | Selotejp (mat.) (48 x 50) | Komad | 0 | 1 |  |  |  | 0 | 04 |  | 35 | 42611100 | Informatik | 2025-11-19 06:59 | - - | 0
201781 | Selotejp (48x50) - providni | Komad | 0 | 1 |  |  |  | 0 | 04 |  | 35 | 42611100 | Informatik | 2025-11-19 06:59 | - - | 0
206089 | Skalpel profesionalni | Komad | 0 | 1 |  |  |  | 0 | 04 |  | 195 | 42611100 | Informatik | 2025-11-19 06:59 | - - | 0
201809 | Spajalice br 5 velike niklovane | Pakovanje | 6 | 1 |  |  |  | 0 | 04 |  | 22 | 42611100 | Informatik | 2025-11-19 06:59 | - - | 0
201808 | Spajalice male br 2 niklovane | Pakovanje | 13 | 1 |  |  |  | 0 | 04 |  | 14 | 42611100 | Informatik | 2025-11-19 06:59 | - - | 0
207218 | Spirale za koricenje 19 | Kutija | 0 | 1 |  |  |  | 0 | 04 |  | 750 | 42611100 | Informatik | 2025-11-19 06:59 | - - | 0
206003 | Spirale za koricenje 8 | Kutija | 0 | 1 |  |  |  | 0 | 04 |  | 320 | 42611100 | Informatik | 2025-11-19 06:59 | - - | 0
207216 | Spirale za koricenje 12 | Kutija | 0 | 1 |  |  |  | 0 | 04 |  | 530 | 42611100 | Informatik | 2025-11-19 06:59 | - - | 0
207217 | Spirale za koricenje 14 | Kutija | 0 | 1 |  |  |  | 0 | 04 |  | 560 | 42611100 | Informatik | 2025-11-19 06:59 | - - | 0
208262 | Spirale za koricenje 25 | Kutija | 0 | 1 |  |  |  | 0 | 04 |  | 0 | 42611100 | Informatik | 2025-11-19 06:59 | - - | 0
206005 | Spirale za koricenje 16 | Kutija | 0 | 1 |  |  |  | 0 | 04 |  | 700 | 42611100 | Informatik | 2025-11-19 06:59 | - - | 0
211143 | Spirale za koricenje 51 | Kutija | 0 | 1 |  |  |  | 0 | 04 |  | 0 | 42611100 | Informatik | 2025-11-19 06:59 | - - | 0
206788 | Stalak za dokumenta | Komad | 0 | 1 |  |  |  | 0 | 04 |  | 400 | 42611100 | Informatik | 2025-11-19 06:59 | - - | 0
206052 | STALAK ZA SELOTEJP | Komad | 0 | 1 |  |  |  | 0 | 04 |  | 60 | 42611100 | Informatik | 2025-11-19 06:59 | - - | 0
210774 | Standardna ručna streč folija, širina oko 500 mm, 5 kg, 23µm - hilzna od 1 do 1,6 kg; dužina po rolni oko 400 m | Komad | 0 | 1 |  |  |  | 0 | 04 |  | 230 | 42611100 | Informatik | 2025-11-19 06:59 | - - | 0
201948 | Super lepak | Komad | 2 | 1 |  |  |  | 0 | 04 |  | 15 | 42611100 | Informatik | 2025-11-19 06:59 | - - | 0
201590 | Sveska A4 TP(100 lista) | Komad | 13 | 1 |  |  |  | 0 | 04 |  | 130 | 42611100 | Informatik | 2025-11-19 06:59 | - - | 0
201756 | Sveska A4 (index) | Komad | 0 | 1 |  |  |  | 0 | 04 |  | 150 | 42611100 | Informatik | 2025-11-19 06:59 | - - | 0
207210 | Sveska A4 TP (kvadratići) | Komad | 0 | 1 |  |  |  | 0 | 04 |  | 130 | 42611100 | Informatik | 2025-11-19 06:59 | - - | 0
201591 | Sveska A5 TP (100 lista) | Komad | 0 | 1 |  |  |  | 0 | 04 |  | 65 | 42611100 | Informatik | 2025-11-19 06:59 | - - | 0
201592 | Sveska A5 TP (index) | Komad | 0 | 1 |  |  |  | 0 | 04 |  | 75 | 42611100 | Informatik | 2025-11-19 06:59 | - - | 0
206078 | TABLA PLUTANA 40X60 | Komad | 0 | 1 |  |  |  | 0 | 04 |  | 350 | 42611100 | Informatik | 2025-11-19 06:59 | - - | 0
206046 | Tekst marker-signir-raznih boja | Komad | 0 | 1 |  |  |  | 0 | 04 |  | 15 | 42611100 | Informatik | 2025-11-19 06:59 | - - | 0
210141 | Termo rolna za fiskalnu kasu 57 mm /40 | Komad | 0 | 1 |  |  |  | 0 | 04 |  | 18 | 42611100 | Informatik | 2025-11-19 06:59 | - - | 0
210144 | Termo rolna za fiskalnu kasu 80 mm /70 | Komad | 0 | 1 |  |  |  | 0 | 04 |  | 75 | 42611100 | Informatik | 2025-11-19 06:59 | - - | 0
210146 | Torba za nosenje dokumenata | Komad | 0 | 1 |  |  |  | 0 | 04 |  | 1000 | 42611100 | Informatik | 2025-11-19 06:59 | - - | 0
206041 | Trgovačka hartija | Ris | 0 | 1 |  |  |  | 0 | 04 |  | 350 | 42611100 | Informatik | 2025-11-19 06:59 | - - | 0
207211 | Trobojni konac - Jemstvenik | Komad | 0 | 1 |  |  |  | 0 | 04 |  | 50 | 42611100 | Informatik | 2025-11-19 06:59 | - - | 0
201832 | Ukrasne čiode za memo ploču | Pakovanje | 0 | 1 |  |  |  | 0 | 04 |  | 20 | 42611100 | Informatik | 2025-11-19 06:59 | - - | 0
210147 | Uložak za identifikacionu karticu sa trakicom | Komad | 0 | 1 |  |  |  | 0 | 04 |  | 10 | 42611100 | Informatik | 2025-11-19 06:59 | - - | 0
201787 | Čaše za olovku (žičanu) | Komad | 0 | 1 |  |  |  | 0 | 04 |  | 45 | 42611100 | Informatik | 2025-11-19 06:59 | - - | 0
207231 | Blok nalog blagajni DA ISPLATI A55 NCR 1/100 | Komad | 0 | 2 |  |  |  | 0 | 04 |  | 75 | 42611100 | Informatik | 2025-11-19 06:59 | - - | 0
206093 | Blok nalog blagajni DA NAPLATI A55 NCR 1/100 | Komad | 0 | 2 |  |  |  | 0 | 04 |  | 75 | 42611100 | Informatik | 2025-11-19 06:59 | - - | 0
201737 | Blok priznanica (numerisana, format 10x15 cm, 50x3 stranice, sa preslikavanjem, original i dve kopije) | Komad | 0 | 2 |  |  |  | 0 | 04 |  | 40 | 42611100 | Informatik | 2025-11-19 06:59 | - - | 0
206085 | Blok putni nalog za teretno motorno vozilo 1/100 A4 | Komad | 0 | 2 |  |  |  | 0 | 04 |  | 140 | 42611100 | Informatik | 2025-11-19 06:59 | - - | 0
201569 | Delovodnik A4 200 listova, 24x34 cm | Komad | 0 | 2 |  |  |  | 0 | 04 |  | 500 | 42611100 | Informatik | 2025-11-19 06:59 | - - | 0
210228 | DELOVODNIK VELIKI -24cm x 34cm | Komad | 0 | 2 |  |  |  | 0 | 04 |  | 350 | 42611100 | Informatik | 2025-11-19 06:59 | - - | 0
202224 | Dnevnik blagajne | Komad | 0 | 2 |  |  |  | 0 | 04 |  | 150 | 42611100 | Informatik | 2025-11-19 06:59 | - - | 0
206076 | Kartica za označavanje podloga 8,5x6cm | Komad | 0 | 2 |  |  |  | 0 | 04 |  | 0 | 42611100 | Informatik | 2025-11-19 06:59 | - - | 0
201714 | Knjiga protokola A3, 200 lista, tvrdi povez, razne po uzorku | Komada | 0 | 2 |  |  |  | 0 | 04 |  | 1740 | 42611100 | Informatik | 2025-11-19 06:59 | - - | 0
207221 | Knjiga protokola ispitivanja kvaliteta vazduha, po uzorku 200 listova | Komad | 0 | 2 |  |  |  | 0 | 04 |  | 2000 | 42611100 | Informatik | 2025-11-19 06:59 | - - | 0
206805 | Knjige protokola za merenje buke, po uzorku | Komad | 0 | 2 |  |  |  | 0 | 04 |  | 0 | 42611100 | Informatik | 2025-11-19 06:59 | - - | 0
201679 | Knjiga protokola obroka A3 po uzorku | Komad | 0 | 2 |  |  |  | 0 | 04 |  | 2000 | 42611100 | Informatik | 2025-11-19 06:59 | - - | 0
207222 | Knjiga protokola otpadnih i površinskih voda po uzorku A3, 200 listova | Komad | 0 | 2 |  |  |  | 0 | 04 |  | 2000 | 42611100 | Informatik | 2025-11-19 06:59 | - - | 0
201676 | Knjiga protokola voda za piće i voda bazena po uzorku | Komad | 0 | 2 |  |  |  | 0 | 04 |  | 2000 | 42611100 | Informatik | 2025-11-19 06:59 | - - | 0
201677 | Knjige protokola namirnica i predmeta opšte upot.po uzorku | Komad | 0 | 2 |  |  |  | 0 | 04 |  | 2000 | 42611100 | Informatik | 2025-11-19 06:59 | - - | 0
204573 | Nalepnice "Oštri predmeti" po uzorku 10,5x7,5cm | Komad | 0 | 2 |  |  |  | 0 | 04 |  | 0 | 42611100 | Informatik | 2025-11-19 06:59 | - - | 0
201683 | Nalepnice ''Opasan otpad'' po uzorku (6 vrsta) | Komad | 0 | 2 |  |  |  | 0 | 04 |  | 10 | 42611100 | Informatik | 2025-11-19 06:59 | - - | 0
201711 | Obrazac Q2.PO.006-03 izdanje 3 - prijava otkaza | Komada | 0 | 2 |  |  |  | 0 | 04 |  | 220 | 42611100 | Informatik | 2025-11-19 06:59 | - - | 0
201708 | Potvrda za podizanje rezultata | Komada | 0 | 2 |  |  |  | 0 | 04 |  | 1 | 42611100 | Informatik | 2025-11-19 06:59 | - - | 0
206858 | Protokol biohemijskih analiza Q2x4.016-01 | Komad | 0 | 2 |  |  |  | 0 | 04 |  | 0 | 42611100 | Informatik | 2025-11-19 06:59 | - - | 0
201587 | Protokol bolesnika (Savremena administracija obr.br.4/421) ili odgovarajući | Komad | 0 | 2 |  |  |  | 0 | 04 |  | 0 | 42611100 | Informatik | 2025-11-19 06:59 | - - | 0
206069 | Putni nalog za putničko vozilo A4-BLOK | Komad | 0 | 2 |  |  |  | 0 | 04 |  | 140 | 42611100 | Informatik | 2025-11-19 06:59 | - - | 0
201675 | Rezultat liste urin po uzorku | Komad | 0 | 2 |  |  |  | 0 | 04 |  | 0 | 42611100 | Informatik | 2025-11-19 06:59 | - - | 0
201715 | Sanitarne knjižice | Komad | 0 | 2 |  |  |  | 0 | 04 |  | 0 | 42611100 | Informatik | 2025-11-19 06:59 | - - | 0
201846 | Papir za fotokopiranje A4 | Ris | 26 | 3 |  |  |  | 0 | 04 |  | 332 | 42611100 | Informatik | 2025-11-19 06:59 | - - | 0
207237 | Papir za fotokopiranje A4 (250g, deblji, za sertifikate) | Ris | 0 | 3 |  |  |  | 0 | 04 |  | 1043 | 42611100 | Informatik | 2025-11-19 06:59 | - - | 0
206055 | Papir za laser štampač A3 | Ris | 0 | 3 |  |  |  | 0 | 04 |  | 695 | 42611100 | Informatik | 2025-11-19 06:59 | - - | 0
206050 | Papir za laser štampač A5 | Ris | 0 | 3 |  |  |  | 0 | 04 |  | 195 | 42611100 | Informatik | 2025-11-19 06:59 | - - | 0
209653 | Brojevi crni (samolepljivi) na koturu (osnovna traka širine 34mm, nalepnica sa brojem 30x10mm, sa zaobljenim krajevima, razmak između nalepnica min 3mm, visina broja na nalepnici 4mm (Virusologija) | Komad | 0 | 4 |  |  |  | 0 | 04 |  | 0 | 42611100 | Informatik | 2025-11-19 06:59 | - - | 0
209654 | Brojevi crveni (samolepljivi) na koturu (osnovna traka širine 34mm, nalepnica sa brojem 30x10mm, sa zaobljenim krajevima, razmak između nalepnica min 3mm, visina broja na nalepnici 4mm (Virusologija) | Komad | 0 | 4 |  |  |  | 0 | 04 |  | 0 | 42611100 | Informatik | 2025-11-19 06:59 | - - | 0
209655 | Brojevi zeleni (samolepljivi) na koturu (osnovna traka širine 34mm, nalepnica sa brojem 30x10mm, sa zaobljenim krajevima, razmak između nalepnica min 3mm, visina broja na nalepnici 4mm (Virusologija) | Komad | 0 | 4 |  |  |  | 0 | 04 |  | 0 | 42611100 | Informatik | 2025-11-19 06:59 | - - | 0
209656 | Brojevi plavi (samolepljivi) na koturu (osnovna traka širine 34mm, nalepnica sa brojem 30x10mm, sa zaobljenim krajevima, razmak između nalepnica min 3mm, visina broja na nalepnici 4mm (Virusologija) | Komad | 0 | 4 |  |  |  | 0 | 04 |  | 0 | 42611100 | Informatik | 2025-11-19 06:59 | - - | 0
207047 | Brojevi crni (samolepljivi), od 1-15000, na koturu (osnovna traka širine 34mm, nalepnica sa brojem 30x10mm, sa zaobljenim krajevima, razmak između nalepnica min 3mm, visina broja na nalepnici 4mm (Higijena) | Komad | 0 | 4 |  |  |  | 0 | 04 |  | 0 | 42611100 | Informatik | 2025-11-19 06:59 | - - | 0
207228 | Brojevi crveni (samolepljivi), od 1-15000, na koturu (osnovna traka širine 34mm, nalepnica sa brojem 30x10mm, sa zaobljenim krajevima, razmak između nalepnica min 3mm, visina broja na nalepnici 4mm (Higijena) | Komad | 0 | 4 |  |  |  | 0 | 04 |  | 0 | 42611100 | Informatik | 2025-11-19 06:59 | - - | 0
205230 | Brojevi crni (samolepljivi), od 1-9000, na koturu (osnovna traka širine 34mm, nalepnica sa brojem 30x10mm, sa zaobljenim krajevima, razmak između nalepnica min 3mm, visina broja na nalepnici 4mm (Higijena) | Komad | 0 | 4 |  |  |  | 0 | 04 |  | 0 | 42611100 | Informatik | 2025-11-19 06:59 | - - | 0
205231 | Brojevi crveni (samolepljivi), od 1-9000, na koturu (osnovna traka širine 34mm, nalepnica sa brojem 30x10mm, sa zaobljenim krajevima, razmak izmedu nalepnica min 3mm, visina broja na nalepnici 4mm (Higijena) | Komada | 0 | 4 |  |  |  | 0 | 04 |  | 0.52 | 42611100 | Informatik | 2025-11-19 06:59 | - - | 0
207227 | Brojevi zeleni (samolepljivi), od 1-10000, na koturu (osnovna traka širine 34mm, nalepnica sa brojem 30x10mm, sa zaobljenim krajevima, razmak između nalepnica min 3mm, visina broja na nalepnici 4mm (Higijena) | Komad | 0 | 4 |  |  |  | 0 | 04 |  | 0 | 42611100 | Informatik | 2025-11-19 06:59 | - - | 0
207229 | Brojevi crni (samolepljivi), od 1-150000, na koturu (osnovna traka širine 34mm, nalepnica sa brojem 30x10mm, sa zaobljenim krajevima, razmak izmedu nalepnica min 3mm, visina broja na nalepnici 4mm (Mikrobiologija) | Komada | 0 | 4 |  |  |  | 0 | 04 |  | 0.2 | 42611100 | Informatik | 2025-11-19 06:59 | - - | 0
207230 | Brojevi crveni (samolepljivi), od 1-350000, na koturu (osnovna traka širine 34mm, nalepnica sa brojem 30x10mm, sa zaobljenim krajevima, razmak između nalepnica min 3mm, visina broja na nalepnici 4mm (Mikrobiologija) | Komad | 0 | 4 |  |  |  | 0 | 04 |  | 0 | 42611100 | Informatik | 2025-11-19 06:59 | - - | 0
207319 | Vodootporne nalepnice ULV 48-20; 45.7x21.2 mm, 960 nalepnica | Komad | 0 | 5 |  |  |  | 0 | 04 |  | 0 | 42611100 | Informatik | 2025-11-19 06:59 | - - | 0
211097 | Nalepnice za termalni štampač, 50mm x 12mm | Komada | 0 | 6 |  |  |  | 0 | 04 |  | 0.15 | 42611100 | Informatik | 2025-11-19 06:59 | - - | 0
211098 | Nalepnice za termalni štampač, 50mm x 24mm ili 50mm x 25mm | Komad | 0 | 6 |  |  |  | 0 | 04 |  | 0 | 42611100 | Informatik | 2025-11-19 06:59 | - - | 0
201722 | Fascikla kartonska u boji, format A4 , tonirani hromokarton, iz jednog dela sa tri klapne, jednobojna | Komada | 0 | 0 |  |  |  | 0 | 04 |  | 15 | 42611100 | Informatik | 2025-11-19 06:59 | - - | 0
206082 | Fascikla sa dugmetom PVC A4 | Komada | 0 | 0 |  |  |  | 0 | 04 |  | 20 | 42611100 | Informatik | 2025-11-19 06:59 | - - | 0
201757 | Spirale za koricenje (dimenzija 6 mm,pakovanje 100/1) | Kutija | 0 | 0 |  |  |  | 0 | 04 |  | 280 | 42611100 | Informatik | 2025-11-19 06:59 | - - | 0
206004 | Spirale za koricenje (dimenzija 10 mm,pakovanje 100/1) | Kutija | 0 | 0 |  |  |  | 0 | 04 |  | 365 | 42611100 | Informatik | 2025-11-19 06:59 | - - | 0
200717 | PVC držači za papir horizontalni | Komada | 0 | 0 |  |  |  | 0 | 04 |  | 550 | 42611100 | Informatik | 2025-11-19 06:59 | - - | 0
201827 | Nalepnice bele(64.6x33.8mm, 24 nalepnica na listu) | Pakovanje | 0 | 0 |  |  |  | 0 | 04 |  | 600 | 42611100 | Informatik | 2025-11-19 06:59 | - - | 0
211173 | Nalepnice bele(25x10mm, na A4 formatu) | Pakovanje | 0 | 0 |  |  |  | 0 | 04 |  | 450 | 42611100 | Informatik | 2025-11-19 06:59 | - - | 0
211190 | Papir za ploter štampač Canon IPF815, 120gr, dimenzije 0,914x50m | Komada | 0 | 0 |  |  |  | 0 | 04 |  | 2000 | 42611100 | Informatik | 2025-11-19 06:59 | - - | 0
207232 | Priznanica dnevnog pazara A5 | Blok | 0 | 0 |  |  |  | 0 | 04 |  | 0 | 42611100 | Informatik | 2025-11-19 06:59 | - - | 0
207674 | Nalepnice za registratore | Komada | 0 | 0 |  |  |  | 0 | 04 |  | 10 | 42611100 | Informatik | 2025-11-19 06:59 | - - | 0
211194 | Drvena olovka | Komada | 0 | 0 |  |  |  | 0 | 04 |  | 20 | 42611100 | Informatik | 2025-11-19 06:59 | - - | 0
211195 | Stoni držač za mali blokčić papir za beleške 90x90mm (žičani crni) | Komada | 0 | 0 |  |  |  | 0 | 04 |  | 0 | 42611100 | Informatik | 2025-11-19 06:59 | - - | 0
211237 | Srebrne vodootporne nalepnice ULS 48 -20; 45,7 x 21,2 mm | Komada | 0 | 6 |  |  |  | 0 | 04 |  | 2.87 | 42611100 | Informatik | 2025-11-19 06:59 | - - | 0
201891 | Stakloduvačke usluge popravke | Komada | 0 | 0 |  |  |  | 0 | 03 | 17 | 300 | 42525200 | Hig-sanita | 2025-11-20 10:34 | - - | 2
201985 | Preventivno održavanje tečnog hromatografa HPLC-DAD 1260 | Komada | 0 | 0 |  |  |  | 0 | 03 | 17 | 30000 | 42525200 | Hig-sanita | 2025-11-20 10:34 | - - | 2
201987 | Usluga preventivnog održavanja aparata GC-MS - Gasni hromatograf sa masenim detektorom GC 7890B/MSD 5977 | Komada | 0 | 5 |  |  |  | 0 | 03 | 17 | 70000 | 42525200 | Hig-sanita | 2025-11-20 10:34 | - - | 2
201988 | Gasni hromatograf sa ECD | Komada | 0 | 0 |  |  |  | 0 | 03 | 17 | 0 | 42525200 | Hig-sanita | 2025-11-20 10:34 | - - | 2
201989 | Usluga preventivnog održavanja aparata Gasni hromatograf sa FID Agilent 8860 GC System | Komada | 0 | 4 |  |  |  | 0 | 03 | 17 | 70000 | 42525200 | Hig-sanita | 2025-11-20 10:34 | - - | 2
201990 | Head space | Komada | 0 | 0 |  |  |  | 0 | 03 | 17 | 0 | 42525200 | Hig-sanita | 2025-11-20 10:34 | - - | 2
202342 | Redovan godišnji servis BacTAlert 3D 60 sistema | Komada | 0 | 0 |  |  |  | 0 | 03 | 17 | 73000 | 42525200 | Hig-sanita | 2025-11-20 10:34 | - - | 2
202343 | Servisiranje ELISA sistema | Komada | 0 | 0 |  |  |  | 0 | 03 | 17 | 0 | 42525200 | Hig-sanita | 2025-11-20 10:34 | - - | 2
202344 | Preventivno održavanje Biomereux VITEK sistema | Komada | 0 | 0 |  |  |  | 0 | 03 | 17 | 147945 | 42525200 | Hig-sanita | 2025-11-20 10:34 | - - | 2
202345 | Servisiranje ATB expression sistema | Komada | 0 | 0 |  |  |  | 0 | 03 | 17 | 0 | 42525200 | Hig-sanita | 2025-11-20 10:34 | - - | 2
202403 | Preventivno održavanje spektrofotometra | Komada | 0 | 6 |  |  |  | 0 | 03 | 17 | 30000 | 42525200 | Hig-sanita | 2025-11-20 10:34 | - - | 2
202405 | Servisiranje Aparat za masti Gerhardt | Komada | 0 | 0 |  |  |  | 0 | 03 | 17 | 152000 | 42525200 | Hig-sanita | 2025-11-20 10:34 | - - | 2
202406 | Servisiranje Aparat za belančevine Gerhardt | Komada | 0 | 0 |  |  |  | 0 | 03 | 17 | 0 | 42525200 | Hig-sanita | 2025-11-20 10:34 | - - | 2
202407 | Servisiranje Mikrotalasna peć za razaranje uzoraka Anton Paar | Komada | 0 | 0 |  |  |  | 0 | 03 | 17 | 0 | 42525200 | Hig-sanita | 2025-11-20 10:34 | - - | 2
202408 | Servis laboratorijske sušnice "Memmert" | Komada | 0 | 0 |  |  |  | 0 | 03 | 17 | 20000 | 42525200 | Hig-sanita | 2025-11-20 10:34 | - - | 2
202409 | Servisiranje peć za žarenje | Komada | 0 | 0 |  |  |  | 0 | 03 | 17 | 0 | 42525200 | Hig-sanita | 2025-11-20 10:34 | - - | 2
202410 | Servisiranje Validacija aparata | Komada | 0 | 0 |  |  |  | 0 | 03 | 17 | 0 | 42525200 | Hig-sanita | 2025-11-20 10:34 | - - | 2
202411 | Servisiranje Vodeno kupatilo | Komada | 0 | 0 |  |  |  | 0 | 03 | 17 | 0 | 42525200 | Hig-sanita | 2025-11-20 10:34 | - - | 2
202412 | Servisiranje Termostat sušnica | Komada | 0 | 0 |  |  |  | 0 | 03 | 17 | 0 | 42525200 | Hig-sanita | 2025-11-20 10:34 | - - | 2
202413 | Servisiranje Plameni fotometar | Komada | 0 | 0 |  |  |  | 0 | 03 | 17 | 0 | 42525200 | Hig-sanita | 2025-11-20 10:34 | - - | 2
202414 | Servisiranje pH metar Mettler Toledo | Komada | 0 | 0 |  |  |  | 0 | 03 | 17 | 120000 | 42525200 | Hig-sanita | 2025-11-20 10:34 | - - | 2
202667 | Godišnji servis ELISA čitača | Komada | 0 | 0 |  |  |  | 0 | 03 | 17 | 0 | 42525200 | Hig-sanita | 2025-11-20 10:34 | - - | 2
202668 | Godišnji servis ELISA ispirača | Komada | 0 | 0 |  |  |  | 0 | 03 | 17 | 0 | 42525200 | Hig-sanita | 2025-11-20 10:34 | - - | 2
202669 | Godišnji servis klima uređaja | Komada | 5 | 0 |  |  |  | 0 | 03 | 17 | 2270 | 42525200 | Hig-sanita | 2025-11-20 10:34 | - - | 2
202671 | Servis fluorescentnog mikroskopa Olympus BH-2 | Komada | 0 | 0 |  |  |  | 0 | 03 | 17 | 13200 | 42525200 | Hig-sanita | 2025-11-20 10:34 | - - | 2
202773 | UV/VIS spektrofotometar Bio Merieux | Komada | 0 | 0 |  |  |  | 0 | 03 | 17 | 0 | 42525200 | Hig-sanita | 2025-11-20 10:34 | - - | 2
202788 | Inkubator Shaker 50X | Komada | 0 | 0 |  |  |  | 0 | 03 | 17 | 30000 | 42525200 | Hig-sanita | 2025-11-20 10:34 | - - | 2
202789 | Ispirač Washer 430 | Komada | 0 | 0 |  |  |  | 0 | 03 | 17 | 30000 | 42525200 | Hig-sanita | 2025-11-20 10:34 | - - | 2
202790 | Redovan godišnji servis autoklava Raypa | Komada | 0 | 0 |  |  |  | 0 | 03 | 17 | 50000 | 42525200 | Hig-sanita | 2025-11-20 10:34 | - - | 2
202791 | Servisiranje mikroskopa Optech | Komada | 0 | 0 |  |  |  | 0 | 03 | 17 | 0 | 42525200 | Hig-sanita | 2025-11-20 10:34 | - - | 2
202792 | Servis centrifuge laboratorijske "Hettich" Rotofix 32 | Komada | 0 | 0 |  |  |  | 0 | 03 | 17 | 20000 | 42525200 | Hig-sanita | 2025-11-20 10:34 | - - | 2
202793 | Servis ELFA procesora "Mini Vidas" | Komada | 0 | 0 |  |  |  | 0 | 03 | 17 | 120000 | 42525200 | Hig-sanita | 2025-11-20 10:34 | - - | 2
203037 | Biohemijski analizator "Microlab 200 AVL" - servis |  | 0 | 0 |  |  |  | 0 | 03 | 17 | 0 | 42525200 | Hig-sanita | 2025-11-20 10:34 | - - | 2
203038 | Biohemijski analizator "Visual BioMerie" - servis |  | 0 | 0 |  |  |  | 0 | 03 | 17 | 0 | 42525200 | Hig-sanita | 2025-11-20 10:34 | - - | 2
203039 | Hematološki analizator "Mythic 18" - obavezan servis | Komada | 0 | 0 |  |  |  | 0 | 03 | 17 | 14400 | 42525200 | Hig-sanita | 2025-11-20 10:34 | - - | 2
203040 | Preventivno održavanje Biohemijski automatizovani analizator A15 - servis |  | 0 | 0 |  |  |  | 0 | 03 | 17 | 65751 | 42525200 | Hig-sanita | 2025-11-20 10:34 | - - | 2
203114 | Preventivno održavanje mašine za pranje laboratorijskog posuđe Miele | Komada | 0 | 12 |  |  |  | 0 | 03 | 17 | 150000 | 42525200 | Hig-sanita | 2025-11-20 10:34 | - - | 2
203128 | Servis fluorescentnog mikroskopa Leica | Komada | 0 | 0 |  |  |  | 0 | 03 | 17 | 0 | 42525200 | Hig-sanita | 2025-11-20 10:34 | - - | 2
203135 | Servisiranje aparata za merenje krvnog pritiska | Komada | 0 | 0 |  |  |  | 0 | 03 | 17 | 7200 | 42525200 | Hig-sanita | 2025-11-20 10:34 | - - | 2
203141 | Servis pH metra Ino Lab | Komada | 0 | 0 |  |  |  | 0 | 03 | 17 | 8500 | 42525200 | Hig-sanita | 2025-11-20 10:34 | - - | 2
203205 | Servisiranje pH metra WTW | Komada | 0 | 0 |  |  |  | 0 | 03 | 17 | 0 | 42525200 | Hig-sanita | 2025-11-20 10:34 | - - | 2
203326 | Servis Real Time PCR aparata "Applied Biosystems" 7500 | Komada | 0 | 0 |  |  |  | 0 | 03 | 17 | 140000 | 42525200 | Hig-sanita | 2025-11-20 10:34 | - - | 2
203339 | Preventivno održavanje sa izdavanjem Izveštaja o merenju i ispitivanju, sa verifikacijom performansi i sertifikatom za laminarnu komoru Telstar BIO II A izdato od akreditovane laboratorije | Komada | 0 | 0 |  |  |  | 0 | 03 | 17 | 10000 | 42525200 | Hig-sanita | 2025-11-20 10:34 | - - | 2
203396 | Servis membran-filter aparata | Komada | 3 | 0 |  |  |  | 0 | 03 | 17 | 10000 | 42525200 | Hig-sanita | 2025-11-20 10:34 | - - | 2
203397 | Servis suvog sterilizatora "Binder" EN | Komada | 0 | 0 |  |  |  | 0 | 03 | 17 | 0 | 42525200 | Hig-sanita | 2025-11-20 10:34 | - - | 2
203475 | Servis pumpe za uzorkovanje vode |  | 0 | 0 |  |  |  | 0 | 03 | 17 | 0 | 42525200 | Hig-sanita | 2025-11-20 10:34 | - - | 2
203476 | Servisiranje aparata za merenje protoka vazduha | Komada | 0 | 0 |  |  |  | 0 | 03 | 17 | 0 | 42525200 | Hig-sanita | 2025-11-20 10:34 | - - | 2
203478 | Servis merne opreme za mikroklimatska merenja - KIMO AMI 300 | Komada | 0 | 0 |  |  |  | 0 | 03 | 17 | 0 | 42525200 | Hig-sanita | 2025-11-20 10:34 | - - | 2
203587 | AAS Thermo Scientific 3000 Series- preventivno održavanje | Komada | 0 | 3 |  |  |  | 0 | 03 | 17 | 54600 | 42525200 | Hig-sanita | 2025-11-20 10:34 | - - | 2
203588 | Potenciometrijski titratot RADIOMETER | Komada | 0 | 0 |  |  |  | 0 | 03 | 17 | 0 | 42525200 | Hig-sanita | 2025-11-20 10:34 | - - | 2
203589 | Reflektometar PROECOS | Komada | 0 | 0 |  |  |  | 0 | 03 | 17 | 0 | 42525200 | Hig-sanita | 2025-11-20 10:34 | - - | 2
203590 | Refraktometar | Komada | 0 | 0 |  |  |  | 0 | 03 | 17 | 0 | 42525200 | Hig-sanita | 2025-11-20 10:34 | - - | 2
203783 | Servisiranje svetlosnih binokularnih mikroskopa Optech | Komada | 0 | 0 |  |  |  | 0 | 03 | 17 | 13200 | 42525200 | Hig-sanita | 2025-11-20 10:34 | - - | 2
203784 | Servisiranje svetlosnih binokularnih mikroskopa Optika | Komada | 0 | 0 |  |  |  | 0 | 03 | 17 | 13200 | 42525200 | Hig-sanita | 2025-11-20 10:34 | - - | 2
203785 | Servisiranje svetlosnih binokularnih mikroskopa Leica B-1000 | Komada | 0 | 0 |  |  |  | 0 | 03 | 17 | 13200 | 42525200 | Hig-sanita | 2025-11-20 10:34 | - - | 2
203786 | Servisiranje svetlosnih binokularnih mikroskopa Optic Ivymen | Komada | 0 | 0 |  |  |  | 0 | 03 | 17 | 13200 | 42525200 | Hig-sanita | 2025-11-20 10:34 | - - | 2
203787 | Servisiranje svetlosnih binokularnih mikroskopa Krüss | Komada | 0 | 0 |  |  |  | 0 | 03 | 17 | 13200 | 42525200 | Hig-sanita | 2025-11-20 10:34 | - - | 2
203788 | Servisiranje svetlosnih binokularnih mikroskopa Karl Zeiss | Komada | 0 | 0 |  |  |  | 0 | 03 | 17 | 13200 | 42525200 | Hig-sanita | 2025-11-20 10:34 | - - | 2
203789 | Godišnji servis ELISA ispirača Stat Fax | Komada | 0 | 0 |  |  |  | 0 | 03 | 17 | 47000 | 42525200 | Hig-sanita | 2025-11-20 10:34 | - - | 2
203790 | Godišnji servis ELISA čitača Stat Fax | Komada | 0 | 0 |  |  |  | 0 | 03 | 17 | 15000 | 42525200 | Hig-sanita | 2025-11-20 10:34 | - - | 2
203791 | Preventivno održavanje ELISA ispirača Biomerieux 470 | Komada | 0 | 0 |  |  |  | 0 | 03 | 17 | 111000 | 42525200 | Hig-sanita | 2025-11-20 10:34 | - - | 2
203792 | Preventivno održavanje ELISA čitača Biomerieux 270 | Komada | 0 | 0 |  |  |  | 0 | 03 | 17 | 11000 | 42525200 | Hig-sanita | 2025-11-20 10:34 | - - | 2
204025 | Preventivno održavanje ELISA procesora, Euroimmun Analyzer I-2P | Komada | 0 | 0 |  |  |  | 0 | 03 | 17 | 264978 | 42525200 | Hig-sanita | 2025-11-20 10:34 | - - | 2
204026 | Servis Real-time PCR aparata "Applied Biosystems" StepOne | Komada | 0 | 0 |  |  |  | 0 | 03 | 17 | 140000 | 42525200 | Hig-sanita | 2025-11-20 10:34 | - - | 2
204052 | Servisiranje Funke Gerber centrifuge | Komada | 0 | 0 |  |  |  | 0 | 03 | 17 | 5000 | 42525200 | Hig-sanita | 2025-11-20 10:34 | - - | 2
204057 | Popravka frižidera C-65 Fiocchetti | Komada | 0 | 0 |  |  |  | 0 | 03 | 17 | 15000 | 42525200 | Hig-sanita | 2025-11-20 10:34 | - - | 2
204177 | Servis ELISA aparata, Euroimmun analyzer | Komada | 0 | 0 |  |  |  | 0 | 03 | 17 | 12000 | 42525200 | Hig-sanita | 2025-11-20 10:34 | - - | 2
204178 | Servis Diversilab sistema | Komada | 0 | 0 |  |  |  | 0 | 03 | 17 | 50000 | 42525200 | Hig-sanita | 2025-11-20 10:34 | - - | 2
204179 | Preventivno održavanje Real-time PCR aparata, Sacace | Komada | 0 | 0 |  |  |  | 0 | 03 | 17 | 51920 | 42525200 | Hig-sanita | 2025-11-20 10:34 | - - | 2
204180 | Preventivno održavanje aparata za razlivanje hranljivih podloga AES ONE 90 | Komada | 0 | 0 |  |  |  | 0 | 03 | 17 | 15000 | 42525200 | Hig-sanita | 2025-11-20 10:34 | - - | 2
204339 | Servis centrifuge "Hettich" Mikro 22R | Komada | 0 | 0 |  |  |  | 0 | 03 | 17 | 50000 | 42525200 | Hig-sanita | 2025-11-20 10:34 | - - | 2
204340 | Sevis Mini-spin centrifuge "Biosan" FVL 2400N | Komada | 0 | 0 |  |  |  | 0 | 03 | 17 | 10000 | 42525200 | Hig-sanita | 2025-11-20 10:34 | - - | 2
204341 | Servis centifuge laboratorijske "Sigma" 2-5 | Komada | 0 | 0 |  |  |  | 0 | 03 | 17 | 50000 | 42525200 | Hig-sanita | 2025-11-20 10:34 | - - | 2
204342 | Servis inkubatora CO2 "Memmert" Celsius 2000 | Komada | 0 | 0 |  |  |  | 0 | 03 | 17 | 50000 | 42525200 | Hig-sanita | 2025-11-20 10:34 | - - | 2
204344 | Servis stepera i automatskih mikropipeta | Komada | 0 | 0 |  |  |  | 0 | 03 | 17 | 5000 | 42525200 | Hig-sanita | 2025-11-20 10:34 | - - | 2
205105 | Servis ELISA citaca "Rayto" RT-6100 | Komada | 0 | 0 |  |  |  | 0 | 03 | 17 | 15000 | 42525200 | Hig-sanita | 2025-11-20 10:34 | - - | 2
205220 | Servis centrifuge laboratorijske Jouan GT 4-2 | Komada | 0 | 0 |  |  |  | 0 | 03 | 17 | 30000 | 42525200 | Hig-sanita | 2025-11-20 10:34 | - - | 2
205221 | Preventivno održavanje ELISA procesora "Euroimmun" Analyzer I | Komada | 0 | 0 |  |  |  | 0 | 03 | 17 | 331798 | 42525200 | Hig-sanita | 2025-11-20 10:34 | - - | 2
205222 | Popravka aparata UV Safety Cabinet "Biosan" | Komada | 0 | 0 |  |  |  | 0 | 03 | 17 | 25000 | 42525200 | Hig-sanita | 2025-11-20 10:34 | - - | 2
205223 | Servis ELISA ispiraca "Rayto" 3100 | Komada | 0 | 0 |  |  |  | 0 | 03 | 17 | 15000 | 42525200 | Hig-sanita | 2025-11-20 10:34 | - - | 2
205224 | Preventivno održavanje jonskog hromatografa Thermo Scientific Dionex ICS 5000+ | Komada | 0 | 2 |  |  |  | 0 | 03 | 17 | 626000 | 42525200 | Hig-sanita | 2025-11-20 10:34 | - - | 2
205277 | Servisiranje svetlosnih mikroskopa Leica DM 1000 | Komada | 0 | 0 |  |  |  | 0 | 03 | 17 | 36000 | 42525200 | Hig-sanita | 2025-11-20 10:34 | - - | 2
205278 | Servisiranje zamrzivača za duboko zamrzavanje Thermo HFU 686 | Komada | 0 | 0 |  |  |  | 0 | 03 | 17 | 0 | 42525200 | Hig-sanita | 2025-11-20 10:34 | - - | 2
205323 | Preventivno održavanje ICP- MS Agilent | Komada | 0 | 7 |  |  |  | 0 | 03 | 17 | 72000 | 42525200 | Hig-sanita | 2025-11-20 10:34 | - - | 2
206790 | Servis frižidera – „rashladnih komora – termometara“ ugrađenih u automobile Fiat Doblo | Komada | 0 | 0 |  |  |  | 0 | 03 | 17 | 3500 | 42525200 | Hig-sanita | 2025-11-20 10:34 | - - | 2
206857 | Servisiranje prenosnog frižidera C65 FIOCCHETTI | Komada | 0 | 0 |  |  |  | 0 | 03 | 17 | 0 | 42525200 | Hig-sanita | 2025-11-20 10:34 | - - | 2
206884 | Preventivno održavanje mikroskopa Primo Star | Komada | 0 | 0 |  |  |  | 0 | 03 | 17 | 24500 | 42525200 | Hig-sanita | 2025-11-20 10:34 | - - | 2
206885 | Preventivno održavanje masenog spektrofotometra Maldi Tof aparata | Komada | 0 | 0 |  |  |  | 0 | 03 | 17 | 571830 | 42525200 | Hig-sanita | 2025-11-20 10:34 | - - | 2
206939 | Servisiranje - Magnetne mešalica | Komada | 0 | 0 |  |  |  | 0 | 03 | 17 | 0 | 42525200 | Hig-sanita | 2025-11-20 10:34 | - - | 2
206940 | Servisiranje - Grejno telo | Komada | 0 | 0 |  |  |  | 0 | 03 | 17 | 0 | 42525200 | Hig-sanita | 2025-11-20 10:34 | - - | 2
206941 | Servisiranje - Laboratorijske sušnice | Komada | 0 | 0 |  |  |  | 0 | 03 | 17 | 0 | 42525200 | Hig-sanita | 2025-11-20 10:34 | - - | 2
206942 | Servisiranje - Grejno telo za ekstrakciju SELECTA | Komada | 0 | 0 |  |  |  | 0 | 03 | 17 | 0 | 42525200 | Hig-sanita | 2025-11-20 10:34 | - - | 2
206943 | Servisiranje - Centrifuga | Komada | 0 | 0 |  |  |  | 0 | 03 | 17 | 23000 | 42525200 | Hig-sanita | 2025-11-20 10:34 | - - | 2
206944 | Servisiranje - Portable air dehumidifier Gorenje | Komada | 0 | 0 |  |  |  | 0 | 03 | 17 | 0 | 42525200 | Hig-sanita | 2025-11-20 10:34 | - - | 2
206945 | Servisiranje - Ovlaživač vazduha Beurer LB50 | Komada | 0 | 0 |  |  |  | 0 | 03 | 17 | 0 | 42525200 | Hig-sanita | 2025-11-20 10:34 | - - | 2
206946 | Servisiranje - Sistem za reverznu osmozu za prečišćavanje vodem Merlin I i Merlin II | Komada | 0 | 0 |  |  |  | 0 | 03 | 17 | 0 | 42525200 | Hig-sanita | 2025-11-20 10:34 | - - | 2
206947 | Servisiranje - Dejonizator za vodu "Elga" Purelab Option | Komada | 0 | 0 |  |  |  | 0 | 03 | 17 | 0 | 42525200 | Hig-sanita | 2025-11-20 10:34 | - - | 2
206948 | Usluga preventivnog održavanja laboratorijskih digestora (digestori opšte namene širine 900, 1300, 1500 mm, stoni digestor širine 1500 mm) proizvođača Proanalytica | Komada | 0 | 0 |  |  |  | 0 | 03 | 17 | 22500 | 42525200 | Hig-sanita | 2025-11-20 10:34 | - - | 2
206949 | Servisiranje - Analitičke vage | Komada | 0 | 0 |  |  |  | 0 | 03 | 17 | 15000 | 42525200 | Hig-sanita | 2025-11-20 10:34 | - - | 2
206950 | Servisiranje - Tehničke vage | Komada | 0 | 0 |  |  |  | 0 | 03 | 17 | 0 | 42525200 | Hig-sanita | 2025-11-20 10:34 | - - | 2
206951 | Servisiranje - Frižider | Komada | 0 | 0 |  |  |  | 0 | 03 | 17 | 4500 | 42525200 | Hig-sanita | 2025-11-20 10:34 | - - | 2
206952 | Servisiranje - Laboratorijski frižider | Komada | 0 | 0 |  |  |  | 0 | 03 | 17 | 0 | 42525200 | Hig-sanita | 2025-11-20 10:34 | - - | 2
206953 | Servisiranje - Rashladni orman | Komada | 0 | 0 |  |  |  | 0 | 03 | 17 | 0 | 42525200 | Hig-sanita | 2025-11-20 10:34 | - - | 2
206954 | Servisiranje - Zamrzivač | Komada | 0 | 0 |  |  |  | 0 | 03 | 17 | 0 | 42525200 | Hig-sanita | 2025-11-20 10:34 | - - | 2
206955 | Servisiranje - Klima | Komada | 0 | 0 |  |  |  | 0 | 03 | 17 | 0 | 42525200 | Hig-sanita | 2025-11-20 10:34 | - - | 2
206956 | Servisiranje - Bojler | Komada | 0 | 0 |  |  |  | 0 | 03 | 17 | 0 | 42525200 | Hig-sanita | 2025-11-20 10:34 | - - | 2
206957 | Servisiranje - Uljani radijator | Komada | 0 | 0 |  |  |  | 0 | 03 | 17 | 0 | 42525200 | Hig-sanita | 2025-11-20 10:34 | - - | 2
206958 | Servisiranje - Destilator | Komada | 0 | 0 |  |  |  | 0 | 03 | 17 | 0 | 42525200 | Hig-sanita | 2025-11-20 10:34 | - - | 2
206959 | Servisiranje - Kombinovani frižider | Komada | 0 | 0 |  |  |  | 0 | 03 | 17 | 0 | 42525200 | Hig-sanita | 2025-11-20 10:34 | - - | 2
206960 | Servisiranje - Sitni laboratorijski aparati (mućkalice, tresilice, Vortex, blender) | Komada | 0 | 0 |  |  |  | 0 | 03 | 17 | 0 | 42525200 | Hig-sanita | 2025-11-20 10:34 | - - | 2
206961 | Servisiranje - Laboratorijski rešo "Gerhardt" | Komada | 0 | 0 |  |  |  | 0 | 03 | 17 | 0 | 42525200 | Hig-sanita | 2025-11-20 10:34 | - - | 2
206962 | Servisiranje - Laboratorijski rešo | Komada | 0 | 0 |  |  |  | 0 | 03 | 17 | 0 | 42525200 | Hig-sanita | 2025-11-20 10:34 | - - | 2
206963 | Servisiranje - Laboratorijski mlin | Komada | 0 | 0 |  |  |  | 0 | 03 | 17 | 0 | 42525200 | Hig-sanita | 2025-11-20 10:34 | - - | 2
207042 | Servis CLIA procesora "Siemens" ADVIA Centaur CP | Komada | 0 | 0 |  |  |  | 0 | 03 | 17 | 10000 | 42525200 | Hig-sanita | 2025-11-20 10:34 | - - | 2
207043 | Preventivno održavanje aparata za prečišćavane vode "Thermo Scientific" Smart 2 Pure 12 | Komada | 0 | 0 |  |  |  | 0 | 03 | 17 | 35000 | 42525200 | Hig-sanita | 2025-11-20 10:34 | - - | 2
207044 | Servis "QIACube" aparata za automatsku izolaciju nukleinskih kiselina | Komada | 0 | 0 |  |  |  | 0 | 03 | 17 | 100000 | 42525200 | Hig-sanita | 2025-11-20 10:34 | - - | 2
207045 | Servis "Sacace" SaMag 12 aparata za automatsku izolaciju nukleinskih kiselina | Komada | 0 | 0 |  |  |  | 0 | 03 | 17 | 100000 | 42525200 | Hig-sanita | 2025-11-20 10:34 | - - | 2
207061 | Redovan godišnji servis autoklava Delama | Komada | 0 | 0 |  |  |  | 0 | 03 | 17 | 80000 | 42525200 | Hig-sanita | 2025-11-20 10:34 | - - | 2
207062 | Redovan godišnji servis autoklava Astel | Komada | 0 | 0 |  |  |  | 0 | 03 | 17 | 100000 | 42525200 | Hig-sanita | 2025-11-20 10:34 | - - | 2
207063 | Redovan godišnji servis autoklava Selekta | Komada | 0 | 0 |  |  |  | 0 | 03 | 17 | 80000 | 42525200 | Hig-sanita | 2025-11-20 10:34 | - - | 2
207064 | Redovan godišnji servis suvog sterilizatora Binder | Komada | 0 | 0 |  |  |  | 0 | 03 | 17 | 20000 | 42525200 | Hig-sanita | 2025-11-20 10:34 | - - | 2
207065 | Redovan godišnji servis suvog sterilizatora Memert | Komada | 0 | 0 |  |  |  | 0 | 03 | 17 | 50000 | 42525200 | Hig-sanita | 2025-11-20 10:34 | - - | 2
207066 | Redovan godišnji servis destilatora IVA | Komada | 0 | 0 |  |  |  | 0 | 03 | 17 | 0 | 42525200 | Hig-sanita | 2025-11-20 10:34 | - - | 2
207067 | Redovan godišnji servis destilatora GFL | Komada | 0 | 0 |  |  |  | 0 | 03 | 17 | 20000 | 42525200 | Hig-sanita | 2025-11-20 10:34 | - - | 2
207068 | Redovan godišnji servis Kohovog lonca | Komada | 0 | 0 |  |  |  | 0 | 03 | 17 | 0 | 42525200 | Hig-sanita | 2025-11-20 10:34 | - - | 2
207069 | Redovan godišnji servis Frižidera | Komada | 0 | 0 |  |  |  | 0 | 03 | 17 | 5000 | 42525200 | Hig-sanita | 2025-11-20 10:34 | - - | 2
207305 | Servisiranje - inkubatora (termostata) | Komada | 0 | 0 |  |  |  | 0 | 03 | 17 | 10000 | 42525200 | Hig-sanita | 2025-11-20 10:34 | - - | 2
207306 | Servisiranje - Dilumat S | Komada | 0 | 0 |  |  |  | 0 | 03 | 17 | 116400 | 42525200 | Hig-sanita | 2025-11-20 10:34 | - - | 2
207307 | Podrska odrzavanja sofverskog paketa Hrcak-Data loger i zakup servera sa koriscenjem centralnog akvizicionog sistema Kosava | Komada | 0 | 0 |  |  |  | 0 | 03 | 17 | 0 | 42525200 | Hig-sanita | 2025-11-20 10:34 | - - | 2
207308 | Godišnji servis automatske stanice ( 5 analizatora + senzor + koshava sistem 12 meseci) | Komada | 0 | 0 |  |  |  | 0 | 03 | 17 | 1183000 | 42525200 | Hig-sanita | 2025-11-20 10:34 | - - | 2
207399 | Preventivno održavanje aparata za prečišćavane vode "Thermo Scientific" Gen Pure UV-TOC | Komada | 0 | 0 |  |  |  | 0 | 03 | 17 | 10000 | 42525200 | Hig-sanita | 2025-11-20 10:34 | - - | 2
207416 | Godišnji servis Film array aparata | Komada | 0 | 0 |  |  |  | 0 | 03 | 17 | 0 | 42525200 | Hig-sanita | 2025-11-20 10:34 | - - | 2
207417 | Preventivno održavanje svetlosnih mikroskopa Magnum | Komada | 0 | 0 |  |  |  | 0 | 03 | 17 | 13000 | 42525200 | Hig-sanita | 2025-11-20 10:34 | - - | 2
207418 | Godišnji servis aparata za hemokulture BD | Komada | 0 | 0 |  |  |  | 0 | 03 | 17 | 0 | 42525200 | Hig-sanita | 2025-11-20 10:34 | - - | 2
207419 | Godišnji servis zamrzivača -80° C | Komada | 0 | 0 |  |  |  | 0 | 03 | 17 | 0 | 42525200 | Hig-sanita | 2025-11-20 10:34 | - - | 2
207433 | Etaloniranje osobne vage | Komada | 0 | 0 |  |  |  | 0 | 03 | 17 | 2000 | 42525200 | Hig-sanita | 2025-11-20 10:34 | - - | 2
209024 | Servis digitalnih termometara za merenje temperature vode i vazduha (prilikom uzorkovanja vode za piće), na tačkama -10°C, 0°C, +10°C, +20°C, +30°C |  | 0 | 0 |  |  |  | 0 | 03 | 17 | 0 | 42525200 | Hig-sanita | 2025-11-20 10:34 | - - | 2
209210 | Redovno održavanje uljanog kupatila | Komada | 0 | 0 |  |  |  | 0 | 03 | 17 | 0 | 42525200 | Hig-sanita | 2025-11-20 10:34 | - - | 2
209211 | Preventivno održavanje ELISA inkubatora Biomerieux | Komada | 0 | 0 |  |  |  | 0 | 03 | 17 | 5500 | 42525200 | Hig-sanita | 2025-11-20 10:34 | - - | 2
209212 | Popravke aparata i analizatora (po potrebi) | Komada | 0 | 0 |  |  |  | 0 | 03 | 17 | 0 | 42525200 | Hig-sanita | 2025-11-20 10:34 | - - | 2
209438 | Servis centrifuge 'Tehtnica' Centric 322A | Komada | 0 | 0 |  |  |  | 0 | 03 | 17 | 0 | 42525200 | Hig-sanita | 2025-11-20 10:34 | - - | 2
209439 | Servis Real-Time PCR aparata 'MIC' | Komada | 0 | 0 |  |  |  | 0 | 03 | 17 | 0 | 42525200 | Hig-sanita | 2025-11-20 10:34 | - - | 2
209440 | Servis Real-Time PCR aparata 'BIONEER' Exicycler 96 | Komada | 0 | 0 |  |  |  | 0 | 03 | 17 | 0 | 42525200 | Hig-sanita | 2025-11-20 10:34 | - - | 2
209441 | Preventivni servis 'BIONEER' Exiprep 96 aparata za izolaciju nukleinskih kiselina | Komada | 0 | 0 |  |  |  | 0 | 03 | 17 | 181335 | 42525200 | Hig-sanita | 2025-11-20 10:34 | - - | 2
209442 | Servis 'PROMEGA' Maxwell aparata za izolaciju nukleinskih kiselina | Komada | 0 | 0 |  |  |  | 0 | 03 | 17 | 0 | 42525200 | Hig-sanita | 2025-11-20 10:34 | - - | 2
209443 | Preventivno održavanje sa izdavanjem Izveštaja o merenju i ispitivanju, sa verifikacijom performansi i sertifikatom za laminarnu komoru Biobase BSC-IIA2-X izdato od akreditovane laboratorije | Komada | 0 | 0 |  |  |  | 0 | 03 | 17 | 126100 | 42525200 | Hig-sanita | 2025-11-20 10:34 | - - | 2
209445 | Preventivno održavanje aparata za ekstrakciju masti E 500 SOX, proizvodjača Buchi | Komada | 0 | 11 |  |  |  | 0 | 03 | 17 | 155500 | 42525200 | Hig-sanita | 2025-11-20 10:34 | - - | 2
209446 | Preventivno održavanje aparata za određivanje proteina- Kjeldahl sistem destilacija K350, digestija K 439 i skruber K 415, proizvodjača Buchi | Komada | 0 | 11 |  |  |  | 0 | 03 | 17 | 104200 | 42525200 | Hig-sanita | 2025-11-20 10:34 | - - | 2
209447 | Servis deskruber Buchi Skruber - K-415 | Komada | 0 | 0 |  |  |  | 0 | 03 | 17 | 0 | 42525200 | Hig-sanita | 2025-11-20 10:34 | - - | 2
209449 | Servis za vakuum pumpu Buchi V 700 | Komada | 0 | 0 |  |  |  | 0 | 03 | 17 | 0 | 42525200 | Hig-sanita | 2025-11-20 10:34 | - - | 2
209450 | Servis za rotavac Heidolph | Komada | 0 | 0 |  |  |  | 0 | 03 | 17 | 0 | 42525200 | Hig-sanita | 2025-11-20 10:34 | - - | 2
209451 | Preventivno održavanje za Vario TOC Select Elementar sa detektorima (NDIR za C; EC za N) | Komada | 0 | 10 |  |  |  | 0 | 03 | 17 | 72500 | 42525200 | Hig-sanita | 2025-11-20 10:34 | - - | 2
209452 | Servis za Vario TOC Select Elementar sa detektorima (NDIR za C; EC za N) | Komada | 0 | 0 |  |  |  | 0 | 03 | 17 | 0 | 42525200 | Hig-sanita | 2025-11-20 10:34 | - - | 2
209453 | Preventivno održavanje Mikrotalasnih pećnica za razaranje uzoraka - Milestone „ETHOS EASY“ | Komada | 0 | 9 |  |  |  | 0 | 03 | 17 | 72500 | 42525200 | Hig-sanita | 2025-11-20 10:34 | - - | 2
209463 | Preventivno održavanje Mikrotalasne pećnice za razaranje uzoraka - Anton Paar Multiwave 3000 | Komada | 0 | 0 |  |  |  | 0 | 03 | 17 | 105000 | 42525200 | Hig-sanita | 2025-11-20 10:34 | - - | 2
209464 | Preventivno održavanje analizatora za živu Millestone DMA-80 | Komada | 0 | 9 |  |  |  | 0 | 03 | 17 | 72500 | 42525200 | Hig-sanita | 2025-11-20 10:34 | - - | 2
209465 | Međuprovera ELISA čitača | Komada | 0 | 0 |  |  |  | 0 | 03 | 17 | 0 | 42525200 | Hig-sanita | 2025-11-20 10:34 | - - | 2
209502 | Servis autoklava Systeck | Komada | 0 | 0 |  |  |  | 0 | 03 | 17 | 12000 | 42525200 | Hig-sanita | 2025-11-20 10:34 | - - | 2
209575 | Servis - digitalni floumetar tipa 520-H, Casella CEL (za medjuprovere protoka aparata za uzorkovanje vazduha) | Komada | 0 | 0 |  |  |  | 0 | 03 | 17 | 6000 | 42525200 | Hig-sanita | 2025-11-20 10:34 | - - | 2
209576 | Preventivno održavanje - Floumetar sa iglicom, Casella CEL CEL (za medjuprovere protoka aparata za uzorkovanje vazduha) | Komada | 0 | 0 |  |  |  | 0 | 03 | 17 | 3000 | 42525200 | Hig-sanita | 2025-11-20 10:34 | - - | 2
209770 | Servis aparata za ozon T400 | Komada | 0 | 0 |  |  |  | 0 | 03 | 17 | 45000 | 42525200 | Hig-sanita | 2025-11-20 10:34 | - - | 2
209775 | Servis aparata Applied Biosystems 7500 _Real time PCR | Komada | 0 | 0 |  |  |  | 0 | 03 | 17 | 280000 | 42525200 | Hig-sanita | 2025-11-20 10:34 | - - | 2
209780 | Servis parnog sterilizatora Gettinge | Komada | 0 | 0 |  |  |  | 0 | 03 | 17 | 0 | 42525200 | Hig-sanita | 2025-11-20 10:34 | - - | 2
209803 | Popravka - Centrifuga "Hettich" Rotina 380R | Komada | 0 | 0 |  |  |  | 0 | 03 | 17 | 0 | 42525200 | Hig-sanita | 2025-11-20 10:34 | - - | 2
209804 | Popravka - Dozirna pumpa "Lutz-Jesco" Magdos LK05 | Komada | 0 | 0 |  |  |  | 0 | 03 | 17 | 0 | 42525200 | Hig-sanita | 2025-11-20 10:34 | - - | 2
209805 | Popravka - Merač protoka tečnosti ''Piusi" K24 | Komada | 0 | 0 |  |  |  | 0 | 03 | 17 | 0 | 42525200 | Hig-sanita | 2025-11-20 10:34 | - - | 2
209894 | "MiniSeq preventivni/godišnji servis: pregled svih funkcionalnih komponenti, testiranje optičkog modula, termalnog modula i modula za fluidiku, čišćenje instrumenta, čišćenje filtera" | Komada | 0 | 0 |  |  |  | 0 | 03 | 17 | 150000 | 42525200 | Hig-sanita | 2025-11-20 10:34 | - - | 2
209924 | Servis za Real Time PCR aparat ABI QuantStudio 5 | Komada | 0 | 0 |  |  |  | 0 | 03 | 17 | 0 | 42525200 | Hig-sanita | 2025-11-20 10:34 | - - | 2
209925 | Servis za centrifugu za PCR ploče sa 96 bunarčića (za dve ploče, 2500rpm) | Komada | 0 | 0 |  |  |  | 0 | 03 | 17 | 0 | 42525200 | Hig-sanita | 2025-11-20 10:34 | - - | 2
209992 | Preventivni servis analizatora "API TELEDYNE" T100 | Komada | 0 | 13 |  |  |  | 0 | 03 | 17 | 88000 | 42525200 | Hig-sanita | 2025-11-20 10:34 | - - | 2
209993 | Preventivni servis analizatora "API TELEDYNE T200" | Komada | 0 | 13 |  |  |  | 0 | 03 | 17 | 131000 | 42525200 | Hig-sanita | 2025-11-20 10:34 | - - | 2
209994 | Preventivni servis analizatora "API TELEDYNE T300" | Komada | 0 | 13 |  |  |  | 0 | 03 | 17 | 121000 | 42525200 | Hig-sanita | 2025-11-20 10:34 | - - | 2
209995 | Preventivni servis analizatora "API TELEDYNE T400" | Komada | 0 | 13 |  |  |  | 0 | 03 | 17 | 215000 | 42525200 | Hig-sanita | 2025-11-20 10:34 | - - | 2
209996 | Preventivni servis "Synspect 955NL BTEX PID" | Komada | 0 | 13 |  |  |  | 0 | 03 | 17 | 450000 | 42525200 | Hig-sanita | 2025-11-20 10:34 | - - | 2
209997 | Preventivno održavanje analizatora meteo senzora "Smart Weather Sensor" WS500/247.1015.0813.211 | Komada | 0 | 0 |  |  |  | 0 | 03 | 17 | 0 | 42525200 | Hig-sanita | 2025-11-20 10:34 | - - | 2
209998 | Dozvola za korišćenje servera za centralni akvizicioni sistem "Košava" u trajanju od godinu dana | Komada | 0 | 13 |  |  |  | 0 | 03 | 17 | 14500 | 42525200 | Hig-sanita | 2025-11-20 10:34 | - - | 2
210009 | Assy, Ozone Dryer W/Flow Control | Komada | 0 | 0 |  |  |  | 0 | 03 | 17 | 0 | 42525200 | Hig-sanita | 2025-11-20 10:34 | - - | 2
210010 | Assy, Valve for Sample/Cal Valve Assy | Komada | 0 | 0 |  |  |  | 0 | 03 | 17 | 0 | 42525200 | Hig-sanita | 2025-11-20 10:34 | - - | 2
210011 | Relay, DPDT (KB) | Komada | 0 | 0 |  |  |  | 0 | 03 | 17 | 0 | 42525200 | Hig-sanita | 2025-11-20 10:34 | - - | 2
210012 | Scrubber Ozone | Komada | 0 | 0 |  |  |  | 0 | 03 | 17 | 0 | 42525200 | Hig-sanita | 2025-11-20 10:34 | - - | 2
210013 | Inline filter set | Komada | 0 | 0 |  |  |  | 0 | 03 | 17 | 0 | 42525200 | Hig-sanita | 2025-11-20 10:34 | - - | 2
210014 | Elektronski nivoregulator RM22LG11 - za Getinge | Komada | 0 | 0 |  |  |  | 0 | 03 | 17 | 13250 | 42525200 | Hig-sanita | 2025-11-20 10:34 | - - | 2
210015 | Teflon sonde - za Getinge | Komada | 0 | 0 |  |  |  | 0 | 03 | 17 | 7250 | 42525200 | Hig-sanita | 2025-11-20 10:34 | - - | 2
210016 | Filter patrona 20 mm - za Getinge | Komada | 0 | 0 |  |  |  | 0 | 03 | 17 | 600 | 42525200 | Hig-sanita | 2025-11-20 10:34 | - - | 2
210017 | O-ring viton fi 15 - za Getinge | Komada | 0 | 0 |  |  |  | 0 | 03 | 17 | 280 | 42525200 | Hig-sanita | 2025-11-20 10:34 | - - | 2
210018 | O-ring viton fi 16 - Getinge | Komada | 0 | 0 |  |  |  | 0 | 03 | 17 | 280 | 42525200 | Hig-sanita | 2025-11-20 10:34 | - - | 2
210019 | Dihtunzi razni - za Getinge | Komada | 0 | 0 |  |  |  | 0 | 03 | 17 | 60 | 42525200 | Hig-sanita | 2025-11-20 10:34 | - - | 2
210083 | Graphite gasket for sampling cone 3/pk za ICP-MS | Komada | 0 | 7 |  |  |  | 0 | 03 | 17 | 12100 | 42525200 | Hig-sanita | 2025-11-20 10:34 | - - | 2
210084 | Peri pump tubing set for I-AS, Tygon 1/p za ICP-MS | Komada | 0 | 0 |  |  |  | 0 | 03 | 17 | 15000 | 42525200 | Hig-sanita | 2025-11-20 10:34 | - - | 2
210085 | Drain tube to rinse + drain bottles I-AS za ICP-MS | Komada | 0 | 0 |  |  |  | 0 | 03 | 17 | 4000 | 42525200 | Hig-sanita | 2025-11-20 10:34 | - - | 2
210086 | Valve, Solenoid for Vial Pressurization za GC-MS-FD | Komada | 0 | 0 |  |  |  | 0 | 03 | 17 | 29000 | 42525200 | Hig-sanita | 2025-11-20 10:34 | - - | 2
210087 | Needle Guide za GC-MS-FD | Komada | 0 | 0 |  |  |  | 0 | 03 | 17 | 35000 | 42525200 | Hig-sanita | 2025-11-20 10:34 | - - | 2
210088 | FID Jet, unversal fit, 0,011 inch ID za Gasni hromatograf sa FID | Komada | 0 | 4 |  |  |  | 0 | 03 | 17 | 11500 | 42525200 | Hig-sanita | 2025-11-20 10:34 | - - | 2
210089 | Ignitor Glow Plug Assembly za Gasni hromatograf sa FID | Komada | 0 | 4 |  |  |  | 0 | 03 | 17 | 11500 | 42525200 | Hig-sanita | 2025-11-20 10:34 | - - | 2
210090 | Valve Cartridge - za HPLC | Komada | 0 | 0 |  |  |  | 0 | 03 | 17 | 32000 | 42525200 | Hig-sanita | 2025-11-20 10:34 | - - | 2
210091 | Capillary, damper to inlet chamber 2 - za HPLC | Komada | 0 | 0 |  |  |  | 0 | 03 | 17 | 6000 | 42525200 | Hig-sanita | 2025-11-20 10:34 | - - | 2
210093 | FTG, BOLT, 10-32, 1/4 HEX, PEEK, NAT, RoHS - za ICS 5000 | Komada | 0 | 2 |  |  |  | 0 | 03 | 17 | 500 | 42525200 | Hig-sanita | 2025-11-20 10:34 | - - | 2
210094 | FTG, FER, DBL, CONE, P-1 za ICS 5000 | Komada | 0 | 2 |  |  |  | 0 | 03 | 17 | 730 | 42525200 | Hig-sanita | 2025-11-20 10:34 | - - | 2
210095 | ASSY , TIP, SAMPLE, AS-DV za ICS 5000 | Komada | 0 | 0 |  |  |  | 0 | 03 | 17 | 11000 | 42525200 | Hig-sanita | 2025-11-20 10:34 | - - | 2
210097 | Set of VP100 perstaltic pump t za AAS Thermo Scientific | Komada | 0 | 3 |  |  |  | 0 | 03 | 17 | 25800 | 42525200 | Hig-sanita | 2025-11-20 10:34 | - - | 2
210098 | Suction needle za TOC | Komada | 0 | 10 |  |  |  | 0 | 03 | 17 | 50200 | 42525200 | Hig-sanita | 2025-11-20 10:34 | - - | 2
210099 | Hose no. 37 za TOC | Komada | 0 | 0 |  |  |  | 0 | 03 | 17 | 25000 | 42525200 | Hig-sanita | 2025-11-20 10:34 | - - | 2
210102 | Heating Coil for drying ashing za DMA 80 | Komada | 0 | 0 |  |  |  | 0 | 03 | 17 | 52000 | 42525200 | Hig-sanita | 2025-11-20 10:34 | - - | 2
210103 | Sealkit for pneumatic actuator za DMA 80 | Komada | 0 | 0 |  |  |  | 0 | 03 | 17 | 21000 | 42525200 | Hig-sanita | 2025-11-20 10:34 | - - | 2
210104 | Magnetron - za Ethos mikrotalasnu | Komada | 0 | 0 |  |  |  | 0 | 03 | 17 | 42000 | 42525200 | Hig-sanita | 2025-11-20 10:34 | - - | 2
210105 | High voltage capacitor - za Ethos microtalasnu | Komada | 0 | 0 |  |  |  | 0 | 03 | 17 | 15000 | 42525200 | Hig-sanita | 2025-11-20 10:34 | - - | 2
210106 | Sipperpump 113 LMT. G120.CH1B za UV/VIS | Komada | 0 | 0 |  |  |  | 0 | 03 | 17 | 227000 | 42525200 | Hig-sanita | 2025-11-20 10:34 | - - | 2
210107 | Gear Segment za UV/VIS | Komada | 0 | 6 |  |  |  | 0 | 03 | 17 | 42500 | 42525200 | Hig-sanita | 2025-11-20 10:34 | - - | 2
210112 | Set Olive GL14 FPM 4 pcs za Buchi Kjedahl sistem | Komada | 0 | 0 |  |  |  | 0 | 03 | 17 | 108000 | 42525200 | Hig-sanita | 2025-11-20 10:34 | - - | 2
210113 | Flow Sensor Wheel 8,3 l/min za Buchi E 500 | Komada | 0 | 0 |  |  |  | 0 | 03 | 17 | 17000 | 42525200 | Hig-sanita | 2025-11-20 10:34 | - - | 2
210114 | Flow regulator za Buchi E 500 | Komada | 0 | 0 |  |  |  | 0 | 03 | 17 | 4200 | 42525200 | Hig-sanita | 2025-11-20 10:34 | - - | 2
210115 | Yellow light barrier za Buchi E500 | Komada | 0 | 0 |  |  |  | 0 | 03 | 17 | 7000 | 42525200 | Hig-sanita | 2025-11-20 10:34 | - - | 2
210116 | Filter support 47+50mm Micros Manifolds za Membran filter sistem (novi) | Komada | 0 | 0 |  |  |  | 0 | 03 | 17 | 21000 | 42525200 | Hig-sanita | 2025-11-20 10:34 | - - | 2
210117 | Assy motor chopper spare Cary 100300 - za UV/VIS | Komada | 0 | 0 |  |  |  | 0 | 03 | 17 | 132000 | 42525200 | Hig-sanita | 2025-11-20 10:34 | - - | 2
210118 | sBelt Dia 3 replacement for 541002550 za UV/VIS | Komada | 0 | 0 |  |  |  | 0 | 03 | 17 | 1300 | 42525200 | Hig-sanita | 2025-11-20 10:34 | - - | 2
210119 | Kompresor QP-13 1021122 za rashladne komore Doblo/Viento200 | Komada | 0 | 0 |  |  |  | 0 | 03 | 17 | 36000 | 42525200 | Hig-sanita | 2025-11-20 10:34 | - - | 2
210122 | Preventivno održavanje mikroskopa sa faznim kontrastom ZEISS | Komada | 0 | 0 |  |  |  | 0 | 03 | 17 | 27500 | 42525200 | Hig-sanita | 2025-11-20 10:34 | - - | 2
210124 | Svetlosni mikroskop Primo star ZEISS | Komada | 0 | 0 |  |  |  | 0 | 03 | 17 | 0 | 42525200 | Hig-sanita | 2025-11-20 10:34 | - - | 2
210139 | Popravka aparata - Aparat za prečišćavan?e vode "Thermo Scientifi"c model Smart2Pure 12 | Komada | 0 | 0 |  |  |  | 0 | 03 | 17 | 126400 | 42525200 | Hig-sanita | 2025-11-20 10:34 | - - | 2
210142 | Popravka vakum pumpe - Elisa Analyzer i Euroimmun | Komada | 0 | 0 |  |  |  | 0 | 03 | 17 | 0 | 42525200 | Hig-sanita | 2025-11-20 10:34 | - - | 2
210164 | Popravka AAS ICE 3000 Thermoscientific | Komada | 0 | 0 |  |  |  | 0 | 03 | 17 | 640000 | 42525200 | Hig-sanita | 2025-11-20 10:34 | - - | 2
210165 | Popravka ICP-MS | Komada | 0 | 0 |  |  |  | 0 | 03 | 17 | 506000 | 42525200 | Hig-sanita | 2025-11-20 10:34 | - - | 2
210166 | Popravka automatskog uzorkivaca otpadnih voda Maxx TP 5C | Komada | 0 | 0 |  |  |  | 0 | 03 | 17 | 50000 | 42525200 | Hig-sanita | 2025-11-20 10:34 | - - | 2
210184 | Popravka automatskog uzorkivača otpadnih voda TP5C sa aktivnim hladjenjem proizvodjača Maxx GmbH (zamena dijafragme pumpe, silikonskih creva i vazdušnog filtera) | Komada | 0 | 0 |  |  |  | 0 | 03 | 17 | 0 | 42525200 | Hig-sanita | 2025-11-20 10:34 | - - | 2
210185 | Servis Sven Leckel aparata (6 aparata) (2 x LVS 3, 4 x SEQ 47/50) | Komada | 0 | 1 |  |  |  | 0 | 03 | 17 | 66000 | 42525200 | Hig-sanita | 2025-11-20 10:34 | - - | 2
210188 | Popravka štampača za označavanje hranljivih podloga "LINX- CJ400" | Komada | 0 | 0 |  |  |  | 0 | 03 | 17 | 100000 | 42525200 | Hig-sanita | 2025-11-20 10:34 | - - | 2
210190 | Zamena ATC-CE connection cable for Ethos UP/EASY | Komada | 0 | 0 |  |  |  | 0 | 03 | 17 | 68000 | 42525200 | Hig-sanita | 2025-11-20 10:34 | - - | 2
210220 | Motor and optical assembly - defektaza i zamena | Komada | 0 | 0 |  |  |  | 0 | 03 | 17 | 64000 | 42525200 | Hig-sanita | 2025-11-20 10:34 | - - | 2
210229 | Popravka aparata za uzorkovanje suspendovanih čestica Comde Derenda | Komada | 0 | 0 |  |  |  | 0 | 03 | 17 | 0 | 42525200 | Hig-sanita | 2025-11-20 10:34 | - - | 2
210230 | Servis aparata za uzorkovanje suspendovanih čestica Comde Derenda Elta 90 | Komada | 0 | 0 |  |  |  | 0 | 03 | 17 | 0 | 42525200 | Hig-sanita | 2025-11-20 10:34 | - - | 2
210231 | Servis merne opreme za mikroklimatska merenja - Testo 440 | Komada | 0 | 0 |  |  |  | 0 | 03 | 17 | 0 | 42525200 | Hig-sanita | 2025-11-20 10:34 | - - | 2
210232 | Servis merne opreme za mikroklimatska merenja - Testo 480 | Komada | 0 | 0 |  |  |  | 0 | 03 | 17 | 0 | 42525200 | Hig-sanita | 2025-11-20 10:34 | - - | 2
210233 | Servis - Digitalni floumetar tipa Oriflow 3, Sven Leckel (za medjuprovere protoka aparata za uzorkovanje vazduha) | Komada | 0 | 0 |  |  |  | 0 | 03 | 17 | 0 | 42525200 | Hig-sanita | 2025-11-20 10:34 | - - | 2
210274 | Popravka inkubator-šejker "Biobase" | Komada | 0 | 0 |  |  |  | 0 | 03 | 17 | 0 | 42525200 | Hig-sanita | 2025-11-20 10:34 | - - | 2
210293 | Popravka analizatora Vitec 2 Compact proizvodjača Biomerieux, sa zamenom pripadajućih neispravnih delova | Komada | 0 | 0 |  |  |  | 0 | 03 | 17 | 2000 | 42525200 | Hig-sanita | 2025-11-20 10:34 | - - | 2
210294 | Popravka laboratorijskih digestora opšte namene proizvodjača Proanalytica, sa zamenom pripadajućih neispravnih delova | Komada | 0 | 0 |  |  |  | 0 | 03 | 17 | 0 | 42525200 | Hig-sanita | 2025-11-20 10:34 | - - | 2
210295 | Popravka masenog spektrofotometra Maldi Tof proizvodjača Bruker, sa zamenom pripadajućih neispravnih delova | Komada | 0 | 0 |  |  |  | 0 | 03 | 17 | 0 | 42525200 | Hig-sanita | 2025-11-20 10:34 | - - | 2
210320 | Servis visokopreciznog grejnog sistema za ploče i tube sa grejnim poklopcem za pripremu uzoraka za sve NGS Illumina platforme | Komada | 0 | 0 |  |  |  | 0 | 03 | 17 | 0 | 42525200 | Hig-sanita | 2025-11-20 10:34 | - - | 2
210321 | Servis BioShake XP šejkera | Komada | 0 | 0 |  |  |  | 0 | 03 | 17 | 0 | 42525200 | Hig-sanita | 2025-11-20 10:34 | - - | 2
210322 | Preventivno održavanje sa izdavanjem Izveštaja o merenju i ispitivanju, sa verifikacijom performansi i sertifikatom za laminarnu komoru "Faster" BH-EN 2003 izdato od akreditovane laboratorije | Komada | 0 | 0 |  |  |  | 0 | 03 | 17 | 110000 | 42525200 | Hig-sanita | 2025-11-20 10:34 | - - | 2
210323 | Servis suvog sterilizatora 'POL-EKO' APARATURA-SP.J | Komada | 0 | 0 |  |  |  | 0 | 03 | 17 | 0 | 42525200 | Hig-sanita | 2025-11-20 10:34 | - - | 2
210347 | Preventivno održavanje ELISA čitača BIOSAN | Komada | 0 | 0 |  |  |  | 0 | 03 | 17 | 28616 | 42525200 | Hig-sanita | 2025-11-20 10:34 | - - | 2
210348 | Preventivno održavanje ELISA ispirača BIOSAN | Komada | 0 | 0 |  |  |  | 0 | 03 | 17 | 21960 | 42525200 | Hig-sanita | 2025-11-20 10:34 | - - | 2
210349 | Preventivno održavanje ELISA inkubatora/šejkera BIOSAN | Komada | 0 | 0 |  |  |  | 0 | 03 | 17 | 15620 | 42525200 | Hig-sanita | 2025-11-20 10:34 | - - | 2
210370 | Smola za ineralizator sa zamenom | Komada | 0 | 0 |  |  |  | 0 | 03 | 17 | 80000 | 42525200 | Hig-sanita | 2025-11-20 10:34 | - - | 2
210382 | Zamena assy kit pm 6-port | Komada | 0 | 0 |  |  |  | 0 | 03 | 17 | 58500 | 42525200 | Hig-sanita | 2025-11-20 10:34 | - - | 2
210383 | Zamena assy kit pm analytical pump | Komada | 0 | 0 |  |  |  | 0 | 03 | 17 | 182000 | 42525200 | Hig-sanita | 2025-11-20 10:34 | - - | 2
210396 | Radni sati automatska stanica | Čas rada | 0 | 13 |  |  |  | 0 | 03 | 17 | 6400 | 42525200 | Hig-sanita | 2025-11-20 10:34 | - - | 2
210397 | Lens, UV - rez. deo Automatska stanica | Komada | 0 | 13 |  |  |  | 0 | 03 | 17 | 90000 | 42525200 | Hig-sanita | 2025-11-20 10:34 | - - | 2
210398 | Lens PMT - rez.deo automatska stanica | Komada | 0 | 13 |  |  |  | 0 | 03 | 17 | 51200 | 42525200 | Hig-sanita | 2025-11-20 10:34 | - - | 2
210399 | Filter PMT Optical 330 NM - rez.deo Automatska stanica | Komada | 0 | 13 |  |  |  | 0 | 03 | 17 | 46000 | 42525200 | Hig-sanita | 2025-11-20 10:34 | - - | 2
210400 | Assy Scrubber Inline pump pack - rez.deo Automatska stanica | Komada | 0 | 13 |  |  |  | 0 | 03 | 17 | 27500 | 42525200 | Hig-sanita | 2025-11-20 10:34 | - - | 2
210401 | PID Lampa - rez.deo Automatska stanica | Komada | 0 | 13 |  |  |  | 0 | 03 | 17 | 89000 | 42525200 | Hig-sanita | 2025-11-20 10:34 | - - | 2
210409 | Popravka Smart2Pure aparata za prečišćavanje vode - zamena booster pumpe sa funkcionalnim ispitivanjem | Komada | 0 | 0 |  |  |  | 0 | 03 | 17 | 0 | 42525200 | Hig-sanita | 2025-11-20 10:34 | - - | 2
210410 | Rekonstrukcija ventilacionog sistema za digestore | Komada | 0 | 0 |  |  |  | 0 | 03 | 17 | 0 | 42525200 | Hig-sanita | 2025-11-20 10:34 | - - | 2
210412 | ATCTL driver ploča | Komada | 0 | 17 |  |  |  | 0 | 03 | 17 | 24700 | 42525200 | Hig-sanita | 2025-11-20 10:34 | - - | 2
210413 | HDR-15-12 napajanje | Komada | 0 | 17 |  |  |  | 0 | 03 | 17 | 5000 | 42525200 | Hig-sanita | 2025-11-20 10:34 | - - | 2
210414 | Radni sat - aparati AT 401 i 801 | Čas rada | 0 | 1 |  |  |  | 0 | 03 | 17 | 5000 | 42525200 | Hig-sanita | 2025-11-20 10:34 | - - | 2
210415 | Radni sat - Fiat Doblo rashladne komore | Čas rada | 0 | 2 |  |  |  | 0 | 03 | 17 | 0 | 42525200 | Hig-sanita | 2025-11-20 10:34 | - - | 2
210416 | Pumpa SEQ 47/50 Sven Leckel | Komada | 0 | 1 |  |  |  | 0 | 03 | 17 | 132000 | 42525200 | Hig-sanita | 2025-11-20 10:34 | - - | 2
210417 | Radni sat - Sven Leckel aparati | Čas rada | 0 | 1 |  |  |  | 0 | 03 | 17 | 6400 | 42525200 | Hig-sanita | 2025-11-20 10:34 | - - | 2
210418 | Radni sat - ICS Dionex 5000+ jonski hromatograf | Čas rada | 0 | 2 |  |  |  | 0 | 03 | 17 | 13200 | 42525200 | Hig-sanita | 2025-11-20 10:34 | - - | 2
210419 | Spare Silica T Cells (2) for V | Komada | 0 | 3 |  |  |  | 0 | 03 | 17 | 25800 | 42525200 | Hig-sanita | 2025-11-20 10:34 | - - | 2
210420 | Radni sat - AAS 3000 | Čas rada | 0 | 3 |  |  |  | 0 | 03 | 17 | 13200 | 42525200 | Hig-sanita | 2025-11-20 10:34 | - - | 2
210421 | Autolevel MW3000 Kat. No. 25060 | Komada | 0 | 13 |  |  |  | 0 | 03 | 17 | 22800 | 42525200 | Hig-sanita | 2025-11-20 10:34 | - - | 2
210422 | Radni sat - Anton Paar mikrotalasna | Čas rada | 0 | 14 |  |  |  | 0 | 03 | 17 | 8050 | 42525200 | Hig-sanita | 2025-11-20 10:34 | - - | 2
210423 | Radni sat - HPLC tečni hromatograf | Čas rada | 0 | 6 |  |  |  | 0 | 03 | 17 | 6667 | 42525200 | Hig-sanita | 2025-11-20 10:34 | - - | 2
210424 | Radni sat - Gasni hromatograf sa FID | Čas rada | 0 | 4 |  |  |  | 0 | 03 | 17 | 13500 | 42525200 | Hig-sanita | 2025-11-20 10:34 | - - | 2
210425 | Filament, high temperature El for GCMS | Komada | 0 | 5 |  |  |  | 0 | 03 | 17 | 27200 | 42525200 | Hig-sanita | 2025-11-20 10:34 | - - | 2
210426 | Radni sat - Gasni hromatograf sa masenim detektorom | Komada | 0 | 5 |  |  |  | 0 | 03 | 17 | 15500 | 42525200 | Hig-sanita | 2025-11-20 10:34 | - - | 2
210428 | Spring tension 11.0 OD x 68 Long | Komada | 0 | 6 |  |  |  | 0 | 03 | 17 | 5800 | 42525200 | Hig-sanita | 2025-11-20 10:34 | - - | 2
210429 | Radni sat - UV/VIS | Čas rada | 0 | 6 |  |  |  | 0 | 03 | 17 | 13300 | 42525200 | Hig-sanita | 2025-11-20 10:34 | - - | 2
210430 | Radni sat - ICP MS | Čas rada | 0 | 7 |  |  |  | 0 | 03 | 17 | 15500 | 42525200 | Hig-sanita | 2025-11-20 10:34 | - - | 2
210431 | Radni sat - Membran filter aparat | Komada | 0 | 16 |  |  |  | 0 | 03 | 17 | 7000 | 42525200 | Hig-sanita | 2025-11-20 10:34 | - - | 2
210432 | New Heatting Coil for Amlgamator | Komada | 0 | 8 |  |  |  | 0 | 03 | 17 | 23300 | 42525200 | Hig-sanita | 2025-11-20 10:34 | - - | 2
210433 | Radni sat - DMA 80 zivin analajzer | Čas rada | 0 | 8 |  |  |  | 0 | 03 | 17 | 6000 | 42525200 | Hig-sanita | 2025-11-20 10:34 | - - | 2
210434 | Thermic Switch - Ethos Easy mikrotalasna | Komada | 0 | 9 |  |  |  | 0 | 03 | 17 | 11400 | 42525200 | Hig-sanita | 2025-11-20 10:34 | - - | 2
210435 | Radni sat - Ethos Easy | Čas rada | 0 | 9 |  |  |  | 0 | 03 | 17 | 6000 | 42525200 | Hig-sanita | 2025-11-20 10:34 | - - | 2
210436 | Radni sat - TOC Vario | Čas rada | 0 | 10 |  |  |  | 0 | 03 | 17 | 6000 | 42525200 | Hig-sanita | 2025-11-20 10:34 | - - | 2
210437 | Pumpe 200-230 V 50/60 Hz cpl. | Komada | 0 | 11 |  |  |  | 0 | 03 | 17 | 37200 | 42525200 | Hig-sanita | 2025-11-20 10:34 | - - | 2
210438 | Flow Senzor Wheel 8,3 l/min | Komada | 0 | 11 |  |  |  | 0 | 03 | 17 | 22400 | 42525200 | Hig-sanita | 2025-11-20 10:34 | - - | 2
210439 | Radni sat - aparat za masti i proteine | Čas rada | 0 | 11 |  |  |  | 0 | 03 | 17 | 15500 | 42525200 | Hig-sanita | 2025-11-20 10:34 | - - | 2
210440 | Zastita od radijacije za senzor T externi | Komada | 0 | 1 |  |  |  | 0 | 03 | 17 | 21000 | 42525200 | Hig-sanita | 2025-11-20 10:34 | - - | 2
210441 | Godišnji servis aparata za uzorkovanje vazduha AT 401/ AT 801 | Komada | 0 | 17 |  |  |  | 0 | 03 | 17 | 17000 | 42525200 | Hig-sanita | 2025-11-20 10:34 | - - | 2
210442 | Assy TIP Sample, AS-DV, 071575 | Komada | 0 | 2 |  |  |  | 0 | 03 | 17 | 13700 | 42525200 | Hig-sanita | 2025-11-20 10:34 | - - | 2
210443 | Split vent trap PM kit, single cartridge | Komada | 0 | 5 |  |  |  | 0 | 03 | 17 | 11300 | 42525200 | Hig-sanita | 2025-11-20 10:34 | - - | 2
210444 | 77/78/8800 Skimmer Cone, Ni, X-Lens, 1/pk | Komada | 0 | 7 |  |  |  | 0 | 03 | 17 | 91700 | 42525200 | Hig-sanita | 2025-11-20 10:34 | - - | 2
210445 | DMA transformer | Komada | 0 | 8 |  |  |  | 0 | 03 | 17 | 123000 | 42525200 | Hig-sanita | 2025-11-20 10:34 | - - | 2
210446 | Step motor | Komada | 0 | 9 |  |  |  | 0 | 03 | 17 | 63000 | 42525200 | Hig-sanita | 2025-11-20 10:34 | - - | 2
210447 | Glass Cooler, short, straight | Komada | 0 | 10 |  |  |  | 0 | 03 | 17 | 23000 | 42525200 | Hig-sanita | 2025-11-20 10:34 | - - | 2
210473 | Popravka laboratorijskog digestora | Komada | 0 | 0 |  |  |  | 0 | 03 | 17 | 55000 | 42525200 | Hig-sanita | 2025-11-20 10:34 | - - | 2
210474 | Popravka aparata QIAGEN - QIAcube, zamena kontrolnog displeja | Komada | 0 | 0 |  |  |  | 0 | 03 | 17 | 260000 | 42525200 | Hig-sanita | 2025-11-20 10:34 | - - | 2
210475 | Popravka aparata Maldi Tof - zamena lasera | Komada | 0 | 0 |  |  |  | 0 | 03 | 17 | 1600000 | 42525200 | Hig-sanita | 2025-11-20 10:34 | - - | 2
210476 | Popravka aparata AAS ICE 3000 - zamena perilstatic pump spares kit cat. no. 842315550251 | Komada | 0 | 0 |  |  |  | 0 | 03 | 17 | 105000 | 42525200 | Hig-sanita | 2025-11-20 10:34 | - - | 2
210657 | Popravaka aparata za razlivanje hranljivih podloga AES ONE 90 | Komada | 0 | 0 |  |  |  | 0 | 03 | 17 | 0 | 42525200 | Hig-sanita | 2025-11-20 10:34 | - - | 2
210658 | Popravka autoklava SYSTEC VX 95 | Komada | 0 | 0 |  |  |  | 0 | 03 | 17 | 0 | 42525200 | Hig-sanita | 2025-11-20 10:34 | - - | 2
210659 | Popravka aparata za merenje kiseonika Mettler Toledo-Seven2Go S4 | Komada | 0 | 0 |  |  |  | 0 | 03 | 17 | 0 | 42525200 | Hig-sanita | 2025-11-20 10:34 | - - | 2
210692 | Preventivno održavanje svetlosnih mikroskopa Leica DM1000 | Komada | 1 | 0 |  |  |  | 0 | 03 | 17 | 23500 | 42525200 | Hig-sanita | 2025-11-20 10:34 | - - | 2
210707 | Servisiranje i popravka svetlećih panoa za privlačenje komaraca ("bilborda") | Komada | 0 | 0 |  |  |  | 0 | 03 | 17 | 0 | 42525200 | Hig-sanita | 2025-11-20 10:34 | - - | 2
210708 | Premeštanje na drugo merno mesto svetlećih panoa za privlačenje komaraca ("bilborda") | Komada | 0 | 0 |  |  |  | 0 | 03 | 17 | 0 | 42525200 | Hig-sanita | 2025-11-20 10:34 | - - | 2
210735 | VerifikacijaAgilent 5800 VDV ICP-OES, ser.br.MY2238CQ08 | Komada | 0 | 0 |  |  |  | 0 | 03 | 17 | 0 | 42525200 | Hig-sanita | 2025-11-20 10:34 | - - | 2
210736 | "Etaloniranje Mikrometra- 0.01 mm (0 – 25 mm)-u tačkama 2.5, 5.1, 10.3, 15, 20.2 i 25 mm" | Komada | 0 | 0 |  |  |  | 0 | 03 | 17 | 0 | 42525200 | Hig-sanita | 2025-11-20 10:34 | - - | 2
210737 | Preventivno održavanje servisiranje Agilent 5800 VDV ICP-OES, ser.br.MY2238CQ08 | Komada | 0 | 0 |  |  |  | 0 | 03 | 17 | 0 | 42525200 | Hig-sanita | 2025-11-20 10:34 | - - | 2
210775 | Redovan godišnji servis štampača za obeležavanje hranljivih podloga sa zamenom mastila i odnošenjem zamenjenih delova. | Komada | 0 | 0 |  |  |  | 0 | 03 | 17 | 0 | 42525200 | Hig-sanita | 2025-11-20 10:34 | - - | 2
210776 | Preventivno održavanje masterklava sa čišćenjem kamenca u sistemu za snabdevanje vodom | Komada | 0 | 0 |  |  |  | 0 | 03 | 17 | 151700 | 42525200 | Hig-sanita | 2025-11-20 10:34 | - - | 2
210777 | Preventivno održavanje autoklava Systec sa čišćenjem kamenca u sistemu za snabdevanje vodom | Komada | 0 | 0 |  |  |  | 0 | 03 | 17 | 6000 | 42525200 | Hig-sanita | 2025-11-20 10:34 | - - | 2
210803 | Servis za laboratorijsku centrifuga sa hladenjem "Hanil" SMART R-17 | Komada | 0 | 0 |  |  |  | 0 | 03 | 17 | 0 | 42525200 | Hig-sanita | 2025-11-20 10:34 | - - | 2
210897 | Usluga preventivnog održavanja UV/VIS spektrofotometra Perkin Elmer Lambda 365+ | Komada | 0 | 14 |  |  |  | 0 | 03 | 17 | 34500 | 42525200 | Hig-sanita | 2025-11-20 10:34 | - - | 2
210898 | D2 lamp Assembly for Lambda 365+ Perkin Elmer | Komada | 0 | 14 |  |  |  | 0 | 03 | 17 | 50600 | 42525200 | Hig-sanita | 2025-11-20 10:34 | - - | 2
210899 | Radni čas - Perkin elmer UV/VIS | Čas rada | 0 | 14 |  |  |  | 0 | 03 | 17 | 3800 | 42525200 | Hig-sanita | 2025-11-20 10:34 | - - | 2
210900 | Preventivno održavanje (čišćenje i podmazivanje) bireta, dispenzora, mikro i makro pipeta | Komada | 0 | 16 |  |  |  | 0 | 03 | 17 | 3500 | 42525200 | Hig-sanita | 2025-11-20 10:34 | - - | 2
210901 | Auto Sipper Tube Connection N4101054, Perkin elmer | Komada | 0 | 14 |  |  |  | 0 | 03 | 17 | 66200 | 42525200 | Hig-sanita | 2025-11-20 10:34 | - - | 2
210902 | FLANGELESS FITTINGS, PerkinElmer N4102260 | Komada | 0 | 14 |  |  |  | 0 | 03 | 17 | 4000 | 42525200 | Hig-sanita | 2025-11-20 10:34 | - - | 2
210903 | Radni čas Perkin Elmer | Komada | 0 | 14 |  |  |  | 0 | 03 | 17 | 0 | 42525200 | Hig-sanita | 2025-11-20 10:34 | - - | 2
210933 | Popravka automatskog uzorkivača otpadnih voda TP5C Maxx GmbH sa zamenom ventilskog sistema i pinch ventila | Komada | 0 | 0 |  |  |  | 0 | 03 | 17 | 55000 | 42525200 | Hig-sanita | 2025-11-20 10:34 | - - | 2
210934 | Popravka oksimetra Mettler Toledo Seven2Go S4 sa zamenom elektrode i kalibracijom | Komada | 0 | 0 |  |  |  | 0 | 03 | 17 | 140000 | 42525200 | Hig-sanita | 2025-11-20 10:34 | - - | 2
210935 | Popravka napajanja atomskog apsorpcionog spektrofotometra Thermo Scientific ICE 3000 sa zamenom membrane gorionika | Komada | 0 | 0 |  |  |  | 0 | 03 | 17 | 0 | 42525200 | Hig-sanita | 2025-11-20 10:34 | - - | 2
210936 | Popravka QIAcube aparata sa zamenom Display QIAcube S/N 47513 | Komada | 0 | 0 |  |  |  | 0 | 03 | 17 | 50000 | 42525200 | Hig-sanita | 2025-11-20 10:34 | - - | 2
210999 | Korišćenje servera za centralni akvizicioni sistem "Košava" | Komada | 0 | 0 |  |  |  | 0 | 03 | 17 | 0 | 42525200 | Hig-sanita | 2025-11-20 10:34 | - - | 2
211008 | Zamena Set Seals 10 pics | Komada | 0 | 11 |  |  |  | 0 | 03 | 17 | 40866.8 | 42525200 | Hig-sanita | 2025-11-20 10:34 | - - | 2
211020 | Popravka Hematološkog analizatora "Mythic" | Komada | 0 | 0 |  |  |  | 0 | 03 | 17 | 49000 | 42525200 | Hig-sanita | 2025-11-20 10:34 | - - | 2
211021 | Popravka aparata za prečišćavanje vode Thermo scientific tip gen pure UV-TOC | Komada | 0 | 0 |  |  |  | 0 | 03 | 17 | 52800 | 42525200 | Hig-sanita | 2025-11-20 10:34 | - - | 2
211022 | Popravka aparata za destilaciju sa 6 mesta Gerhardt | Komada | 0 | 0 |  |  |  | 0 | 03 | 17 | 111780 | 42525200 | Hig-sanita | 2025-11-20 10:34 | - - | 2
211023 | Popravka aparata EUROIMMUN I-2P | Komada | 0 | 0 |  |  |  | 0 | 03 | 17 | 16000 | 42525200 | Hig-sanita | 2025-11-20 10:34 | - - | 2
211025 | Popravka aparata Memert Inkubator "Ino 2" | Komada | 0 | 0 |  |  |  | 0 | 03 | 17 | 12600 | 42525200 | Hig-sanita | 2025-11-20 10:34 | - - | 2
211092 | Unapredjenje aparata Sven Leckel SEQ47/50-RV za uzorkovanje suspendovanih čestica PM10 i PM2,5, u skladu sa standardom EN12341:2023, kod proizvodjača opreme Sven Leckel u Berlinu, sa kalibracijom/etaloniranjem | Komada | 0 | 0 |  |  |  | 0 | 03 | 17 | 650000 | 42525200 | Hig-sanita | 2025-11-20 10:34 | - - | 2
209658 | Preventivno održavanje štmpača za označavanje hranljivih podloga "LINX" sa zamenom mastila i odnošenjem zaprljanih delova |  | 0 | 0 |  |  |  | 0 | 03 | 17 | 128300 | 42525200 | Hig-sanita | 2025-11-20 10:34 | - - | 2
211145 | Preventivno održavanje FTIR | Komada | 0 | 0 |  |  |  | 0 | 03 | 17 | 50000 | 42525200 | Hig-sanita | 2025-11-20 10:34 | - - | 2
211152 | Preventivni servis mikroskopa "Olympus" CX23 | Komada | 1 | 0 |  |  |  | 0 | 03 | 17 | 0 | 42525200 | Hig-sanita | 2025-11-20 10:34 | - - | 2
211204 | Servis merača pH/konduktivnosti Thermo Scientific model Orion Star A325 | Komada | 0 | 0 |  |  |  | 0 | 03 | 17 | 0 | 42525200 | Hig-sanita | 2025-11-20 10:34 | - - | 2
211205 | Popravka merača pH/konduktivnosti Thermo Scientific model Orion Star A325 | Komada | 0 | 0 |  |  |  | 0 | 03 | 17 | 0 | 42525200 | Hig-sanita | 2025-11-20 10:34 | - - | 2
211210 | Servis i popravka laboratorijske opreme | Komada | 0 | 0 |  |  |  | 0 | 03 | 17 | 0 | 42525200 | Hig-sanita | 2025-11-20 10:34 | - - | 2
211220 | Servis vakuum pumpe autoklava Selecta | Komada | 0 | 0 |  |  |  | 0 | 03 | 17 | 0 | 42525200 | Hig-sanita | 2025-11-20 10:34 | - - | 0
211239 | Popravka aparata Gerhardt Vapodest - jedinica za destilaciju proteina-azota, zamena seta rezervnih delova 12-0524 | Komada | 0 | 0 |  |  |  | 0 | 03 | 17 | 11310 | 42525200 | Hig-sanita | 2025-11-20 10:34 | - - | 0
211243 | Popravka jonskog hromatografa Thermo Scientific Dionex 5000+, zamena motora pumpe | Komada | 0 | 0 |  |  |  | 0 | 03 | 17 | 75000 | 42525200 | Hig-sanita | 2025-11-20 10:34 | - - | 0
211296 | Popravka Gen Pure aparata za prečišćavanje vode proizvođača Thermo Scientific: dezinfekcija aparata zbog stvorenog biofilma mikroorganizma Rastolnia Piketi | Komada | 0 | 0 |  |  |  | 0 | 03 | 17 | 35000 | 42525200 | Hig-sanita | 2025-11-20 10:34 | - - | 0
211297 | Popravka laboratorijske centrifuge proizvođača Sigma Laborcentrifugen Gmbh (tip 2-5 rotor 30x15ml): popravka brave poklopca sa reparacijom elektronike | Komada | 0 | 0 |  |  |  | 0 | 03 | 17 | 27000 | 42525200 | Hig-sanita | 2025-11-20 10:34 | - - | 0
211298 | Popravka laboratorijske centrifuge proizvođača Tehtnica (Domel) (tip Centric 322A): reparacija motora | Komada | 0 | 0 |  |  |  | 0 | 03 | 17 | 27000 | 42525200 | Hig-sanita | 2025-11-20 10:34 | - - | 0
211299 | Popravka aparata ICP-MS 7700 proizvođača Agilent Technologies: zamena detektora Electron Multiplier | Komada | 0 | 0 |  |  |  | 0 | 03 | 17 | 536000 | 42525200 | Hig-sanita | 2025-11-20 10:34 | - - | 0
211320 | Gold Plated Inlet Seal with Washer | Komada | 0 | 0 |  |  |  | 0 | 03 | 17 | 12305 | 42525200 | Hig-sanita | 2025-11-20 10:34 | - - | 0
211321 | Agilent Vacuum Fluid 45 Platinum, 1Qt | Komada | 0 | 0 |  |  |  | 0 | 03 | 17 | 13900 | 42525200 | Hig-sanita | 2025-11-20 10:34 | - - | 0
211322 | Gas Clean Filter Carrier Gas | Komada | 0 | 0 |  |  |  | 0 | 03 | 17 | 46300 | 42525200 | Hig-sanita | 2025-11-20 10:34 | - - | 0
211323 | Plunger seal for 1100/1200 and 1050 2/PK | Komada | 0 | 0 |  |  |  | 0 | 03 | 17 | 22400 | 42525200 | Hig-sanita | 2025-11-20 10:34 | - - | 0
211324 | Seal, wash | Komada | 0 | 0 |  |  |  | 0 | 03 | 17 | 11500 | 42525200 | Hig-sanita | 2025-11-20 10:34 | - - | 0
211325 | Gaskets wash seal 6/PK | Komada | 0 | 0 |  |  |  | 0 | 03 | 17 | 7800 | 42525200 | Hig-sanita | 2025-11-20 10:34 | - - | 0
211326 | Seat assembly PEEK 0.17mm | Komada | 0 | 0 |  |  |  | 0 | 03 | 17 | 35500 | 42525200 | Hig-sanita | 2025-11-20 10:34 | - - | 0
211327 | Rotor Seal 2ps/6pt RC IV, P: A/B | Komada | 0 | 0 |  |  |  | 0 | 03 | 17 | 87000 | 42525200 | Hig-sanita | 2025-11-20 10:34 | - - | 0
211328 | Deuterium lamp w. RFID for DAD/MWD | Komada | 0 | 0 |  |  |  | 0 | 03 | 17 | 176000 | 42525200 | Hig-sanita | 2025-11-20 10:34 | - - | 0
211329 | Agilent Vacuum Fluid 68 Platinum, 1Qt | Komada | 0 | 0 |  |  |  | 0 | 03 | 17 | 19500 | 42525200 | Hig-sanita | 2025-11-20 10:34 | - - | 0
211330 | Oil Mist Filter, MS40+ | Komada | 0 | 0 |  |  |  | 0 | 03 | 17 | 36500 | 42525200 | Hig-sanita | 2025-11-20 10:34 | - - | 0
211331 | Octopole assembly, ICP-MS, 1/pk | Komada | 0 | 0 |  |  |  | 0 | 03 | 17 | 208000 | 42525200 | Hig-sanita | 2025-11-20 10:34 | - - | 0
211332 | Agilent Cool Clear coolant fluid 7.6L/pk | Komada | 0 | 0 |  |  |  | 0 | 03 | 17 | 31000 | 42525200 | Hig-sanita | 2025-11-20 10:34 | - - | 0
211333 | Zamenski set delova za vakuum pumpu 16612: membrane, ventili, zaptivni prsten, 6986017 | Komada | 0 | 0 |  |  |  | 0 | 03 | 17 | 16900 | 42525200 | Hig-sanita | 2025-11-20 10:34 | - - | 0
211334 | Zamenski set delova za vakuum pumpu 16694-2-50-22: membrana, ventili, zaptivni prsten 1ED---0055 | Komada | 0 | 0 |  |  |  | 0 | 03 | 17 | 9900 | 42525200 | Hig-sanita | 2025-11-20 10:34 | - - | 0
211335 | Servis vakuum pumpe | Komada | 0 | 0 |  |  |  | 0 | 03 | 17 | 27900 | 42525200 | Hig-sanita | 2025-11-20 10:34 | - - | 0
211336 | Popravka aparata ICP-OES Agilent 5800 VDV: zamena nebulajzera (Nebulizer inert OneNeb V2 for PE ICP-OES) i creva za perilstatičku pumpu (Peri pump tubes PVC, orange/white, 12/pk) | Komada | 0 | 0 |  |  |  | 0 | 03 | 17 | 154000 | 42525200 | Hig-sanita | 2025-11-20 10:34 | - - | 0
211337 | Popravka aparata za farbanje preparata Aerospray Model 7322: zamena Hose Assy for reagent bottle Aerospray i Solenoid Valve, White 3 way | Komada | 0 | 0 |  |  |  | 0 | 03 | 17 | 11000 | 42525200 | Hig-sanita | 2025-11-20 10:34 | - - | 0
211342 | Usluga servisa nebulajzera | Komada | 0 | 0 |  |  |  | 0 | 03 | 17 | 65000 | 42525200 | Hig-sanita | 2025-11-20 10:34 | - - | 0
211353 | Grejač od 2 i od 3kW sa zamenom i propratnim troškovima | Komada | 0 | 0 |  |  |  | 0 | 03 | 17 | 0 | 42525200 | Hig-sanita | 2025-11-20 10:34 | - - | 0
211360 | Popravka aparata 7700 ICP-MS proizvođača Agilent tehnologies : Zamena Shield Contact Bracket Assembly sa propratnim troškovima | Komada | 0 | 0 |  |  |  | 0 | 03 | 17 | 101000 | 42525200 | Hig-sanita | 2025-11-20 10:34 | - - | 0
211372 | Popravka laboratorijskog oksimetra Mettler Toledo Seven2GO: zamena elektrode In Lab 605 i Membrane kit In Lab 605, sa propratnim troškovima | Komada | 0 | 0 |  |  |  | 0 | 03 | 17 | 200000 | 42525200 | Hig-sanita | 2025-11-20 10:34 | - - | 0
211373 | Popravka autoklava Raypa: reparacija vakuum pumpe sa propratnim troškovima | Komada | 0 | 0 |  |  |  | 0 | 03 | 17 | 100000 | 42525200 | Hig-sanita | 2025-11-20 10:34 | - - | 0
211420 | Popravka ICP- MS 7700: Zamena autosamplera sa upgarde-om softvera | Komada | 0 | 0 |  |  |  | 0 | 03 | 17 | 1300000 | 42525200 | Hig-sanita | 2025-11-20 10:34 | - - | 0
211426 | Zamena Water pump - piston pump | Komada | 0 | 0 |  |  |  | 0 | 03 | 17 | 80000 | 42525200 | Hig-sanita | 2025-11-20 10:34 | - - | 0
211436 | Zamena Initial Energy Limter | Komada | 0 | 0 |  |  |  | 0 | 03 | 17 | 28500 | 42525200 | Hig-sanita | 2025-11-20 10:34 | - - | 0
202208 | Priručnik za praktičnu osposobljenost za obavljnje poslova bezbednosti i zdravlja na radu | Komada | 0 | 0 |  |  |  | 0 | 03 | 17 | 0 | 42631100 | Hig-sanita | 2025-11-20 10:47 | - - | 0
202209 | Praktikum iz zaštite na radu i zaštite od požara | Komada | 0 | 0 |  |  |  | 0 | 03 | 17 | 20000 | 42631100 | Hig-sanita | 2025-11-20 10:47 | - - | 0
202210 | Stručni časopis - Zaštita u praksi | Komada | 0 | 0 |  |  |  | 0 | 03 | 17 | 500 | 42631100 | Hig-sanita | 2025-11-20 10:47 | - - | 0
202481 | Knjiga R.Detels, J. Mc ewen, R. Beaglehole and H.Tanaka - Oxford textbook of public health, 4th edition, Oxford universety press, 2002 | Komada | 0 | 0 |  |  |  | 0 | 03 | 17 | 0 | 42631100 | Hig-sanita | 2025-11-20 10:47 | - - | 0
202609 | SRPS ISO standardi | Komada | 0 | 0 |  |  |  | 0 | 03 | 17 | 5000 | 42631100 | Hig-sanita | 2025-11-20 10:47 | - - | 0
202610 | Stručna literatura | Komada | 0 | 0 |  |  |  | 0 | 03 | 17 | 37000 | 42631100 | Hig-sanita | 2025-11-20 10:47 | - - | 0
202995 | Prva pomoć(priručnik sa jasnim uputstvima u tekstu i slikama za adekvatno postupanje u nužnim situacijama opasnosti | Komada | 0 | 0 |  |  |  | 0 | 03 | 17 | 3000 | 42631100 | Hig-sanita | 2025-11-20 10:47 | - - | 0
202996 | Praktični vodič za izbor, nabavku i upotrebu sredstava i opreme za ličnu zaštitu na radu | Komada | 0 | 0 |  |  |  | 0 | 03 | 17 | 10000 | 42631100 | Hig-sanita | 2025-11-20 10:47 | - - | 0
203365 | ISO standardi za sanitarnu bakterioloigju | Komada | 10 | 0 |  |  |  | 0 | 03 | 17 | 700 | 42631100 | Hig-sanita | 2025-11-20 10:47 | - - | 0
203498 | Časopis NIP obrazovni informator | Komada | 0 | 0 |  |  |  | 0 | 03 | 17 | 50 | 42631100 | Hig-sanita | 2025-11-20 10:47 | - - | 0
203499 | SRPS F.G1.701 | Komada | 0 | 0 |  |  |  | 0 | 03 | 17 | 0 | 42631100 | Hig-sanita | 2025-11-20 10:47 | - - | 0
203599 | Stručni časopis ZAŠTITA DM | Komada | 0 | 0 |  |  |  | 0 | 03 | 17 | 300 | 42631100 | Hig-sanita | 2025-11-20 10:47 | - - | 0
205121 | Prirucnik iz bezbednosti i zdravlja na radu u praksi | Komada | 0 | 0 |  |  |  | 0 | 03 | 17 | 2900 | 42631100 | Hig-sanita | 2025-11-20 10:47 | - - | 0
206793 | "Ekologica" za Odsek za humanu ekologiju | Komada | 0 | 0 |  |  |  | 0 | 03 | 17 | 12000 | 42631100 | Hig-sanita | 2025-11-20 10:47 | - - | 0
206794 | "Voda i sanitarna tehnika" za Odsek za humanu ekologiju | Komada | 0 | 0 |  |  |  | 0 | 03 | 17 | 4200 | 42631100 | Hig-sanita | 2025-11-20 10:47 | - - | 0
206795 | Ostali časopisi za potrebe Odseka za humanu ekologiju | Komada | 0 | 0 |  |  |  | 0 | 03 | 17 | 0 | 42631100 | Hig-sanita | 2025-11-20 10:47 | - - | 0
206933 | Knjiga standarda | Komada | 0 | 0 |  |  |  | 0 | 03 | 17 | 0 | 42631100 | Hig-sanita | 2025-11-20 10:47 | - - | 0
207149 | Paragraf | Komada | 0 | 0 |  |  |  | 0 | 03 | 17 | 139600 | 42631100 | Hig-sanita | 2025-11-20 10:47 | - - | 0
207150 | IPC specijalizovani časopisi - priručnici | Komada | 0 | 0 |  |  |  | 0 | 03 | 17 | 72000 | 42631100 | Hig-sanita | 2025-11-20 10:47 | - - | 0
207151 | Računovodstvena praksa | Komada | 0 | 0 |  |  |  | 0 | 03 | 17 | 50000 | 42631100 | Hig-sanita | 2025-11-20 10:47 | - - | 0
207152 | Službeni list Republike Srbije | Komada | 0 | 0 |  |  |  | 0 | 03 | 17 | 30800 | 42631100 | Hig-sanita | 2025-11-20 10:47 | - - | 0
207153 | Službeni list AP Vojvodine | Komada | 0 | 0 |  |  |  | 0 | 03 | 17 | 8800 | 42631100 | Hig-sanita | 2025-11-20 10:47 | - - | 0
207154 | Službeni list Grada Novog Sada | Komada | 0 | 0 |  |  |  | 0 | 03 | 17 | 6000 | 42631100 | Hig-sanita | 2025-11-20 10:47 | - - | 0
209122 | Stručno metodološko i doktrinirano uputstvo za primenu i obavljanje postupaka i metoda u oblasti medicinske biohemije | Komada | 0 | 0 |  |  |  | 0 | 03 | 17 | 0 | 42631100 | Hig-sanita | 2025-11-20 10:47 | - - | 0
200993 | Balon za destilaciju 100 ml sa ravnim dnom, sa staklenim čepom | Komad | 0 | 26 |  |  |  | 0 | 03 | 17 | 430 | 42672150 | Hig-sanita | 2025-11-20 11:08 | - - | 4
200995 | Balon za destilaciju sa okruglim dnom sa dugačkim grlom (15 cm) od 1000 ml sa šlifom 29/32, bez bočne cevi | Komad | 0 | 29 |  |  |  | 0 | 03 | 17 | 2700 | 42672150 | Hig-sanita | 2025-11-20 11:08 | - - | 4
200998 | Staklena čaša 25 ml | Komad | 0 | 14 |  |  |  | 0 | 03 | 17 | 55 | 42672150 | Hig-sanita | 2025-11-20 11:08 | - - | 4
201005 | Erlenmajer ŠG 500 ml (zadebljan grlić, debljina zida suda min.2.5mm) | Komad | 0 | 3 |  |  |  | 0 | 03 | 17 | 370 | 42672150 | Hig-sanita | 2025-11-20 11:08 | - - | 4
201006 | Erlenmajer ŠG 200 ml | Komad | 0 | 3 |  |  |  | 0 | 03 | 17 | 250 | 42672150 | Hig-sanita | 2025-11-20 11:08 | - - | 4
201007 | Erlenmajer ŠG 250 ml (zadebljan grlić, debljina zida suda min. 2.5 mm) | Komad | 0 | 3 |  |  |  | 0 | 03 | 17 | 260 | 42672150 | Hig-sanita | 2025-11-20 11:08 | - - | 4
201012 | Klipna pipeta 10 ml graduisane sa gradijentom od 0,1ml | Komad | 0 | 1 |  |  |  | 0 | 03 | 17 | 1050 | 42672150 | Hig-sanita | 2025-11-20 11:08 | - - | 4
201013 | Klipna pipeta 2 ml | Komad | 0 | 1 |  |  |  | 0 | 03 | 17 | 980 | 42672150 | Hig-sanita | 2025-11-20 11:08 | - - | 4
201014 | Klipna pipeta 5 ml | Komad | 0 | 1 |  |  |  | 0 | 03 | 17 | 1000 | 42672150 | Hig-sanita | 2025-11-20 11:08 | - - | 4
201017 | Menzura staklena 25 ml | Komad | 0 | 7 |  |  |  | 0 | 03 | 17 | 180 | 42672150 | Hig-sanita | 2025-11-20 11:08 | - - | 4
201019 | Normalni sud 100 ml (šlif 14/23), klasa A | Komad | 0 | 8 |  |  |  | 0 | 03 | 17 | 380 | 42672150 | Hig-sanita | 2025-11-20 11:08 | - - | 4
201025 | Staklena vakum pumpa | Komad | 0 | 21 |  |  |  | 0 | 03 | 17 | 1480 | 42672150 | Hig-sanita | 2025-11-20 11:08 | - - | 4
201031 | Trbušasta pipeta 10 ml - klasa A | Komad | 0 | 17 |  |  |  | 0 | 03 | 17 | 150 | 42672150 | Hig-sanita | 2025-11-20 11:08 | - - | 4
201037 | Balon sa okruglim dnom NB 29/32, 500 ml | Komad | 0 | 26 |  |  |  | 0 | 03 | 17 | 465 | 42672150 | Hig-sanita | 2025-11-20 11:08 | - - | 4
201041 | Balon za destilaciju sa ravnim dnom NB 29/32 250 ml, bez bočne cevi, sa staklenim čepom | Komad | 0 | 26 |  |  |  | 0 | 03 | 17 | 450 | 42672150 | Hig-sanita | 2025-11-20 11:08 | - - | 4
201050 | Epruvete bakto 13 x 100 mm | Komad | 0 | 25 |  |  |  | 0 | 03 | 17 | 6 | 42672150 | Hig-sanita | 2025-11-20 11:08 | - - | 4
201052 | Epruvete bakto 13 x 130 mm | Komad | 0 | 25 |  |  |  | 0 | 03 | 17 | 5.8 | 42672150 | Hig-sanita | 2025-11-20 11:08 | - - | 4
201055 | Epruvete bakto 16 x 100 mm | Komad | 0 | 25 |  |  |  | 0 | 03 | 17 | 7 | 42672150 | Hig-sanita | 2025-11-20 11:08 | - - | 4
201056 | Epruvete bakto 16 x 160 mm, | Komad | 0 | 25 |  |  |  | 0 | 03 | 17 | 7 | 42672150 | Hig-sanita | 2025-11-20 11:08 | - - | 4
201063 | Erlenmajer ŠG 100 ml | Komad | 0 | 3 |  |  |  | 0 | 03 | 17 | 180 | 42672150 | Hig-sanita | 2025-11-20 11:08 | - - | 4
201065 | Erlenmajer boce UG 3000 ml | Komad | 0 | 3 |  |  |  | 0 | 03 | 17 | 1850 | 42672150 | Hig-sanita | 2025-11-20 11:08 | - - | 4
201069 | Erlenmajer UG 100 ml | Komad | 0 | 3 |  |  |  | 0 | 03 | 17 | 130 | 42672150 | Hig-sanita | 2025-11-20 11:08 | - - | 4
201070 | Erlenmajer UG 1000 ml | Komad | 0 | 3 |  |  |  | 0 | 03 | 17 | 470 | 42672150 | Hig-sanita | 2025-11-20 11:08 | - - | 4
201071 | Erlenmajer UG 2000 ml | Komad | 0 | 3 |  |  |  | 0 | 03 | 17 | 890 | 42672150 | Hig-sanita | 2025-11-20 11:08 | - - | 4
201072 | Erlenmajer UG 250 ml | Komad | 0 | 3 |  |  |  | 0 | 03 | 17 | 95 | 42672150 | Hig-sanita | 2025-11-20 11:08 | - - | 4
201073 | Erlenmajer UG 500 ml | Komad | 0 | 3 |  |  |  | 0 | 03 | 17 | 200 | 42672150 | Hig-sanita | 2025-11-20 11:08 | - - | 4
201074 | Erlenmajer UG 50 ml | Komad | 0 | 3 |  |  |  | 0 | 03 | 17 | 68 | 42672150 | Hig-sanita | 2025-11-20 11:08 | - - | 4
201078 | Klipne pipete 1 ml graduisane sa gradijentom od 0,01ml | Komad | 0 | 1 |  |  |  | 0 | 03 | 17 | 950 | 42672150 | Hig-sanita | 2025-11-20 11:08 | - - | 4
201085 | Staklena čaša VF 1000 ml | Komad | 0 | 14 |  |  |  | 0 | 03 | 17 | 250 | 42672150 | Hig-sanita | 2025-11-20 11:08 | - - | 4
201092 | Menzura staklena 100 ml | Komad | 0 | 7 |  |  |  | 0 | 03 | 17 | 250 | 42672150 | Hig-sanita | 2025-11-20 11:08 | - - | 4
201093 | Menzura staklena 1000 ml | Komad | 0 | 7 |  |  |  | 0 | 03 | 17 | 600 | 42672150 | Hig-sanita | 2025-11-20 11:08 | - - | 4
201094 | Menzure staklene 250 ml | Komad | 0 | 7 |  |  |  | 0 | 03 | 17 | 250 | 42672150 | Hig-sanita | 2025-11-20 11:08 | - - | 4
201101 | Normalni sud 10 ml ( 10/19 Šlif ) - klasa A | Komad | 0 | 8 |  |  |  | 0 | 03 | 17 | 270 | 42672150 | Hig-sanita | 2025-11-20 11:08 | - - | 4
201104 | Normalni sud 250 ml (šlif 14/23) klasa A | Komad | 0 | 8 |  |  |  | 0 | 03 | 17 | 540 | 42672150 | Hig-sanita | 2025-11-20 11:08 | - - | 4
201105 | Normalni sud 50 ml (šlif 12/21) - klasa A | Komad | 0 | 8 |  |  |  | 0 | 03 | 17 | 330 | 42672150 | Hig-sanita | 2025-11-20 11:08 | - - | 4
201109 | Petri šolja, staklena, prečnika 6cm | Komad | 0 | 2 |  |  |  | 0 | 03 | 17 | 70 | 42672150 | Hig-sanita | 2025-11-20 11:08 | - - | 4
201112 | Pipeta graduisana 10 ml - klasa A | Komad | 0 | 19 |  |  |  | 0 | 03 | 17 | 90 | 42672150 | Hig-sanita | 2025-11-20 11:08 | - - | 4
201115 | Pipeta graduisana 5ml - klasa A | Komad | 0 | 19 |  |  |  | 0 | 03 | 17 | 85 | 42672150 | Hig-sanita | 2025-11-20 11:08 | - - | 4
201116 | Pipete graduisane 50ml - klasa A | Komad | 0 | 19 |  |  |  | 0 | 03 | 17 | 190 | 42672150 | Hig-sanita | 2025-11-20 11:08 | - - | 4
201120 | Pokrovno staklo 18 x 18mm, od D263 M borosilikatnog staklo, bez mana i ispupčenja, čisto belo, debljine 0,13-0,16 mm | Komad | 3000 | 12 |  |  |  | 0 | 03 | 17 | 1.22 | 42672150 | Hig-sanita | 2025-11-20 11:08 | - - | 4
201123 | Predmetno staklo 76x26mm, debljina 1mm, čista i ispolirana,u skladu sa ISO 8037/1 | Komad | 3000 | 12 |  |  |  | 0 | 03 | 17 | 3.4 | 42672150 | Hig-sanita | 2025-11-20 11:08 | - - | 4
201128 | Staklena boca (Boro 3.3) sa navojem, od 250ml, sa plavim čepom | Komad | 0 | 9 |  |  |  | 0 | 03 | 17 | 220 | 42672150 | Hig-sanita | 2025-11-20 11:08 | - - | 4
201132 | Staklena čaša 10 ml | Komad | 0 | 14 |  |  |  | 0 | 03 | 17 | 40 | 42672150 | Hig-sanita | 2025-11-20 11:08 | - - | 4
201133 | Staklena čaša 100 ml | Komad | 0 | 14 |  |  |  | 0 | 03 | 17 | 80 | 42672150 | Hig-sanita | 2025-11-20 11:08 | - - | 4
201134 | Staklena čaša 150 ml | Komad | 0 | 14 |  |  |  | 0 | 03 | 17 | 95 | 42672150 | Hig-sanita | 2025-11-20 11:08 | - - | 4
201137 | Staklena čaša 50 ml | Komad | 0 | 14 |  |  |  | 0 | 03 | 17 | 70 | 42672150 | Hig-sanita | 2025-11-20 11:08 | - - | 4
201138 | Staklena čaša 5000 ml | Komad | 0 | 14 |  |  |  | 0 | 03 | 17 | 1600 | 42672150 | Hig-sanita | 2025-11-20 11:08 | - - | 4
201139 | Staklena čaša 800 ml | Komad | 0 | 14 |  |  |  | 0 | 03 | 17 | 200 | 42672150 | Hig-sanita | 2025-11-20 11:08 | - - | 4
201142 | Stakleni levak prečnika 40 mm (sa vratom spoljašnjeg prečnika od 5 mm ) | Komad | 0 | 22 |  |  |  | 0 | 03 | 17 | 55 | 42672150 | Hig-sanita | 2025-11-20 11:08 | - - | 4
201144 | Stakleni štapići (5 x 200 mm) | Komad | 0 | 15 |  |  |  | 0 | 03 | 17 | 30 | 42672150 | Hig-sanita | 2025-11-20 11:08 | - - | 4
201148 | Transfuziona boca od 500 ml | Komad | 0 | 28 |  |  |  | 0 | 03 | 17 | 300 | 42672150 | Hig-sanita | 2025-11-20 11:08 | - - | 4
201150 | Trbušasta pipeta od 2 ml-klasa A | Komad | 0 | 17 |  |  |  | 0 | 03 | 17 | 130 | 42672150 | Hig-sanita | 2025-11-20 11:08 | - - | 4
201151 | Boca po Winkleru sa čepom sa zapreminom od 100-150 ml, sa ugraviranom (tačno merenom zapreminom) na boci i čepu | Komad | 0 | 5 |  |  |  | 0 | 03 | 17 | 460 | 42672150 | Hig-sanita | 2025-11-20 11:08 | - - | 4
201252 | Staklene tegle sa metalnim poklopcem, otporno na parnu sterilizaciju, od 370 ml | Komad | 0 | 18 |  |  |  | 0 | 03 | 17 | 85 | 42672150 | Hig-sanita | 2025-11-20 11:08 | - - | 4
202286 | Levak stakleni prečnika 70mm (sa vratom spoljašnjeg prečnika od 8 mm) | Komad | 0 | 22 |  |  |  | 0 | 03 | 17 | 210 | 42672150 | Hig-sanita | 2025-11-20 11:08 | - - | 4
202290 | Sertifikovan butirometar za mleko | Komad | 0 | 30 |  |  |  | 0 | 03 | 17 | 2080 | 42672150 | Hig-sanita | 2025-11-20 11:08 | - - | 4
202291 | Sertifikovan butirometar za pavlaku | Komad | 0 | 30 |  |  |  | 0 | 03 | 17 | 1800 | 42672150 | Hig-sanita | 2025-11-20 11:08 | - - | 4
203123 | Staklene tegle sa metalnim poklopcem, otporno na parnu sterilizaciju, od 680 ml | Komad | 0 | 18 |  |  |  | 0 | 03 | 17 | 87 | 42672150 | Hig-sanita | 2025-11-20 11:08 | - - | 4
203547 | Balon za destilaciju sa ravnim dnom 25 ml sa ravnim dnom NB 14/23, sa staklenim čepom | Komad | 0 | 26 |  |  |  | 0 | 03 | 17 | 650 | 42672150 | Hig-sanita | 2025-11-20 11:08 | - - | 4
203706 | Staklene isparilice prečnika 80 mm | Komad | 0 | 16 |  |  |  | 0 | 03 | 17 | 670 | 42672150 | Hig-sanita | 2025-11-20 11:08 | - - | 4
204481 | Klipna pipeta od 20 ml | Komad | 0 | 1 |  |  |  | 0 | 03 | 17 | 1300 | 42672150 | Hig-sanita | 2025-11-20 11:08 | - - | 4
204484 | Normalni sud 200 ml (NB 14/23),klasa A | Komad | 0 | 8 |  |  |  | 0 | 03 | 17 | 520 | 42672150 | Hig-sanita | 2025-11-20 11:08 | - - | 4
204490 | Nastavak za destilaciju NB 29/32 pod uglom od 75 stepeni | Komad | 0 | 26 |  |  |  | 0 | 03 | 17 | 600 | 42672150 | Hig-sanita | 2025-11-20 11:08 | - - | 4
204506 | Erlenmajer boca UG od 5000 ml | Komad | 0 | 3 |  |  |  | 0 | 03 | 17 | 2000 | 42672150 | Hig-sanita | 2025-11-20 11:08 | - - | 4
204613 | Staklene perlice prečnika 6mm | Kilogram | 0 | 13 |  |  |  | 0 | 03 | 17 | 2000 | 42672150 | Hig-sanita | 2025-11-20 11:08 | - - | 4
204632 | Erlenmajer ŠG 300 ml ( zadebljan grlić, debljina zida suda min.4mm) | Komad | 0 | 3 |  |  |  | 0 | 03 | 17 | 280 | 42672150 | Hig-sanita | 2025-11-20 11:08 | - - | 4
204633 | Balon za destilaciju sa okruglim dnom od 1000 ml sa šlifom 29/32-kratko grlo | Komad | 0 | 26 |  |  |  | 0 | 03 | 17 | 700 | 42672150 | Hig-sanita | 2025-11-20 11:08 | - - | 4
204636 | Klipna pipeta od 25 ml, graduisana sa gradijentom od 0,1 ml | Komad | 0 | 1 |  |  |  | 0 | 03 | 17 | 1550 | 42672150 | Hig-sanita | 2025-11-20 11:08 | - - | 4
204773 | Kada za hromatografiju za ploče20x20 cm | Komad | 0 | 24 |  |  |  | 0 | 03 | 17 | 31350 | 42672150 | Hig-sanita | 2025-11-20 11:08 | - - | 4
205285 | Staklene perlice prečnika 3mm | kilogram | 0 | 13 |  |  |  | 0 | 03 | 17 | 1300 | 42672150 | Hig-sanita | 2025-11-20 11:08 | - - | 4
207313 | Guč sa sertifikatom, G4, borosilikatno staklo, 50 ml, veličina pore 10-16 µm BRAND 458734 ili odgovarajuće | Komad | 0 | 10 |  |  |  | 0 | 03 | 17 | 3150 | 42672150 | Hig-sanita | 2025-11-20 11:08 | - - | 4
209041 | Stakleni deo kompleta za ekstrakciju po Soxletu (gornji NB45/40 i donji NB 29/32, dužine 20 cm) |  | 0 | 6 |  |  |  | 0 | 03 | 17 | 0 | 42672150 | Hig-sanita | 2025-11-20 11:08 | - - | 4
209060 | Ispiralice za uzorkovanje vazduha sa odgovarajućim nastavcima za aparate za uzorkovanje vazduha (Proekos ili NB tehnika) | Komad | 0 | 4 |  |  |  | 0 | 03 | 17 | 2100 | 42672150 | Hig-sanita | 2025-11-20 11:08 | - - | 4
209061 | Stakleni levak prečnika 55 mm (sa vratom spoljašnjeg prečnika od 6 mm) | Komad | 0 | 22 |  |  |  | 0 | 03 | 17 | 155 | 42672150 | Hig-sanita | 2025-11-20 11:08 | - - | 4
209062 | Staklena boca (Boro 3.3) sa navojem, od 500 ml, sa plavim čepom | Komad | 0 | 9 |  |  |  | 0 | 03 | 17 | 430 | 42672150 | Hig-sanita | 2025-11-20 11:08 | - - | 4
209063 | Staklena boca (Boro 3.3) sa navojem, od 1000 ml, sa plavim čepom | Komad | 0 | 9 |  |  |  | 0 | 03 | 17 | 620 | 42672150 | Hig-sanita | 2025-11-20 11:08 | - - | 4
209467 | Stakleni baloni za destilaciju od 750 ml, okruglo dno,duž.grla 19 cm ,šir. 3cm, bez šlifa (za Gerhardt apar. za destilaciju) | Komad | 0 | 29 |  |  |  | 0 | 03 | 17 | 3200 | 42672150 | Hig-sanita | 2025-11-20 11:08 | - - | 4
209468 | Kiveta za proteina za Buchi (set of 4) 300 ml, cat.br.37377 | Pakovanje | 0 | 20 |  |  |  | 0 | 03 | 17 | 30000 | 42672150 | Hig-sanita | 2025-11-20 11:08 | - - | 4
209810 | Stakleni štapići oba kraja zatljena f 4mm, dužine 250mm |  | 0 | 15 |  |  |  | 0 | 03 | 17 | 15 | 42672150 | Hig-sanita | 2025-11-20 11:08 | - - | 4
209811 | Guč sa sertifikatom, G4, borosilikatno staklo, 30 ml, veličina pore 10-16 µm BRAND 458734 ili odgovarajuće | Komad | 0 | 10 |  |  |  | 0 | 03 | 17 | 2450 | 42672150 | Hig-sanita | 2025-11-20 11:08 | - - | 4
209812 | Eksikator sa tubusom unutrašnjeg prečnika 22 cm, visine od dna 14-18 cm | Komad | 0 | 23 |  |  |  | 0 | 03 | 17 | 5500 | 42672150 | Hig-sanita | 2025-11-20 11:08 | - - | 4
209814 | Poklopac za eksikator sa otvorom za slavinu, unutrašnji f 21,5cm | Komad | 0 | 11 |  |  |  | 0 | 03 | 17 | 0 | 42672150 | Hig-sanita | 2025-11-20 11:08 | - - | 4
209816 | Piknometar 25 ml sa termometrom, etaloniran | Komad | 0 | 27 |  |  |  | 0 | 03 | 17 | 3000 | 42672150 | Hig-sanita | 2025-11-20 11:08 | - - | 4
209901 | Porcelanske plate za eksikator f 17-18mm | Komad | 0 | 11 |  |  |  | 0 | 03 | 17 | 0 | 42672150 | Hig-sanita | 2025-11-20 11:08 | - - | 4
210254 | Reitmair vrhovi sa kondezatoroma za Kjeldahl-ove balone od 750 ml za aparat za destilaciju sa 6 mesta Gerhardt KI 9/16 | Komada | 0 | 31 |  |  |  | 0 | 03 | 17 | 0 | 42672150 | Hig-sanita | 2025-11-20 11:08 | - - | 4
201059 | Epruvete Durham 6 x 30 | Komada | 0 | 0 |  |  |  | 0 | 03 | 17 | 5 | 42672150 | Hig-sanita | 2025-11-20 11:08 | - - | 4
201103 | Normalni sud 25 ml ( 10/19 Šlif ) - klasa A | Komada | 0 | 0 |  |  |  | 0 | 03 | 17 | 180 | 42672150 | Hig-sanita | 2025-11-20 11:08 | - - | 4
205229 | Porcelanska zdelica za masti, prečnik 130 mm, visine 55 mm, zapremine 250 ml | Komada | 0 | 0 |  |  |  | 0 | 03 | 17 | 248 | 42672150 | Hig-sanita | 2025-11-20 11:08 | - - | 4
210766 | Ekstrakcione posude za Buchi E 500 | Komada | 0 | 0 |  |  |  | 0 | 03 | 17 | 4100 | 42672150 | Hig-sanita | 2025-11-20 11:08 | - - | 4
201002 | Erlenmajer sa šlifom NB 29/32,500 ml, sa staklenim čepom | Komada | 0 | 0 |  |  |  | 0 | 03 | 17 | 425 | 42672150 | Hig-sanita | 2025-11-20 11:08 | - - | 4
201004 | Erlenmajer sa šlifom NB 29/32, 300 ml, sa staklenim čepom | Komada | 0 | 0 |  |  |  | 0 | 03 | 17 | 400 | 42672150 | Hig-sanita | 2025-11-20 11:08 | - - | 4
201034 | Trbušasta pipeta 5 ml | Komada | 0 | 0 |  |  |  | 0 | 03 | 17 | 105 | 42672150 | Hig-sanita | 2025-11-20 11:08 | - - | 4
201024 | Menzura staklena sa šlifom (NZ 14.5/23) 25 ml | Komada | 0 | 0 |  |  |  | 0 | 03 | 17 | 230 | 42672150 | Hig-sanita | 2025-11-20 11:08 | - - | 4
201108 | Petri šolja, staklena, prečnika 11-12cm | Komada | 0 | 0 |  |  |  | 0 | 03 | 17 | 115 | 42672150 | Hig-sanita | 2025-11-20 11:08 | - - | 0
204560 | Žuti džakovi za infektivni medicinski otpad, 510 x 750 (+/- 10%), žute boje, obojenosti minimum 3%, debljine minimum 45 µm, koja mora biti izrađena od materijala „PEHD, TVK – FS471-02“. Džakovi moraju biti autoklavabilni do 128°C, sa crnom štampom 180 x | Komada | 0 | 0 |  |  |  | 0 | 03 | 17 | 7.6 | 42681100 | Hig-sanita | 2025-11-20 11:22 | - - | 0
204675 | Crni džakovi 500 x (2 x 100) x 1100 (+/- 1%), crne boje, obojenosti minimum 3%, debljine minimum 40 µm, koja mora biti izrađena od materijala „PEHD, TVK – FS471-02“ | Komada | 0 | 0 |  |  |  | 0 | 03 | 17 | 8 | 42681100 | Hig-sanita | 2025-11-20 11:22 | - - | 0
201312 | Crni džakovi 650 x (2 x 125) x 1100 (+/- 1%), crne boje, obojenosti minimum 3%, debljine minimum 80 µm, koja mora biti izrađena od materijala „PEHD, TVK – FS471-02“ | Komada | 0 | 0 |  |  |  | 0 | 03 | 17 | 59.32 | 42681100 | Hig-sanita | 2025-11-20 11:22 | - - | 0
201311 | Crni džakovi 350 x (2 x 100) x 700 (+/- 1%), crne boje, obojenosti minimum 3%, debljine minimum 40 µm, koja mora biti izrađena od materijala „PEHD, TVK – FS471-02“ | Komada | 0 | 0 |  |  |  | 0 | 03 | 17 | 4.6 | 42681100 | Hig-sanita | 2025-11-20 11:22 | - - | 0
204015 | Treger kesa 310 (2x100)x581, debljine minimum 70 µm, koja mora biti izrađena od materijala “PELD, TVK-TR243-55”. Obojenost minimum 5% | Komada | 0 | 0 |  |  |  | 0 | 03 | 17 | 6 | 42681100 | Hig-sanita | 2025-11-20 11:22 | - - | 0
201208 | Kesa 270 x 400 x 0,08 mm, „LD“ provodna otvorena sa jedne strane koja mora biti izrađena od materijala „PEHD, TVK – FS471-02 | Komada | 0 | 0 |  |  |  | 0 | 03 | 17 | 6 | 42681100 | Hig-sanita | 2025-11-20 11:22 | - - | 0
202902 | Baktericidno, fungicidno i virucidno sredstvo za brzu dezinfekciju opreme na bazi minimum 1-og alkohola (etanola, propanola, poliheksanida ili izopropanola), u boci od 1l | Pakovanje | 50 | 0 |  |  |  | 0 | 03 | 17 | 930 | 42681100 | Hig-sanita | 2025-11-20 11:22 | - - | 0
202900 | Losion za higijensko pranje ruku pH neutralan, sa dodatkom emolijenta, bez antiseptika, u boci od 1 | Pakovanje | 0 | 0 |  |  |  | 0 | 03 | 17 | 560 | 42681100 | Hig-sanita | 2025-11-20 11:22 | - - | 0
202903 | Baktericidno, fungicidno i virucidno sredstvo za pranje i dezinfekciju opreme na bazi kvaternarnih amonijumovih jedinjenja, bez aldehida, efikasno za maksimum 15 minuta, tečnost - koncentrat u pakovanju od 1l ili 2l, sa fabričkom dozilicom | Litar | 10 | 0 |  |  |  | 0 | 03 | 17 | 1350 | 42681100 | Hig-sanita | 2025-11-20 11:22 | - - | 0
202901 | Baktericidan, fungicidan i virucidan preparat na bazi alkohola sa emolijentom, za dezinfekciju ruku, efikasno po SRPS EN 1500:2010, ili odgovarajuće, u boci od 1l | Pakovanje | 50 | 0 |  |  |  | 0 | 03 | 17 | 870 | 42681100 | Hig-sanita | 2025-11-20 11:22 | - - | 0
201284 | Kese za zamrzivač 2kg | Komada | 200 | 0 |  |  |  | 0 | 03 | 17 | 0.43 | 42681100 | Hig-sanita | 2025-11-20 11:22 | - - | 0
205016 | Kese za zamrzivač 3kg | Komada | 0 | 0 |  |  |  | 0 | 03 | 17 | 0.64 | 42681100 | Hig-sanita | 2025-11-20 11:22 | - - | 0
201313 | Kese za zamrzivac 5kg | Komada | 200 | 0 |  |  |  | 0 | 03 | 17 | 1.02 | 42681100 | Hig-sanita | 2025-11-20 11:22 | - - | 0
201275 | Domaćinske rukavice M, Vileda ili ekvivalent | Par | 0 | 0 |  |  |  | 0 | 03 | 17 | 41.75 | 42681100 | Hig-sanita | 2025-11-20 11:22 | - - | 0
201280 | Flanel krpe (širina 140 cm) | Metara | 0 | 0 |  |  |  | 0 | 03 | 17 | 150 | 42681100 | Hig-sanita | 2025-11-20 11:22 | - - | 0
201287 | Krema za ruke od 200 ml | Komada | 0 | 0 |  |  |  | 0 | 03 | 17 | 96.18 | 42681100 | Hig-sanita | 2025-11-20 11:22 | - - | 0
201289 | Kron (tečni vim) | Litar | 0 | 0 |  |  |  | 0 | 03 | 17 | 52.8 | 42681100 | Hig-sanita | 2025-11-20 11:22 | - - | 0
201292 | Magična krpa 40 x 40 cm | Komada | 0 | 0 |  |  |  | 0 | 03 | 17 | 60.2 | 42681100 | Hig-sanita | 2025-11-20 11:22 | - - | 0
205616 | DRŽALJE PVC | Komada | 0 | 0 |  |  |  | 0 | 03 | 17 | 21.56 | 42681100 | Hig-sanita | 2025-11-20 11:22 | - - | 0
201303 | Partviš za čišćenje sa drškom (Vileda ili odgovarajuće) | Komada | 0 | 0 |  |  |  | 0 | 03 | 17 | 222.7 | 42681100 | Hig-sanita | 2025-11-20 11:22 | - - | 0
201336 | Sundjer za sudje sa abrazivnim delom 12 x 15cm | Komada | 0 | 0 |  |  |  | 0 | 03 | 17 | 18 | 42681100 | Hig-sanita | 2025-11-20 11:22 | - - | 0
201346 | Trulex krpa 18 x 20cm | Komada | 0 | 0 |  |  |  | 0 | 03 | 17 | 17.64 | 42681100 | Hig-sanita | 2025-11-20 11:22 | - - | 0
201351 | Žica za sudje | Komada | 0 | 0 |  |  |  | 0 | 03 | 17 | 15 | 42681100 | Hig-sanita | 2025-11-20 11:22 | - - | 0
201307 | Prašak za mašinsko pranje enzimski, MERIX ili ekvivalent (3/1) | Komada | 0 | 0 |  |  |  | 0 | 03 | 17 | 410 | 42681100 | Hig-sanita | 2025-11-20 11:22 | - - | 0
203063 | So za omekšavanje vode (somat, kalgon ili dr.) u pakovanju od 1.5 kg | Komada | 0 | 0 |  |  |  | 0 | 03 | 17 | 72 | 42681100 | Hig-sanita | 2025-11-20 11:22 | - - | 0
201327 | Sona kiselina za domaćinstvo | Komada | 0 | 0 |  |  |  | 0 | 03 | 17 | 45 | 42681100 | Hig-sanita | 2025-11-20 11:22 | - - | 0
201347 | Varikina | Litar | 0 | 0 |  |  |  | 0 | 03 | 17 | 36.6 | 42681100 | Hig-sanita | 2025-11-20 11:22 | - - | 0
201266 | Četka za WC | Komada | 0 | 0 |  |  |  | 0 | 03 | 17 | 75.6 | 42681100 | Hig-sanita | 2025-11-20 11:22 | - - | 0
201281 | Gel za WC šolju (osveživač) Bref ili odgovarajuće, sa kompatibilnom korpicom za upotrebu, u pakovanju od 360 ml | Komada | 0 | 0 |  |  |  | 0 | 03 | 17 | 226.8 | 42681100 | Hig-sanita | 2025-11-20 11:22 | - - | 0
201348 | Vim u prahu | Komada | 0 | 0 |  |  |  | 0 | 03 | 17 | 80.4 | 42681100 | Hig-sanita | 2025-11-20 11:22 | - - | 0
201302 | Papirni ubrusi-rolna, 100% celuloza, troslojni, beli, minimum 120 listova, dimenzije 23x22 cm +/-5%, 240 g +/- 5%-Promeniti dvoslojni u troslojni | Komada | 1500 | 0 |  |  |  | 0 | 03 | 17 | 40 | 42681100 | Hig-sanita | 2025-11-20 11:22 | - - | 0
201343 | Toalet papir rolna, 100% celuloza, dvoslojni beli, min 300 listova, dimenzija 10 x 12cm +/-5%, 120g +/-5% | Komada | 0 | 0 |  |  |  | 0 | 03 | 17 | 17.94 | 42681100 | Hig-sanita | 2025-11-20 11:22 | - - | 0
202013 | Tečni deterdžent za pranje posuđa sa sadržajem površinski aktivne materije od minimum 12%, sa manje od 5% amfoternog surfaktanta, konzervans (2-bromo-2-nitropropena-1.3 diol-a), enzimi,u pakovanju od 900ml,sa rokom upotrebe minimum 3 godine od dana pr | Komada | 0 | 0 |  |  |  | 0 | 03 | 17 | 160 | 42681100 | Hig-sanita | 2025-11-20 11:22 | - - | 0
201334 | Sredstvo za dezinfekciju - Domestos ili odgovarajuće, sa sdržajem 4.5 % (M/M) natrijum hipohlorid - dezinfekcija, manje od 5% izbeljivača na bazi hlora, manje od 5% nejonskih aktivnih materijal, sa sapunom i mirisom, u pakovanju od 0.75l | Komada | 0 | 0 |  |  |  | 0 | 03 | 17 | 186 | 42681100 | Hig-sanita | 2025-11-20 11:22 | - - | 0
201288 | Tečnost za pranje stalka sa raspršivačem - Mer ili odgovarajuće | Komada | 0 | 0 |  |  |  | 0 | 03 | 17 | 55.2 | 42681100 | Hig-sanita | 2025-11-20 11:22 | - - | 0
201863 | Tečni sapun 1000 ml | Komada | 30 | 0 |  |  |  | 0 | 03 | 17 | 44.4 | 42681100 | Hig-sanita | 2025-11-20 11:22 | - - | 0
205634 | METLICA | Komada | 0 | 0 |  |  |  | 0 | 03 | 17 | 170 | 42681100 | Hig-sanita | 2025-11-20 11:22 | - - | 0
205635 | PAJALICA | Komada | 0 | 0 |  |  |  | 0 | 03 | 17 | 175.75 | 42681100 | Hig-sanita | 2025-11-20 11:22 | - - | 0
205636 | TELESKOPSKA DRŠKA OD 2M | Komada | 0 | 0 |  |  |  | 0 | 03 | 17 | 366.96 | 42681100 | Hig-sanita | 2025-11-20 11:22 | - - | 0
205637 | LOPATICA ZA SMEĆE | Komada | 0 | 0 |  |  |  | 0 | 03 | 17 | 24 | 42681100 | Hig-sanita | 2025-11-20 11:22 | - - | 0
205638 | METLA | Komada | 0 | 0 |  |  |  | 0 | 03 | 17 | 213 | 42681100 | Hig-sanita | 2025-11-20 11:22 | - - | 0
205639 | AIR WICK ULOŽAK | Komada | 0 | 0 |  |  |  | 0 | 03 | 17 | 474 | 42681100 | Hig-sanita | 2025-11-20 11:22 | - - | 0
205640 | ZIDNI PL DISPENZER LCP T 1000 | Komada | 0 | 0 |  |  |  | 0 | 03 | 17 | 5055.11 | 42681100 | Hig-sanita | 2025-11-20 11:22 | - - | 0
205641 | OTIRAČ | Komada | 0 | 0 |  |  |  | 0 | 03 | 17 | 96 | 42681100 | Hig-sanita | 2025-11-20 11:22 | - - | 0
205642 | DRŽAČ UBRUSA SA POKLOPCEM | Komada | 0 | 0 |  |  |  | 0 | 03 | 17 | 180 | 42681100 | Hig-sanita | 2025-11-20 11:22 | - - | 0
205643 | PESAK | Kilogram | 0 | 0 |  |  |  | 0 | 03 | 17 | 14.1 | 42681100 | Hig-sanita | 2025-11-20 11:22 | - - | 0
205644 | KOFA 13L SA POKLOPCEM | Komada | 0 | 0 |  |  |  | 0 | 03 | 17 | 150 | 42681100 | Hig-sanita | 2025-11-20 11:22 | - - | 0
205645 | BRISAČ PROZORA | Komada | 0 | 0 |  |  |  | 0 | 03 | 17 | 120 | 42681100 | Hig-sanita | 2025-11-20 11:22 | - - | 0
205646 | TACNA RESTORANSKA P.S. | Komada | 0 | 0 |  |  |  | 0 | 03 | 17 | 230 | 42681100 | Hig-sanita | 2025-11-20 11:22 | - - | 0
205647 | BOKAL | Komada | 0 | 0 |  |  |  | 0 | 03 | 17 | 120 | 42681100 | Hig-sanita | 2025-11-20 11:22 | - - | 0
205648 | POSTELJNI PODMETAČ 60X60 A10 | Komada | 0 | 0 |  |  |  | 0 | 03 | 17 | 344.46 | 42681100 | Hig-sanita | 2025-11-20 11:22 | - - | 0
202024 | Pepeljare stojeće | Komada | 0 | 0 |  |  |  | 0 | 03 | 17 | 0 | 42681100 | Hig-sanita | 2025-11-20 11:22 | - - | 0
204174 | Daska za wc šolju | Komada | 0 | 0 |  |  |  | 0 | 03 | 17 | 1200 | 42681100 | Hig-sanita | 2025-11-20 11:22 | - - | 0
204287 | Prasko sa teleskop stapom | Komada | 0 | 0 |  |  |  | 0 | 03 | 17 | 1200 | 42681100 | Hig-sanita | 2025-11-20 11:22 | - - | 0
204288 | Dzoger sa teleskop stapom za brisanje prozora | Komada | 0 | 0 |  |  |  | 0 | 03 | 17 | 1800 | 42681100 | Hig-sanita | 2025-11-20 11:22 | - - | 0
203680 | Mop Sprint Plus Tronic (plavi) | Komada | 0 | 0 |  |  |  | 0 | 03 | 17 | 900 | 42681100 | Hig-sanita | 2025-11-20 11:22 | - - | 0
203681 | Mop Sprint Plus Classic (crveni) | Komada | 0 | 0 |  |  |  | 0 | 03 | 17 | 700 | 42681100 | Hig-sanita | 2025-11-20 11:22 | - - | 0
206903 | Pamučni peškiri - 80x40cm | Komada | 0 | 0 |  |  |  | 0 | 03 | 17 | 180 | 42681100 | Hig-sanita | 2025-11-20 11:22 | - - | 0
206904 | Plastična korpa za otpatke (papiruša) | Komada | 0 | 0 |  |  |  | 0 | 03 | 17 | 150 | 42681100 | Hig-sanita | 2025-11-20 11:22 | - - | 0
201277 | Dozeri za dezinfekciono sredstvo ( pvc, rucni-ne zidni, 1000ml) | Komada | 0 | 0 |  |  |  | 0 | 03 | 17 | 82 | 42681100 | Hig-sanita | 2025-11-20 11:22 | - - | 0
201317 | PVC korita 45 x 80 cm | Komada | 0 | 0 |  |  |  | 0 | 03 | 17 | 320 | 42681100 | Hig-sanita | 2025-11-20 11:22 | - - | 0
206994 | So za omekšavanje vode za mašinu za pranje MIELE (granulacije 2-4mm) | Kilogram | 0 | 0 |  |  |  | 0 | 03 | 17 | 80 | 42681100 | Hig-sanita | 2025-11-20 11:22 | - - | 0
206995 | Sredstvo za suzbijanje buđi (SAVO) | Litar | 0 | 0 |  |  |  | 0 | 03 | 17 | 281 | 42681100 | Hig-sanita | 2025-11-20 11:22 | - - | 0
207054 | Domaćinske rukavice L, Vileda ili ekvivalent | Par | 0 | 0 |  |  |  | 0 | 03 | 17 | 45 | 42681100 | Hig-sanita | 2025-11-20 11:22 | - - | 0
207055 | Vakuum guma za odgušivanje | Komada | 0 | 0 |  |  |  | 0 | 03 | 17 | 266 | 42681100 | Hig-sanita | 2025-11-20 11:22 | - - | 0
207056 | Četke za pranje epruveta spiralne male fi13 | Komada | 0 | 0 |  |  |  | 0 | 03 | 17 | 150 | 42681100 | Hig-sanita | 2025-11-20 11:22 | - - | 0
207057 | Četke za pranje epruveta spiralne male fi16 | Komada | 0 | 0 |  |  |  | 0 | 03 | 17 | 200 | 42681100 | Hig-sanita | 2025-11-20 11:22 | - - | 0
207058 | Četke za pranje epruveta spiralne velike (za flaše) | Komada | 0 | 0 |  |  |  | 0 | 03 | 17 | 250 | 42681100 | Hig-sanita | 2025-11-20 11:22 | - - | 0
207408 | So za omekšavanje vode u tabletama za "Getinge" | Kilogram | 0 | 0 |  |  |  | 0 | 03 | 17 | 60 | 42681100 | Hig-sanita | 2025-11-20 11:22 | - - | 0
207410 | Krema za ruke od 100ml | Komada | 20 | 0 |  |  |  | 0 | 03 | 17 | 100 | 42681100 | Hig-sanita | 2025-11-20 11:22 | - - | 0
204559 | Tečni vim u pakovanju od minimum 500ml | Litar | 0 | 0 |  |  |  | 0 | 03 | 17 | 73.27 | 42681100 | Hig-sanita | 2025-11-20 11:22 | - - | 0
209086 | Četke za pranje epruveta spiralne fi 30 | Komada | 0 | 0 |  |  |  | 0 | 03 | 17 | 0 | 42681100 | Hig-sanita | 2025-11-20 11:22 | - - | 0
209087 | Četke za pranje epruveta spiralne fi 40 | Komada | 0 | 0 |  |  |  | 0 | 03 | 17 | 0 | 42681100 | Hig-sanita | 2025-11-20 11:22 | - - | 0
209287 | Žuti džakovi za infektivni medicinski otpad, 510 x 750 (+/- 1%), žute boje, obojenosti minimum 3%, debljine minimum 45 µm, koja mora biti izrađena od materijala "PEHD, TVK-FS471-02. Džakovi moraju biti autoklavabilni do 128 stepeni C, sa crnom štampom 18 | Komada | 0 | 0 |  |  |  | 0 | 03 | 17 | 10 | 42681100 | Hig-sanita | 2025-11-20 11:22 | - - | 0
209694 | Sapun u peni - 1000ml | Litar | 0 | 0 |  |  |  | 0 | 03 | 17 | 1360 | 42681100 | Hig-sanita | 2025-11-20 11:22 | - - | 0
209695 | Ubrusi ručni, 1-slojni, 200 listića, 23 x 24,8 cm | Komada | 0 | 0 |  |  |  | 0 | 03 | 17 | 220 | 42681100 | Hig-sanita | 2025-11-20 11:22 | - - | 0
209696 | Ubrusi u rolni za poluautomatski držač, 2-slojni, 650 listića, 150m x 21cm | Komada | 0 | 0 |  |  |  | 0 | 03 | 17 | 1103 | 42681100 | Hig-sanita | 2025-11-20 11:22 | - - | 0
209697 | Toalet papir rolna, 2slojni, 620 listića, 111m x 9,2cm | Komada | 0 | 0 |  |  |  | 0 | 03 | 17 | 403 | 42681100 | Hig-sanita | 2025-11-20 11:22 | - - | 0
209783 | Cediljka za mop "Vermop" ili odgovarajuća | Komada | 0 | 0 |  |  |  | 0 | 03 | 17 | 4785 | 42681100 | Hig-sanita | 2025-11-20 11:22 | - - | 0
209862 | KOLICA SA DVE KOFE ZA PRANJE PODOVA | Komada | 0 | 0 |  |  |  | 0 | 03 | 17 | 10000 | 42681100 | Hig-sanita | 2025-11-20 11:22 | - - | 0
210351 | Krema za negu ruku sa 10% uree | Komada | 0 | 0 |  |  |  | 0 | 03 | 17 | 0 | 42681100 | Hig-sanita | 2025-11-20 11:22 | - - | 0
210377 | Četka za pranje flaša fi 8cm, dužine 50cm sa čvrstom žicom | Komada | 0 | 0 |  |  |  | 0 | 03 | 17 | 0 | 42681100 | Hig-sanita | 2025-11-20 11:22 | - - | 0
210797 | Kanta za infektivni otpad | Komada | 0 | 0 |  |  |  | 0 | 03 | 17 | 0 | 42681100 | Hig-sanita | 2025-11-20 11:22 | - - | 0
210855 | Plastična kanta za smeće sa poklopcem-pedalka, 17 litara (+/-10%) | Komada | 0 | 0 |  |  |  | 0 | 03 | 17 | 570 | 42681100 | Hig-sanita | 2025-11-20 11:22 | - - | 0
210856 | Standardna ručna streč folija, širina 500mm (+/-10%) , 5kg(+/-10%) , 23 um -hilzna 1-1,6kg(+/-10%) ,dužina po rolni 400m (+/-10%) | Komada | 0 | 0 |  |  |  | 0 | 03 | 17 | 0 | 42681100 | Hig-sanita | 2025-11-20 11:22 | - - | 0
211102 | UBRUS U ROLNI ZA POLUAUTOMATSKI DRŽAČ, 1 sl, dužina 280m, 650 listića, šir.21 cm,TORK ili odgovarajuće | Komada | 0 | 0 |  |  |  | 0 | 03 | 17 | 0 | 42681100 | Hig-sanita | 2025-11-20 11:22 | - - | 0
211103 | RUČNI UBRUS, 2 sl, celuloza, 210 listića, dimenzije listića: 20x24 cm | Komada | 0 | 0 |  |  |  | 0 | 03 | 17 | 0 | 42681100 | Hig-sanita | 2025-11-20 11:22 | - - | 0
211260 | Tabla upozorenja "Klizav pod" | Komada | 0 | 0 |  |  |  | 0 | 03 | 17 | 0 | 42681100 | Hig-sanita | 2025-11-20 11:22 | - - | 0
201731 | Ading rolna 5,7 | Komad | 0 | 1 |  |  |  | 0 | 03 | 17 | 16 | 42611100 | Hig-sanita | 2025-11-20 11:24 | - - | 0
205960 | Ading rolna 6,9 | Komad | 0 | 1 |  |  |  | 0 | 03 | 17 | 23 | 42611100 | Hig-sanita | 2025-11-20 11:24 | - - | 0
201629 | Alufolija (30 x 0,40) | Komad | 0 | 1 |  |  |  | 0 | 03 | 17 | 150 | 42611100 | Hig-sanita | 2025-11-20 11:24 | - - | 0
206006 | BLOK ZA BELEŠKE - NOTES | Komad | 0 | 1 |  |  |  | 0 | 03 | 17 | 50 | 42611100 | Hig-sanita | 2025-11-20 11:24 | - - | 0
201734 | Blok za beleške poruka | Komad | 0 | 1 |  |  |  | 0 | 03 | 17 | 60 | 42611100 | Hig-sanita | 2025-11-20 11:24 | - - | 0
201823 | CD - R mediji u kutiji | Pakovanje | 0 | 1 |  |  |  | 0 | 03 | 17 | 15 | 42611100 | Hig-sanita | 2025-11-20 11:24 | - - | 0
201659 | Datumar automat sa mehanizmom (kao automatski pečat) | Komad | 0 | 1 |  |  |  | 0 | 03 | 17 | 450 | 42611100 | Hig-sanita | 2025-11-20 11:24 | - - | 0
210206 | Drvene boje 24/1 | Komad | 0 | 1 |  |  |  | 0 | 03 | 17 | 300 | 42611100 | Hig-sanita | 2025-11-20 11:24 | - - | 0
201668 | Držač za selotejp | Komad | 0 | 1 |  |  |  | 0 | 03 | 17 | 150 | 42611100 | Hig-sanita | 2025-11-20 11:24 | - - | 0
201780 | Držači za postere aluminijumski | Komad | 0 | 1 |  |  |  | 0 | 03 | 17 | 1000 | 42611100 | Hig-sanita | 2025-11-20 11:24 | - - | 0
206054 | DVD - R | Komad | 0 | 1 |  |  |  | 0 | 03 | 17 | 19 | 42611100 | Hig-sanita | 2025-11-20 11:24 | - - | 0
206010 | Fascikla kartonska | Komad | 0 | 1 |  |  |  | 0 | 03 | 17 | 12 | 42611100 | Hig-sanita | 2025-11-20 11:24 | - - | 0
206047 | FASCIKLA KARTONSKA SA GUMOM (Format A4 proširen, tonirani hromokarton sa plastificiranom doradom, jednobojna) | Komad | 0 | 1 |  |  |  | 0 | 03 | 17 | 25 | 42611100 | Hig-sanita | 2025-11-20 11:24 | - - | 0
206012 | Fascikla PVC sa mehanizmom | Komad | 0 | 1 |  |  |  | 0 | 03 | 17 | 14 | 42611100 | Hig-sanita | 2025-11-20 11:24 | - - | 0
206048 | FASCIKLA SA KEPER TRAKOM | Komad | 0 | 1 |  |  |  | 0 | 03 | 17 | 40 | 42611100 | Hig-sanita | 2025-11-20 11:24 | - - | 0
206056 | Flip čart papir | Blok | 0 | 1 |  |  |  | 0 | 03 | 17 | 280 | 42611100 | Hig-sanita | 2025-11-20 11:24 | - - | 0
210211 | Flomaster 12/1 Premium ili odgovarajuće | Pakovanje | 0 | 1 |  |  |  | 0 | 03 | 17 | 65 | 42611100 | Hig-sanita | 2025-11-20 11:24 | - - | 0
201561 | Flomasteri za pisanje po flip čartu (crni i crveni i plavi) | Komad | 0 | 1 |  |  |  | 0 | 03 | 17 | 65 | 42611100 | Hig-sanita | 2025-11-20 11:24 | - - | 0
201759 | Folije za koricenje A4 (raznih boja, Format A4, PVC, pakovanje:100/1) | Pakovanje | 0 | 1 |  |  |  | 0 | 03 | 17 | 580 | 42611100 | Hig-sanita | 2025-11-20 11:24 | - - | 0
201760 | Folije za plastificiranje Format A4, 125 mic,pak:100/1) | Pakovanje | 0 | 1 |  |  |  | 0 | 03 | 17 | 500 | 42611100 | Hig-sanita | 2025-11-20 11:24 | - - | 0
206014 | Gumica za brisanje (bela, Staedtler ili odgovarajuće) | Komad | 0 | 1 |  |  |  | 0 | 03 | 17 | 7 | 42611100 | Hig-sanita | 2025-11-20 11:24 | - - | 0
201660 | Heftalica - stona za spajanje preko 50 listova | Komad | 0 | 1 |  |  |  | 0 | 03 | 17 | 300 | 42611100 | Hig-sanita | 2025-11-20 11:24 | - - | 0
201633 | Heftalica, za spajanje preko 20 listova(po izgledu klešta, koristi municiju 24/6 Hefta do 35 listova) | Komad | 1 | 1 |  |  |  | 0 | 03 | 17 | 160 | 42611100 | Hig-sanita | 2025-11-20 11:24 | - - | 0
206787 | Hemijska olovka - Sa plastičnim uloškom, boja ispisa crvena | Komad | 0 | 1 |  |  |  | 0 | 03 | 17 | 7 | 42611100 | Hig-sanita | 2025-11-20 11:24 | - - | 0
201634 | Hemijska olovka - Sa plastičnim uloškom, boja ispisa plava | Komad | 250 | 1 |  |  |  | 0 | 03 | 17 | 7 | 42611100 | Hig-sanita | 2025-11-20 11:24 | - - | 0
201806 | Indigo ručni | Pakovanje | 0 | 1 |  |  |  | 0 | 03 | 17 | 130 | 42611100 | Hig-sanita | 2025-11-20 11:24 | - - | 0
206016 | JASTUČE ZA PEČATE bez mastila (Jastuče u metalnoj kutiji) | Komad | 0 | 1 |  |  |  | 0 | 03 | 17 | 45 | 42611100 | Hig-sanita | 2025-11-20 11:24 | - - | 0
206072 | Kalkulator-digitron | Komad | 0 | 1 |  |  |  | 0 | 03 | 17 | 280 | 42611100 | Hig-sanita | 2025-11-20 11:24 | - - | 0
201539 | Kanap tanji 0,9/2 (500g +- 15g) | Komad | 0 | 1 |  |  |  | 0 | 03 | 17 | 260 | 42611100 | Hig-sanita | 2025-11-20 11:24 | - - | 0
210145 | Kesa natron sa ručkom | Komad | 0 | 1 |  |  |  | 0 | 03 | 17 | 50 | 42611100 | Hig-sanita | 2025-11-20 11:24 | - - | 0
201807 | Klamarica (24/6) | Pakovanje | 20 | 1 |  |  |  | 0 | 03 | 17 | 18 | 42611100 | Hig-sanita | 2025-11-20 11:24 | - - | 0
201812 | Klamarice za heftalicu 23/10 | Pakovanje | 0 | 1 |  |  |  | 0 | 03 | 17 | 40 | 42611100 | Hig-sanita | 2025-11-20 11:24 | - - | 0
201538 | Klobučni papir | Kilogram | 0 | 1 |  |  |  | 0 | 03 | 17 | 270 | 42611100 | Hig-sanita | 2025-11-20 11:24 | - - | 0
210217 | Kolaž papir B5 samolepljivi | Komad | 0 | 1 |  |  |  | 0 | 03 | 17 | 65 | 42611100 | Hig-sanita | 2025-11-20 11:24 | - - | 0
206087 | Korektor roler traka | Komad | 0 | 1 |  |  |  | 0 | 03 | 17 | 29 | 42611100 | Hig-sanita | 2025-11-20 11:24 | - - | 0
201636 | Korekturni lak (beli) | Komad | 10 | 1 |  |  |  | 0 | 03 | 17 | 22 | 42611100 | Hig-sanita | 2025-11-20 11:24 | - - | 0
206081 | Korice za spiralno koričenje 100/1 | Pakovanje | 0 | 1 |  |  |  | 0 | 03 | 17 | 500 | 42611100 | Hig-sanita | 2025-11-20 11:24 | - - | 0
206061 | Koverta B5 roza | Komad | 0 | 1 |  |  |  | 0 | 03 | 17 | 2.8 | 42611100 | Hig-sanita | 2025-11-20 11:24 | - - | 0
201754 | Koverte bele velike samolepljive | Komad | 0 | 1 |  |  |  | 0 | 03 | 17 | 9 | 42611100 | Hig-sanita | 2025-11-20 11:24 | - - | 0
201575 | Koverte male BP (17,5 x 12,5) bele, samolepljive | Komad | 0 | 1 |  |  |  | 0 | 03 | 17 | 1.6 | 42611100 | Hig-sanita | 2025-11-20 11:24 | - - | 0
201577 | Koverte sa prozorom (11 x 23) “LP”, samolepljive | Komad | 0 | 1 |  |  |  | 0 | 03 | 17 | 1.7 | 42611100 | Hig-sanita | 2025-11-20 11:24 | - - | 0
201576 | Koverte velike (1000 AD) | Komad | 0 | 1 |  |  |  | 0 | 03 | 17 | 5.5 | 42611100 | Hig-sanita | 2025-11-20 11:24 | - - | 0
205149 | Koverte velike sa "V" otvorom, vlažno lepljenje | Komad | 0 | 1 |  |  |  | 0 | 03 | 17 | 4.5 | 42611100 | Hig-sanita | 2025-11-20 11:24 | - - | 0
206786 | Lenjir PVC 50cm providan | Komad | 0 | 1 |  |  |  | 0 | 03 | 17 | 30 | 42611100 | Hig-sanita | 2025-11-20 11:24 | - - | 0
206045 | Lepak univerzalni | Komad | 1 | 1 |  |  |  | 0 | 03 | 17 | 70 | 42611100 | Hig-sanita | 2025-11-20 11:24 | - - | 0
201637 | Magnetna kutija za spajalice | Komad | 0 | 1 |  |  |  | 0 | 03 | 17 | 45 | 42611100 | Hig-sanita | 2025-11-20 11:24 | - - | 0
210213 | Makaze 13cm CIK-CAK 3/1 | Komad | 0 | 1 |  |  |  | 0 | 03 | 17 | 70 | 42611100 | Hig-sanita | 2025-11-20 11:24 | - - | 0
201638 | Makaze za papir dužina sečiva min. 8 cm | Komad | 0 | 1 |  |  |  | 0 | 03 | 17 | 45 | 42611100 | Hig-sanita | 2025-11-20 11:24 | - - | 0
201639 | Marker - crni, plavi | Komad | 50 | 1 |  |  |  | 0 | 03 | 17 | 8 | 42611100 | Hig-sanita | 2025-11-20 11:24 | - - | 0
201640 | Marker za staklo (crni ili plavi; Sharpie ili odgovarajući) | Komad | 0 | 1 |  |  |  | 0 | 03 | 17 | 70 | 42611100 | Hig-sanita | 2025-11-20 11:24 | - - | 0
201641 | Mastilo za pečat plavo | Komad | 0 | 1 |  |  |  | 0 | 03 | 17 | 22 | 42611100 | Hig-sanita | 2025-11-20 11:24 | - - | 0
206007 | Metalni bušač akata sa graničnikom Kapacitet: 25±10 listova 80gr papira | Komad | 0 | 1 |  |  |  | 0 | 03 | 17 | 250 | 42611100 | Hig-sanita | 2025-11-20 11:24 | - - | 0
201655 | Metalni zarezač za standardne grafitne olovke | Komad | 0 | 1 |  |  |  | 0 | 03 | 17 | 8 | 42611100 | Hig-sanita | 2025-11-20 11:24 | - - | 0
201826 | Mine za tehničku olovku 0,5 | Pakovanje | 0 | 1 |  |  |  | 0 | 03 | 17 | 7 | 42611100 | Hig-sanita | 2025-11-20 11:24 | - - | 0
201670 | Nakvasač, standardan | Komad | 0 | 1 |  |  |  | 0 | 03 | 17 | 25 | 42611100 | Hig-sanita | 2025-11-20 11:24 | - - | 0
209942 | Nalepnica papir bela 3,5cmx2,5cm (1/100) | Pakovanje | 0 | 1 |  |  |  | 0 | 03 | 17 | 450 | 42611100 | Hig-sanita | 2025-11-20 11:24 | - - | 0
201829 | Nalepnice 43 x 62 mm | Pakovanje | 0 | 1 |  |  |  | 0 | 03 | 17 | 450 | 42611100 | Hig-sanita | 2025-11-20 11:24 | - - | 0
206094 | NALOG ZA UPLATU OBRAZAC BR.1 , 1+1 | Blok | 0 | 1 |  |  |  | 0 | 03 | 17 | 45 | 42611100 | Hig-sanita | 2025-11-20 11:24 | - - | 0
206083 | NEDELJNI PLANER ZA 2025. GODINU | Komad | 0 | 1 |  |  |  | 0 | 03 | 17 | 250 | 42611100 | Hig-sanita | 2025-11-20 11:24 | - - | 0
202511 | Obeleživači za knjige - post it samolepljivi papiri sa 4 boje | Pakovanje | 0 | 1 |  |  |  | 0 | 03 | 17 | 15 | 42611100 | Hig-sanita | 2025-11-20 11:24 | - - | 0
206040 | Olovka, tehnička (Standardna, za mine 0,5mm) | Komad | 0 | 1 |  |  |  | 0 | 03 | 17 | 15 | 42611100 | Hig-sanita | 2025-11-20 11:24 | - - | 0
206073 | Omot spisa | Komad | 0 | 1 |  |  |  | 0 | 03 | 17 | 3 | 42611100 | Hig-sanita | 2025-11-20 11:24 | - - | 0
209497 | Papirne kesice 10x10 cm za transport uzoraka vazduha (filter papir, čađ i cevčice BTX) | Komad | 0 | 1 |  |  |  | 0 | 03 | 17 | 10 | 42611100 | Hig-sanita | 2025-11-20 11:24 | - - | 0
207428 | Papirni selotejp sa obostranim lepljenjem | Komad | 0 | 1 |  |  |  | 0 | 03 | 17 | 50 | 42611100 | Hig-sanita | 2025-11-20 11:24 | - - | 0
201742 | Perforirana plastična providna fascikla za registrator sa 11 rupa, folija "U" A4 80 mic. mat | Komad | 1800 | 1 |  |  |  | 0 | 03 | 17 | 3.2 | 42611100 | Hig-sanita | 2025-11-20 11:24 | - - | 0
210226 | Plutana tabla sa drvenim ramom i mogućnost kačenja na zid. Dimenzija 90x60 cm | Komad | 0 | 1 |  |  |  | 0 | 03 | 17 | 600 | 42611100 | Hig-sanita | 2025-11-20 11:24 | - - | 0
206032 | POLIFAJLER | Komad | 12 | 1 |  |  |  | 0 | 03 | 17 | 150 | 42611100 | Hig-sanita | 2025-11-20 11:24 | - - | 0
206777 | Poslovna torba za dokumenta - Conference Bag, dimenzije 35x43x11cm | Komad | 0 | 1 |  |  |  | 0 | 03 | 17 | 4500 | 42611100 | Hig-sanita | 2025-11-20 11:24 | - - | 0
201717 | PVC držači za papir horizontalni | Komad | 0 | 1 |  |  |  | 0 | 03 | 17 | 550 | 42611100 | Hig-sanita | 2025-11-20 11:24 | - - | 0
207318 | PVC držači za papir vertikalni | Komad | 0 | 1 |  |  |  | 0 | 03 | 17 | 550 | 42611100 | Hig-sanita | 2025-11-20 11:24 | - - | 0
201645 | PVC fascikle “L” bezbojne | Komad | 0 | 1 |  |  |  | 0 | 03 | 17 | 3 | 42611100 | Hig-sanita | 2025-11-20 11:24 | - - | 0
201646 | PVC fascikle “L” u boji | Komad | 0 | 1 |  |  |  | 0 | 03 | 17 | 3 | 42611100 | Hig-sanita | 2025-11-20 11:24 | - - | 0
201553 | PVC lenjir u boji dužine 30 cm | Komad | 0 | 1 |  |  |  | 0 | 03 | 17 | 10 | 42611100 | Hig-sanita | 2025-11-20 11:24 | - - | 0
206033 | RASHEFTIVAČ | Komad | 0 | 1 |  |  |  | 0 | 03 | 17 | 25 | 42611100 | Hig-sanita | 2025-11-20 11:24 | - - | 0
201694 | Registrator A4 uski | Komad | 25 | 1 |  |  |  | 0 | 03 | 17 | 130 | 42611100 | Hig-sanita | 2025-11-20 11:24 | - - | 0
201588 | Registrator A4 | Komad | 50 | 1 |  |  |  | 0 | 03 | 17 | 130 | 42611100 | Hig-sanita | 2025-11-20 11:24 | - - | 0
201589 | Registrator A5 | Komad | 0 | 1 |  |  |  | 0 | 03 | 17 | 130 | 42611100 | Hig-sanita | 2025-11-20 11:24 | - - | 0
201540 | Rezana gumica dužine 3cm - silikonska | Kilogram | 0 | 1 |  |  |  | 0 | 03 | 17 | 450 | 42611100 | Hig-sanita | 2025-11-20 11:24 | - - | 0
201548 | Roler gel 0,5 crveni | Komad | 0 | 1 |  |  |  | 0 | 03 | 17 | 15 | 42611100 | Hig-sanita | 2025-11-20 11:24 | - - | 0
209967 | Roler gel 0,5 plavi | Komad | 0 | 1 |  |  |  | 0 | 03 | 17 | 15 | 42611100 | Hig-sanita | 2025-11-20 11:24 | - - | 0
201547 | Roler gel 0,5 crni | Komad | 0 | 1 |  |  |  | 0 | 03 | 17 | 15 | 42611100 | Hig-sanita | 2025-11-20 11:24 | - - | 0
201565 | Samolepljivi blokovi za poruke | Komad | 0 | 1 |  |  |  | 0 | 03 | 17 | 16 | 42611100 | Hig-sanita | 2025-11-20 11:24 | - - | 0
201649 | Selotejp (15 x 33) | Komad | 0 | 1 |  |  |  | 0 | 03 | 17 | 7 | 42611100 | Hig-sanita | 2025-11-20 11:24 | - - | 0
201650 | Selotejp (mat.) (48 x 50) | Komad | 0 | 1 |  |  |  | 0 | 03 | 17 | 35 | 42611100 | Hig-sanita | 2025-11-20 11:24 | - - | 0
201781 | Selotejp (48x50) - providni | Komad | 10 | 1 |  |  |  | 0 | 03 | 17 | 35 | 42611100 | Hig-sanita | 2025-11-20 11:24 | - - | 0
206089 | Skalpel profesionalni | Komad | 0 | 1 |  |  |  | 0 | 03 | 17 | 195 | 42611100 | Hig-sanita | 2025-11-20 11:24 | - - | 0
201809 | Spajalice br 5 velike niklovane | Pakovanje | 20 | 1 |  |  |  | 0 | 03 | 17 | 22 | 42611100 | Hig-sanita | 2025-11-20 11:24 | - - | 0
201808 | Spajalice male br 2 niklovane | Pakovanje | 20 | 1 |  |  |  | 0 | 03 | 17 | 14 | 42611100 | Hig-sanita | 2025-11-20 11:24 | - - | 0
207218 | Spirale za koricenje 19 | Kutija | 0 | 1 |  |  |  | 0 | 03 | 17 | 750 | 42611100 | Hig-sanita | 2025-11-20 11:24 | - - | 0
206003 | Spirale za koricenje 8 | Kutija | 0 | 1 |  |  |  | 0 | 03 | 17 | 320 | 42611100 | Hig-sanita | 2025-11-20 11:24 | - - | 0
207216 | Spirale za koricenje 12 | Kutija | 0 | 1 |  |  |  | 0 | 03 | 17 | 530 | 42611100 | Hig-sanita | 2025-11-20 11:24 | - - | 0
207217 | Spirale za koricenje 14 | Kutija | 0 | 1 |  |  |  | 0 | 03 | 17 | 560 | 42611100 | Hig-sanita | 2025-11-20 11:24 | - - | 0
208262 | Spirale za koricenje 25 | Kutija | 0 | 1 |  |  |  | 0 | 03 | 17 | 0 | 42611100 | Hig-sanita | 2025-11-20 11:24 | - - | 0
206005 | Spirale za koricenje 16 | Kutija | 0 | 1 |  |  |  | 0 | 03 | 17 | 700 | 42611100 | Hig-sanita | 2025-11-20 11:24 | - - | 0
211143 | Spirale za koricenje 51 | Kutija | 0 | 1 |  |  |  | 0 | 03 | 17 | 0 | 42611100 | Hig-sanita | 2025-11-20 11:24 | - - | 0
206788 | Stalak za dokumenta | Komad | 0 | 1 |  |  |  | 0 | 03 | 17 | 400 | 42611100 | Hig-sanita | 2025-11-20 11:24 | - - | 0
206052 | STALAK ZA SELOTEJP | Komad | 0 | 1 |  |  |  | 0 | 03 | 17 | 60 | 42611100 | Hig-sanita | 2025-11-20 11:24 | - - | 0
210774 | Standardna ručna streč folija, širina oko 500 mm, 5 kg, 23µm - hilzna od 1 do 1,6 kg; dužina po rolni oko 400 m | Komad | 0 | 1 |  |  |  | 0 | 03 | 17 | 230 | 42611100 | Hig-sanita | 2025-11-20 11:24 | - - | 0
201948 | Super lepak | Komad | 0 | 1 |  |  |  | 0 | 03 | 17 | 15 | 42611100 | Hig-sanita | 2025-11-20 11:24 | - - | 0
201590 | Sveska A4 TP(100 lista) | Komad | 0 | 1 |  |  |  | 0 | 03 | 17 | 130 | 42611100 | Hig-sanita | 2025-11-20 11:24 | - - | 0
201756 | Sveska A4 (index) | Komad | 0 | 1 |  |  |  | 0 | 03 | 17 | 150 | 42611100 | Hig-sanita | 2025-11-20 11:24 | - - | 0
207210 | Sveska A4 TP (kvadratići) | Komad | 0 | 1 |  |  |  | 0 | 03 | 17 | 130 | 42611100 | Hig-sanita | 2025-11-20 11:24 | - - | 0
201591 | Sveska A5 TP (100 lista) | Komad | 0 | 1 |  |  |  | 0 | 03 | 17 | 65 | 42611100 | Hig-sanita | 2025-11-20 11:24 | - - | 0
201592 | Sveska A5 TP (index) | Komad | 0 | 1 |  |  |  | 0 | 03 | 17 | 75 | 42611100 | Hig-sanita | 2025-11-20 11:24 | - - | 0
206078 | TABLA PLUTANA 40X60 | Komad | 0 | 1 |  |  |  | 0 | 03 | 17 | 350 | 42611100 | Hig-sanita | 2025-11-20 11:24 | - - | 0
206046 | Tekst marker-signir-raznih boja | Komad | 0 | 1 |  |  |  | 0 | 03 | 17 | 15 | 42611100 | Hig-sanita | 2025-11-20 11:24 | - - | 0
210141 | Termo rolna za fiskalnu kasu 57 mm /40 | Komad | 0 | 1 |  |  |  | 0 | 03 | 17 | 18 | 42611100 | Hig-sanita | 2025-11-20 11:24 | - - | 0
210144 | Termo rolna za fiskalnu kasu 80 mm /70 | Komad | 0 | 1 |  |  |  | 0 | 03 | 17 | 75 | 42611100 | Hig-sanita | 2025-11-20 11:24 | - - | 0
210146 | Torba za nosenje dokumenata | Komad | 0 | 1 |  |  |  | 0 | 03 | 17 | 1000 | 42611100 | Hig-sanita | 2025-11-20 11:24 | - - | 0
206041 | Trgovačka hartija | Ris | 0 | 1 |  |  |  | 0 | 03 | 17 | 350 | 42611100 | Hig-sanita | 2025-11-20 11:24 | - - | 0
207211 | Trobojni konac - Jemstvenik | Komad | 0 | 1 |  |  |  | 0 | 03 | 17 | 50 | 42611100 | Hig-sanita | 2025-11-20 11:24 | - - | 0
201832 | Ukrasne čiode za memo ploču | Pakovanje | 1 | 1 |  |  |  | 0 | 03 | 17 | 20 | 42611100 | Hig-sanita | 2025-11-20 11:24 | - - | 0
210147 | Uložak za identifikacionu karticu sa trakicom | Komad | 0 | 1 |  |  |  | 0 | 03 | 17 | 10 | 42611100 | Hig-sanita | 2025-11-20 11:24 | - - | 0
201787 | Čaše za olovku (žičanu) | Komad | 0 | 1 |  |  |  | 0 | 03 | 17 | 45 | 42611100 | Hig-sanita | 2025-11-20 11:24 | - - | 0
207231 | Blok nalog blagajni DA ISPLATI A55 NCR 1/100 | Komad | 0 | 2 |  |  |  | 0 | 03 | 17 | 75 | 42611100 | Hig-sanita | 2025-11-20 11:24 | - - | 0
206093 | Blok nalog blagajni DA NAPLATI A55 NCR 1/100 | Komad | 0 | 2 |  |  |  | 0 | 03 | 17 | 75 | 42611100 | Hig-sanita | 2025-11-20 11:24 | - - | 0
201737 | Blok priznanica (numerisana, format 10x15 cm, 50x3 stranice, sa preslikavanjem, original i dve kopije) | Komad | 0 | 2 |  |  |  | 0 | 03 | 17 | 40 | 42611100 | Hig-sanita | 2025-11-20 11:24 | - - | 0
206085 | Blok putni nalog za teretno motorno vozilo 1/100 A4 | Komad | 0 | 2 |  |  |  | 0 | 03 | 17 | 140 | 42611100 | Hig-sanita | 2025-11-20 11:24 | - - | 0
201569 | Delovodnik A4 200 listova, 24x34 cm | Komad | 0 | 2 |  |  |  | 0 | 03 | 17 | 500 | 42611100 | Hig-sanita | 2025-11-20 11:24 | - - | 0
210228 | DELOVODNIK VELIKI -24cm x 34cm | Komad | 0 | 2 |  |  |  | 0 | 03 | 17 | 350 | 42611100 | Hig-sanita | 2025-11-20 11:24 | - - | 0
202224 | Dnevnik blagajne | Komad | 0 | 2 |  |  |  | 0 | 03 | 17 | 150 | 42611100 | Hig-sanita | 2025-11-20 11:24 | - - | 0
206076 | Kartica za označavanje podloga 8,5x6cm | Komad | 0 | 2 |  |  |  | 0 | 03 | 17 | 0 | 42611100 | Hig-sanita | 2025-11-20 11:24 | - - | 0
201714 | Knjiga protokola A3, 200 lista, tvrdi povez, razne po uzorku | Komada | 0 | 2 |  |  |  | 0 | 03 | 17 | 1740 | 42611100 | Hig-sanita | 2025-11-20 11:24 | - - | 0
207221 | Knjiga protokola ispitivanja kvaliteta vazduha, po uzorku 200 listova | Komad | 0 | 2 |  |  |  | 0 | 03 | 17 | 2000 | 42611100 | Hig-sanita | 2025-11-20 11:24 | - - | 0
206805 | Knjige protokola za merenje buke, po uzorku | Komad | 0 | 2 |  |  |  | 0 | 03 | 17 | 0 | 42611100 | Hig-sanita | 2025-11-20 11:24 | - - | 0
201679 | Knjiga protokola obroka A3 po uzorku | Komad | 0 | 2 |  |  |  | 0 | 03 | 17 | 2000 | 42611100 | Hig-sanita | 2025-11-20 11:24 | - - | 0
207222 | Knjiga protokola otpadnih i površinskih voda po uzorku A3, 200 listova | Komad | 0 | 2 |  |  |  | 0 | 03 | 17 | 2000 | 42611100 | Hig-sanita | 2025-11-20 11:24 | - - | 0
201676 | Knjiga protokola voda za piće i voda bazena po uzorku | Komad | 0 | 2 |  |  |  | 0 | 03 | 17 | 2000 | 42611100 | Hig-sanita | 2025-11-20 11:24 | - - | 0
201677 | Knjige protokola namirnica i predmeta opšte upot.po uzorku | Komad | 0 | 2 |  |  |  | 0 | 03 | 17 | 2000 | 42611100 | Hig-sanita | 2025-11-20 11:24 | - - | 0
204573 | Nalepnice "Oštri predmeti" po uzorku 10,5x7,5cm | Komad | 0 | 2 |  |  |  | 0 | 03 | 17 | 0 | 42611100 | Hig-sanita | 2025-11-20 11:24 | - - | 0
201683 | Nalepnice ''Opasan otpad'' po uzorku (6 vrsta) | Komad | 0 | 2 |  |  |  | 0 | 03 | 17 | 10 | 42611100 | Hig-sanita | 2025-11-20 11:24 | - - | 0
201711 | Obrazac Q2.PO.006-03 izdanje 3 - prijava otkaza | Komada | 0 | 2 |  |  |  | 0 | 03 | 17 | 220 | 42611100 | Hig-sanita | 2025-11-20 11:24 | - - | 0
201708 | Potvrda za podizanje rezultata | Komada | 0 | 2 |  |  |  | 0 | 03 | 17 | 1 | 42611100 | Hig-sanita | 2025-11-20 11:24 | - - | 0
206858 | Protokol biohemijskih analiza Q2x4.016-01 | Komad | 0 | 2 |  |  |  | 0 | 03 | 17 | 0 | 42611100 | Hig-sanita | 2025-11-20 11:24 | - - | 0
201587 | Protokol bolesnika (Savremena administracija obr.br.4/421) ili odgovarajući | Komad | 0 | 2 |  |  |  | 0 | 03 | 17 | 0 | 42611100 | Hig-sanita | 2025-11-20 11:24 | - - | 0
206069 | Putni nalog za putničko vozilo A4-BLOK | Komad | 0 | 2 |  |  |  | 0 | 03 | 17 | 140 | 42611100 | Hig-sanita | 2025-11-20 11:24 | - - | 0
201675 | Rezultat liste urin po uzorku | Komad | 0 | 2 |  |  |  | 0 | 03 | 17 | 0 | 42611100 | Hig-sanita | 2025-11-20 11:24 | - - | 0
201715 | Sanitarne knjižice | Komad | 0 | 2 |  |  |  | 0 | 03 | 17 | 0 | 42611100 | Hig-sanita | 2025-11-20 11:24 | - - | 0
201846 | Papir za fotokopiranje A4 | Ris | 1000 | 3 |  |  |  | 0 | 03 | 17 | 332 | 42611100 | Hig-sanita | 2025-11-20 11:24 | - - | 0
207237 | Papir za fotokopiranje A4 (250g, deblji, za sertifikate) | Ris | 0 | 3 |  |  |  | 0 | 03 | 17 | 1043 | 42611100 | Hig-sanita | 2025-11-20 11:24 | - - | 0
206055 | Papir za laser štampač A3 | Ris | 0 | 3 |  |  |  | 0 | 03 | 17 | 695 | 42611100 | Hig-sanita | 2025-11-20 11:24 | - - | 0
206050 | Papir za laser štampač A5 | Ris | 0 | 3 |  |  |  | 0 | 03 | 17 | 195 | 42611100 | Hig-sanita | 2025-11-20 11:24 | - - | 0
209653 | Brojevi crni (samolepljivi) na koturu (osnovna traka širine 34mm, nalepnica sa brojem 30x10mm, sa zaobljenim krajevima, razmak između nalepnica min 3mm, visina broja na nalepnici 4mm (Virusologija) | Komad | 0 | 4 |  |  |  | 0 | 03 | 17 | 0 | 42611100 | Hig-sanita | 2025-11-20 11:24 | - - | 0
209654 | Brojevi crveni (samolepljivi) na koturu (osnovna traka širine 34mm, nalepnica sa brojem 30x10mm, sa zaobljenim krajevima, razmak između nalepnica min 3mm, visina broja na nalepnici 4mm (Virusologija) | Komad | 0 | 4 |  |  |  | 0 | 03 | 17 | 0 | 42611100 | Hig-sanita | 2025-11-20 11:24 | - - | 0
209655 | Brojevi zeleni (samolepljivi) na koturu (osnovna traka širine 34mm, nalepnica sa brojem 30x10mm, sa zaobljenim krajevima, razmak između nalepnica min 3mm, visina broja na nalepnici 4mm (Virusologija) | Komad | 0 | 4 |  |  |  | 0 | 03 | 17 | 0 | 42611100 | Hig-sanita | 2025-11-20 11:24 | - - | 0
209656 | Brojevi plavi (samolepljivi) na koturu (osnovna traka širine 34mm, nalepnica sa brojem 30x10mm, sa zaobljenim krajevima, razmak između nalepnica min 3mm, visina broja na nalepnici 4mm (Virusologija) | Komad | 0 | 4 |  |  |  | 0 | 03 | 17 | 0 | 42611100 | Hig-sanita | 2025-11-20 11:24 | - - | 0
207047 | Brojevi crni (samolepljivi), od 1-15000, na koturu (osnovna traka širine 34mm, nalepnica sa brojem 30x10mm, sa zaobljenim krajevima, razmak između nalepnica min 3mm, visina broja na nalepnici 4mm (Higijena) | Komad | 0 | 4 |  |  |  | 0 | 03 | 17 | 0 | 42611100 | Hig-sanita | 2025-11-20 11:24 | - - | 0
207228 | Brojevi crveni (samolepljivi), od 1-15000, na koturu (osnovna traka širine 34mm, nalepnica sa brojem 30x10mm, sa zaobljenim krajevima, razmak između nalepnica min 3mm, visina broja na nalepnici 4mm (Higijena) | Komad | 0 | 4 |  |  |  | 0 | 03 | 17 | 0 | 42611100 | Hig-sanita | 2025-11-20 11:24 | - - | 0
205230 | Brojevi crni (samolepljivi), od 1-9000, na koturu (osnovna traka širine 34mm, nalepnica sa brojem 30x10mm, sa zaobljenim krajevima, razmak između nalepnica min 3mm, visina broja na nalepnici 4mm (Higijena) | Komad | 0 | 4 |  |  |  | 0 | 03 | 17 | 0 | 42611100 | Hig-sanita | 2025-11-20 11:24 | - - | 0
205231 | Brojevi crveni (samolepljivi), od 1-9000, na koturu (osnovna traka širine 34mm, nalepnica sa brojem 30x10mm, sa zaobljenim krajevima, razmak izmedu nalepnica min 3mm, visina broja na nalepnici 4mm (Higijena) | Komada | 0 | 4 |  |  |  | 0 | 03 | 17 | 0.52 | 42611100 | Hig-sanita | 2025-11-20 11:24 | - - | 0
207227 | Brojevi zeleni (samolepljivi), od 1-10000, na koturu (osnovna traka širine 34mm, nalepnica sa brojem 30x10mm, sa zaobljenim krajevima, razmak između nalepnica min 3mm, visina broja na nalepnici 4mm (Higijena) | Komad | 0 | 4 |  |  |  | 0 | 03 | 17 | 0 | 42611100 | Hig-sanita | 2025-11-20 11:24 | - - | 0
207229 | Brojevi crni (samolepljivi), od 1-150000, na koturu (osnovna traka širine 34mm, nalepnica sa brojem 30x10mm, sa zaobljenim krajevima, razmak izmedu nalepnica min 3mm, visina broja na nalepnici 4mm (Mikrobiologija) | Komada | 0 | 4 |  |  |  | 0 | 03 | 17 | 0.2 | 42611100 | Hig-sanita | 2025-11-20 11:24 | - - | 0
207230 | Brojevi crveni (samolepljivi), od 1-350000, na koturu (osnovna traka širine 34mm, nalepnica sa brojem 30x10mm, sa zaobljenim krajevima, razmak između nalepnica min 3mm, visina broja na nalepnici 4mm (Mikrobiologija) | Komad | 0 | 4 |  |  |  | 0 | 03 | 17 | 0 | 42611100 | Hig-sanita | 2025-11-20 11:24 | - - | 0
207319 | Vodootporne nalepnice ULV 48-20; 45.7x21.2 mm, 960 nalepnica | Komad | 0 | 5 |  |  |  | 0 | 03 | 17 | 0 | 42611100 | Hig-sanita | 2025-11-20 11:24 | - - | 0
211097 | Nalepnice za termalni štampač, 50mm x 12mm | Komada | 0 | 6 |  |  |  | 0 | 03 | 17 | 0.15 | 42611100 | Hig-sanita | 2025-11-20 11:24 | - - | 0
211098 | Nalepnice za termalni štampač, 50mm x 24mm ili 50mm x 25mm | Komad | 0 | 6 |  |  |  | 0 | 03 | 17 | 0 | 42611100 | Hig-sanita | 2025-11-20 11:24 | - - | 0
201722 | Fascikla kartonska u boji, format A4 , tonirani hromokarton, iz jednog dela sa tri klapne, jednobojna | Komada | 40 | 0 |  |  |  | 0 | 03 | 17 | 15 | 42611100 | Hig-sanita | 2025-11-20 11:24 | - - | 0
206082 | Fascikla sa dugmetom PVC A4 | Komada | 0 | 0 |  |  |  | 0 | 03 | 17 | 20 | 42611100 | Hig-sanita | 2025-11-20 11:24 | - - | 0
201757 | Spirale za koricenje (dimenzija 6 mm,pakovanje 100/1) | Kutija | 0 | 0 |  |  |  | 0 | 03 | 17 | 280 | 42611100 | Hig-sanita | 2025-11-20 11:24 | - - | 0
206004 | Spirale za koricenje (dimenzija 10 mm,pakovanje 100/1) | Kutija | 0 | 0 |  |  |  | 0 | 03 | 17 | 365 | 42611100 | Hig-sanita | 2025-11-20 11:24 | - - | 0
200717 | PVC držači za papir horizontalni | Komada | 0 | 0 |  |  |  | 0 | 03 | 17 | 550 | 42611100 | Hig-sanita | 2025-11-20 11:24 | - - | 0
201827 | Nalepnice bele(64.6x33.8mm, 24 nalepnica na listu) | Pakovanje | 0 | 0 |  |  |  | 0 | 03 | 17 | 600 | 42611100 | Hig-sanita | 2025-11-20 11:24 | - - | 0
211173 | Nalepnice bele(25x10mm, na A4 formatu) | Pakovanje | 0 | 0 |  |  |  | 0 | 03 | 17 | 450 | 42611100 | Hig-sanita | 2025-11-20 11:24 | - - | 0
211190 | Papir za ploter štampač Canon IPF815, 120gr, dimenzije 0,914x50m | Komada | 0 | 0 |  |  |  | 0 | 03 | 17 | 2000 | 42611100 | Hig-sanita | 2025-11-20 11:24 | - - | 0
207232 | Priznanica dnevnog pazara A5 | Blok | 0 | 0 |  |  |  | 0 | 03 | 17 | 0 | 42611100 | Hig-sanita | 2025-11-20 11:24 | - - | 0
207674 | Nalepnice za registratore | Komada | 0 | 0 |  |  |  | 0 | 03 | 17 | 10 | 42611100 | Hig-sanita | 2025-11-20 11:24 | - - | 0
211194 | Drvena olovka | Komada | 0 | 0 |  |  |  | 0 | 03 | 17 | 20 | 42611100 | Hig-sanita | 2025-11-20 11:24 | - - | 0
211195 | Stoni držač za mali blokčić papir za beleške 90x90mm (žičani crni) | Komada | 0 | 0 |  |  |  | 0 | 03 | 17 | 0 | 42611100 | Hig-sanita | 2025-11-20 11:24 | - - | 0
211237 | Srebrne vodootporne nalepnice ULS 48 -20; 45,7 x 21,2 mm | Komada | 0 | 6 |  |  |  | 0 | 03 | 17 | 2.87 | 42611100 | Hig-sanita | 2025-11-20 11:24 | - - | 0
205242 | Beef extract powder, 500g, "Sigma-Aldrich" B4888 | Pakovanje | 1 | 0 |  |  |  | 0 | 03 | 17 | 107 | 42672110 | Hig-sanita | 2025-11-20 12:55 | - - | 0
210128 | Gotova selektivna diferencijalna podloga za izolaciju Burkholderia cepacia iz kliničkih uzoraka | Komada | 0 | 25 |  |  |  | 0 | 03 | 17 | 390 | 42672110 | Hig-sanita | 2025-11-20 12:55 | - - | 0
211024 | Hromogena podloga za izolaciju i indentifikaciju E. coli O157:H7 | Komada | 0 | 0 |  |  |  | 0 | 03 | 17 | 255 | 42672110 | Hig-sanita | 2025-11-20 12:55 | - - | 0
204453 | Imunoafinitetne kolone za aflatoksine M1, (HPLC) 3ml | Komada | 0 | 26 |  |  |  | 0 | 03 | 17 | 3795.75 | 42672160 | Hig-sanita | 2025-11-20 12:56 | - - | 1
204454 | Imunoafinitetne kolone za ohratoksin A, (HPLC) 3ml | Komada | 0 | 26 |  |  |  | 0 | 03 | 17 | 2141.53 | 42672160 | Hig-sanita | 2025-11-20 12:56 | - - | 1
204455 | Imunoafinitetne kolone za deoksinivalenon (HPLC) 3ml | Komada | 0 | 26 |  |  |  | 0 | 03 | 17 | 3494.5 | 42672160 | Hig-sanita | 2025-11-20 12:56 | - - | 1
204456 | Imunoafinitetne kolone za fumonizine B1 i B2 (HPLC) 3ml | Komada | 0 | 26 |  |  |  | 0 | 03 | 17 | 1390 | 42672160 | Hig-sanita | 2025-11-20 12:56 | - - | 1
204457 | Imunoafinitetne kolone za zearalenon (HPLC) 3ml | Komada | 0 | 26 |  |  |  | 0 | 03 | 17 | 3605.36 | 42672160 | Hig-sanita | 2025-11-20 12:56 | - - | 1
204518 | Imunoafinitetne kolone za aflatoxine B1, B2, G1, G2, (HPLC) 3 ml | Komada | 0 | 26 |  |  |  | 0 | 03 | 17 | 1120 | 42672160 | Hig-sanita | 2025-11-20 12:56 | - - | 1
204380 | 1,2-dichloroethane 200 µg/ml i in Methanol,1 ml, Supelco 4-8613 ili odgovarajuće | Komada | 0 | 1 |  |  |  | 0 | 03 | 17 | 5113.94 | 42672160 | Hig-sanita | 2025-11-20 12:56 | - - | 1
206865 | Acesulfam K analitycal standard (Supelco ili odgovarajuće) (1000mg) | Ampula | 0 | 21 |  |  |  | 0 | 03 | 17 | 3640 | 42672160 | Hig-sanita | 2025-11-20 12:56 | - - | 1
204420 | Aspartame -analytical standard, Fluka ili odgovarajuće | Grama | 0 | 21 |  |  |  | 0 | 03 | 17 | 8.7 | 42672160 | Hig-sanita | 2025-11-20 12:56 | - - | 1
205044 | Mravlja kiselina, 1 l, 98-100%, ACS reagent, reag. Ph. Eur., 98-100%, Sigma-Aldrich , VWR International ili odgovarajuće, za masenu spektrofotometriju na Maldi Tof aparatu proizvođača Bruker | Litar | 1 | 3 |  |  |  | 0 | 03 | 17 | 1660 | 42672160 | Hig-sanita | 2025-11-20 12:56 | - - | 1
206863 | Natrijum benzoate, >= 99.5%, analitički standard, Sigma ili odgovarajuće | Grama | 0 | 21 |  |  |  | 0 | 03 | 17 | 13260 | 42672160 | Hig-sanita | 2025-11-20 12:56 | - - | 1
203898 | o-phthaldialdehyde (HPLC),powder | Grama | 0 | 22 |  |  |  | 0 | 03 | 17 | 740 | 42672160 | Hig-sanita | 2025-11-20 12:56 | - - | 1
204741 | Pottassium sorbate >= 99%, Sigma ili odgovarajuće | Grama | 0 | 21 |  |  |  | 0 | 03 | 17 | 46.6 | 42672160 | Hig-sanita | 2025-11-20 12:56 | - - | 1
204382 | Tetrachloroethene solution, 5000µg/ml, 1ml, Supelco 40083 ili ekvivalent | Komada | 0 | 1 |  |  |  | 0 | 03 | 17 | 3280 | 42672160 | Hig-sanita | 2025-11-20 12:56 | - - | 1
204383 | Trichloroethene 5000 µg/ml ,1ml, Supelco 40085 ili odgovarajuće | Komada | 0 | 32 |  |  |  | 0 | 03 | 17 | 7680 | 42672160 | Hig-sanita | 2025-11-20 12:56 | - - | 1
204918 | Trifluoroacetatna kiselina, 100ml, Sigma-Aldrich FA ili odgovarajuće | Komad | 0 | 32 |  |  |  | 0 | 03 | 17 | 10540 | 42672160 | Hig-sanita | 2025-11-20 12:56 | - - | 1
200401 | Azotna kiselina 65% p.a. (Fe<0,00002%) | Litar | 0 | 33 |  |  |  | 0 | 03 | 17 | 440 | 42672160 | Hig-sanita | 2025-11-20 12:56 | - - | 1
203737 | Azotna kiselina ICP- AAS , Pb, Mn, Hg, <= 0,1 ppb, Sb, As, Ba, Cd, Cu, Ni, Zn, <= 0,5ppb, Al, Cr, Se, Fe, B <= 1 ppb | Litar | 0 | 24 |  |  |  | 0 | 03 | 17 | 3674.8 | 42672160 | Hig-sanita | 2025-11-20 12:56 | - - | 1
204729 | Azotna kiselina, GR for analysis As, Ba, Cd, Cu, Mn, Pb< 0,01 ppm, Cr, Zn <= 0,02 ppm, Al, B, <0,05 ppm, Te< 0,1 ppm | Litar | 0 | 25 |  |  |  | 0 | 03 | 17 | 3640 | 42672160 | Hig-sanita | 2025-11-20 12:56 | - - | 1
200449 | Hlorovodonična kiselina p.a. u pakovanju od 1 litar | Litar | 0 | 5 |  |  |  | 0 | 03 | 17 | 479 | 42672160 | Hig-sanita | 2025-11-20 12:56 | - - | 2
200450 | Hlorovodonična kiselina , ICP-AAS Ba, Pb, Cd, Mn, Hg <= 0,1 ppb, Sb,As, Cr, Cu, Ni <= 0,5 ppb, Al, B,Fe, Se, Zn, <= 1ppb | Litar | 0 | 24 |  |  |  | 0 | 03 | 17 | 3249 | 42672160 | Hig-sanita | 2025-11-20 12:56 | - - | 2
202814 | Vodonik peroksid , ICP-MS grade 31% As, Ba, Cd, Cu, Mn, Ni, Pb, Sn, Zn <=10ppt, B <=20 ppt, Al, Fe <=50 ppt | Litar | 0 | 34 |  |  |  | 0 | 03 | 17 | 11040 | 42672160 | Hig-sanita | 2025-11-20 12:56 | - - | 2
202270 | Acetone pesticide residue grade | Litar | 0 | 7 |  |  |  | 0 | 03 | 17 | 1166 | 42672160 | Hig-sanita | 2025-11-20 12:56 | - - | 2
200385 | Acetonitril gradient grade za LC | Litar | 0 | 7 |  |  |  | 0 | 03 | 17 | 3650 | 42672160 | Hig-sanita | 2025-11-20 12:56 | - - | 1
204916 | Acetonitril, 2.5l, CHROMASOLV LC-MS ,Gradient grade, min. 99.9%, Sigma-Aldrich ili odgovarajuće | Pakovanje | 1 | 3 |  |  |  | 0 | 03 | 17 | 3270 | 42672160 | Hig-sanita | 2025-11-20 12:56 | - - | 1
202528 | Etil acetat za HPLC | Litar | 0 | 7 |  |  |  | 0 | 03 | 17 | 664 | 42672160 | Hig-sanita | 2025-11-20 12:56 | - - | 2
200502 | Heksane pesticide residue grade | Litar | 0 | 7 |  |  |  | 0 | 03 | 17 | 1280 | 42672160 | Hig-sanita | 2025-11-20 12:56 | - - | 1
200494 | Methanol, čistoće za HPLC | Litar | 0 | 7 |  |  |  | 0 | 03 | 17 | 550 | 42672160 | Hig-sanita | 2025-11-20 12:56 | - - | 1
204723 | Pufer pH=4,00 +/- 0,01 slediv do NIST na 20 C°, MERCK ili odgovarajući | Litar | 1 | 29 |  |  |  | 0 | 03 | 17 | 1480 | 42672160 | Hig-sanita | 2025-11-20 12:56 | - - | 2
204727 | Pufer pH=7,00 +/- 0,01 slediv do NIST na 20 C°, MERCK ili odgovarajući | Litar | 1 | 29 |  |  |  | 0 | 03 | 17 | 1480 | 42672160 | Hig-sanita | 2025-11-20 12:56 | - - | 2
204728 | Pufer pH=9,00 +/- 0,01 slediv do NIST na 20 C°, MERCK ili odgovarajući | Litar | 0 | 29 |  |  |  | 0 | 03 | 17 | 1480 | 42672160 | Hig-sanita | 2025-11-20 12:56 | - - | 2
202279 | Rastvor za kalibraciju konduktometra 500 mikrosimensa/cm slediv do NIST | Litar | 0 | 29 |  |  |  | 0 | 03 | 17 | 3600 | 42672160 | Hig-sanita | 2025-11-20 12:56 | - - | 2
200549 | Rastvor za kalibraciju konduktometra 84 mikrosimensa/cm slediv do NIST | Litar | 0 | 29 |  |  |  | 0 | 03 | 17 | 3900 | 42672160 | Hig-sanita | 2025-11-20 12:56 | - - | 2
204072 | Florisil 150-250 µm, (60-100 mesh) za odredivanje ugljovodonika | Kilogram | 0 | 28 |  |  |  | 0 | 03 | 17 | 25000 | 42672160 | Hig-sanita | 2025-11-20 12:56 | - - | 1
204745 | Natrijum arsenit 0.05 mol/l | Litar | 0 | 13 |  |  |  | 0 | 03 | 17 | 4239 | 42672160 | Hig-sanita | 2025-11-20 12:56 | - - | 2
203184 | Titrival 0,1 N kalijumhidroksida | Ampula | 0 | 13 |  |  |  | 0 | 03 | 17 | 312 | 42672160 | Hig-sanita | 2025-11-20 12:56 | - - | 2
203185 | Titrival 0,1 N natrijumhidroksida | Ampula | 0 | 13 |  |  |  | 0 | 03 | 17 | 287.5 | 42672160 | Hig-sanita | 2025-11-20 12:56 | - - | 1
200375 | Titrival 0,1 N natrijumtiosulfat | Ampula | 0 | 13 |  |  |  | 0 | 03 | 17 | 345 | 42672160 | Hig-sanita | 2025-11-20 12:56 | - - | 1
204411 | Titrival 0.1 N kalijumpermanganat u rastvoru | Ampula | 0 | 13 |  |  |  | 0 | 03 | 17 | 1144 | 42672160 | Hig-sanita | 2025-11-20 12:56 | - - | 2
204413 | Titrival 0.1 N oksalna kiselina u rastvoru | Ampula | 0 | 13 |  |  |  | 0 | 03 | 17 | 429 | 42672160 | Hig-sanita | 2025-11-20 12:56 | - - | 2
204802 | Standardni rastvor Be slediv do NIST SRM, 1g/l | Mililitar | 0 | 14 |  |  |  | 0 | 03 | 17 | 60 | 42672160 | Hig-sanita | 2025-11-20 12:56 | - - | 2
204726 | Standardni rastvor NaF 1g/l slediv do NIST SRM | Mililitar | 0 | 14 |  |  |  | 0 | 03 | 17 | 9.77 | 42672160 | Hig-sanita | 2025-11-20 12:56 | - - | 1
204799 | Standardni rastvor Vanadijuma slediv do NIST SRM, 1g/l | Mililitar | 0 | 14 |  |  |  | 0 | 03 | 17 | 12 | 42672160 | Hig-sanita | 2025-11-20 12:56 | - - | 1
203780 | Standardni rastvor za AAS - kalaj 1 g/l slediv do NIST SRM | Mililitar | 0 | 14 |  |  |  | 0 | 03 | 17 | 12 | 42672160 | Hig-sanita | 2025-11-20 12:56 | - - | 1
202436 | Aflatoksin miks B1 i G1 2 µg/ml, B2 i G2 0.5 µg/ml u acetonitrilu, 1ml | Komada | 0 | 2 |  |  |  | 0 | 03 | 17 | 19067.4 | 42672160 | Hig-sanita | 2025-11-20 12:56 | - - | 1
204749 | Deoksinivalenon u acetonitrilu 100 µg/ml,( LGC Standards B-MYC0320), 1ml ili odgovarajuće | Komada | 0 | 2 |  |  |  | 0 | 03 | 17 | 16038.52 | 42672160 | Hig-sanita | 2025-11-20 12:56 | - - | 1
203762 | Standard fumonizin B1+B2 - 50µg/ml svaki u acetonitril / voda (LGC, B-MYC 0440-1) ili odgovarajuće | Komada | 0 | 2 |  |  |  | 0 | 03 | 17 | 21150 | 42672160 | Hig-sanita | 2025-11-20 12:56 | - - | 1
202438 | Ohratoxin A 10 mikrograma/ml u acetonitrilu (LGC Standards B-MYC0490), 1ml, ili odgovarajuće | Komada | 0 | 2 |  |  |  | 0 | 03 | 17 | 18915 | 42672160 | Hig-sanita | 2025-11-20 12:56 | - - | 1
200394 | Amonijumhidroksid, cc,u pakovanju od 1l | Litar | 0 | 10 |  |  |  | 0 | 03 | 17 | 227 | 42672160 | Hig-sanita | 2025-11-20 12:56 | - - | 2
205102 | Askorbinska kiselina, min. 99.7 % | Grama | 0 | 15 |  |  |  | 0 | 03 | 17 | 17 | 42672160 | Hig-sanita | 2025-11-20 12:56 | - - | 1
200411 | Borna kiselina p.a. | Kilogram | 0 | 4 |  |  |  | 0 | 03 | 17 | 1200 | 42672160 | Hig-sanita | 2025-11-20 12:56 | - - | 1
200451 | Hromsumporna kiselina | Litar | 0 | 5 |  |  |  | 0 | 03 | 17 | 298 | 42672160 | Hig-sanita | 2025-11-20 12:56 | - - | 2
200448 | Hloroform p.a. | Litar | 0 | 9 |  |  |  | 0 | 03 | 17 | 644 | 42672160 | Hig-sanita | 2025-11-20 12:56 | - - | 2
200499 | Mravlja kiselina p.a. u pakovanju od 1 litar | Litar | 0 | 1 |  |  |  | 0 | 03 | 17 | 747 | 42672160 | Hig-sanita | 2025-11-20 12:56 | - - | 2
200599 | Sumporna kiselina po Gerberu 1,82 p.a. | Litar | 0 | 25 |  |  |  | 0 | 03 | 17 | 233.1 | 42672160 | Hig-sanita | 2025-11-20 12:56 | - - | 1
203542 | Sumporna kiselina, 95- 97 % p.a. | Litar | 0 | 10 |  |  |  | 0 | 03 | 17 | 778 | 42672160 | Hig-sanita | 2025-11-20 12:56 | - - | 2
200598 | Sumporna kiselina, koncentrovana 98% p.a. (za odredjivanje azota) | Litar | 0 | 11 |  |  |  | 0 | 03 | 17 | 1086.8 | 42672160 | Hig-sanita | 2025-11-20 12:56 | - - | 1
200611 | Vodonik peroksid p.a. | Litar | 0 | 5 |  |  |  | 0 | 03 | 17 | 222 | 42672160 | Hig-sanita | 2025-11-20 12:56 | - - | 2
200384 | Aceton p.a. u pakovanju od 1 litar | Litar | 0 | 1 |  |  |  | 0 | 03 | 17 | 485 | 42672160 | Hig-sanita | 2025-11-20 12:56 | - - | 1
200388 | Alkohol apsolutni p.a. (min. 99,5%) | Litar | 0 | 2 |  |  |  | 0 | 03 | 17 | 286 | 42672160 | Hig-sanita | 2025-11-20 12:56 | - - | 1
202604 | Dietil etar p.a. u pakovanju od 1 litar | Litar | 0 | 1 |  |  |  | 0 | 03 | 17 | 1630 | 42672160 | Hig-sanita | 2025-11-20 12:56 | - - | 1
200424 | Etanol min. 96% p.a. u pakovanju od 1 litar | Litar | 8 | 2 |  |  |  | 0 | 03 | 17 | 240 | 42672160 | Hig-sanita | 2025-11-20 12:56 | - - | 2
200425 | Etanol 95-96% | Litar | 0 | 2 |  |  |  | 0 | 03 | 17 | 240 | 42672160 | Hig-sanita | 2025-11-20 12:56 | - - | 1
200431 | Fenol p.a. | Gram | 0 | 4 |  |  |  | 0 | 03 | 17 | 2 | 42672160 | Hig-sanita | 2025-11-20 12:56 | - - | 1
200435 | Formalin p.a. u pakovanju od 1 litar | Litar | 0 | 1 |  |  |  | 0 | 03 | 17 | 777 | 42672160 | Hig-sanita | 2025-11-20 12:56 | - - | 1
200453 | Izopropanol, p.a. | Litar | 0 | 8 |  |  |  | 0 | 03 | 17 | 348 | 42672160 | Hig-sanita | 2025-11-20 12:56 | - - | 2
203901 | Neodisher FLA u pakovanju od 10 l | Litar | 0 | 6 |  |  |  | 0 | 03 | 17 | 946 | 42672160 | Hig-sanita | 2025-11-20 12:56 | - - | 1
203747 | Neodisher neutral Z,u pakovanju od 10 l | Litar | 0 | 6 |  |  |  | 0 | 03 | 17 | 1085 | 42672160 | Hig-sanita | 2025-11-20 12:56 | - - | 1
200484 | Kvarcni pesak | Kilogram | 0 | 19 |  |  |  | 0 | 03 | 17 | 286 | 42672160 | Hig-sanita | 2025-11-20 12:56 | - - | 1
200485 | Limunska kiselina, >= 99.5%, anhidrovana p.a. | Kilogram | 0 | 20 |  |  |  | 0 | 03 | 17 | 421.8 | 42672160 | Hig-sanita | 2025-11-20 12:56 | - - | 1
200513 | Natrijum sulfat bezvodni p.a. | Kilogram | 0 | 20 |  |  |  | 0 | 03 | 17 | 295 | 42672160 | Hig-sanita | 2025-11-20 12:56 | - - | 2
200516 | Natrijum tio sulfat Na2S2O3 | Kilogram | 0 | 5 |  |  |  | 0 | 03 | 17 | 1380 | 42672160 | Hig-sanita | 2025-11-20 12:56 | - - | 1
200517 | Natrijumhidroksid u granulama p.a. | Kilogram | 0 | 12 |  |  |  | 0 | 03 | 17 | 409 | 42672160 | Hig-sanita | 2025-11-20 12:56 | - - | 2
200433 | Feroin rastvor 0.025M | Mililitar | 0 | 13 |  |  |  | 0 | 03 | 17 | 18.2 | 42672160 | Hig-sanita | 2025-11-20 12:56 | - - | 2
200482 | Kristal violet | Gram | 0 | 4 |  |  |  | 0 | 03 | 17 | 31.88 | 42672160 | Hig-sanita | 2025-11-20 12:56 | - - | 1
204110 | Skrob | Grama | 0 | 19 |  |  |  | 0 | 03 | 17 | 5.55 | 42672160 | Hig-sanita | 2025-11-20 12:56 | - - | 1
200383 | 4-dimetilaminobenzaldehid, min. 99%, za GGR | Gram | 0 | 1 |  |  |  | 0 | 03 | 17 | 118 | 42672160 | Hig-sanita | 2025-11-20 12:56 | - - | 1
200389 | Amonijum ferosulfat heksa hidrat, min. 99% | Kilogram | 0 | 16 |  |  |  | 0 | 03 | 17 | 1034 | 42672160 | Hig-sanita | 2025-11-20 12:56 | - - | 2
204107 | Amonijum-persulfat, kristalni (NH4)2S2O8 min.98% | Grama | 0 | 16 |  |  |  | 0 | 03 | 17 | 9.17 | 42672160 | Hig-sanita | 2025-11-20 12:56 | - - | 1
200439 | Glicerin p.a. | Litar | 0 | 10 |  |  |  | 0 | 03 | 17 | 476 | 42672160 | Hig-sanita | 2025-11-20 12:56 | - - | 1
202533 | Kalijum dihidrogenfosfat, suprapur, anhidrovani >= 99,9 % | Grama | 0 | 31 |  |  |  | 0 | 03 | 17 | 24.36 | 42672160 | Hig-sanita | 2025-11-20 12:56 | - - | 1
205261 | Kalijum heksahloroplatinat (IV), reagent grade, min. 98% | Grama | 0 | 31 |  |  |  | 0 | 03 | 17 | 18136 | 42672160 | Hig-sanita | 2025-11-20 12:56 | - - | 1
204121 | Kobalt (II) hlorid, anhidrovani , purum p.a. >=98% | Grama | 0 | 31 |  |  |  | 0 | 03 | 17 | 107.5 | 42672160 | Hig-sanita | 2025-11-20 12:56 | - - | 1
200391 | Amonijum hlorid p.a. | Grama | 0 | 16 |  |  |  | 0 | 03 | 17 | 6.97 | 42672160 | Hig-sanita | 2025-11-20 12:56 | - - | 1
204784 | DL-mlečna kiselina gustine 1,21; >= 88% | Litar | 0 | 10 |  |  |  | 0 | 03 | 17 | 12.24 | 42672160 | Hig-sanita | 2025-11-20 12:56 | - - | 1
200442 | Glukoza PH.JUG Kilogram | Kilogram | 0 | 4 |  |  |  | 0 | 03 | 17 | 670 | 42672160 | Hig-sanita | 2025-11-20 12:56 | - - | 1
203849 | Jod resublimatum | Gram | 0 | 5 |  |  |  | 0 | 03 | 17 | 54.28 | 42672160 | Hig-sanita | 2025-11-20 12:56 | - - | 1
204418 | Jodmonobromid za sintezu > 98% | Grama | 0 | 35 |  |  |  | 0 | 03 | 17 | 177.88 | 42672160 | Hig-sanita | 2025-11-20 12:56 | - - | 1
200466 | Kalijum jodid p.a. | Kilogram | 0 | 4 |  |  |  | 0 | 03 | 17 | 14890 | 42672160 | Hig-sanita | 2025-11-20 12:56 | - - | 2
200467 | Kalijum natrijum tartarat p.a. | Kilogram | 0 | 17 |  |  |  | 0 | 03 | 17 | 1960 | 42672160 | Hig-sanita | 2025-11-20 12:56 | - - | 2
200488 | Magnezijumhlorid heksahidrat, p.a. | Kilogram | 0 | 20 |  |  |  | 0 | 03 | 17 | 1100 | 42672160 | Hig-sanita | 2025-11-20 12:56 | - - | 2
204787 | Na-perjodat p.a. | Grama | 0 | 17 |  |  |  | 0 | 03 | 17 | 57.72 | 42672160 | Hig-sanita | 2025-11-20 12:56 | - - | 2
200507 | Natrijum bikarbonat NaHCO3 p.a. | Kilogram | 0 | 20 |  |  |  | 0 | 03 | 17 | 279 | 42672160 | Hig-sanita | 2025-11-20 12:56 | - - | 1
202268 | O-tolidin, p.a. min. 99% | Grama | 0 | 22 |  |  |  | 0 | 03 | 17 | 49.92 | 42672160 | Hig-sanita | 2025-11-20 12:56 | - - | 1
204993 | Oksalna kiselina, p.a. | Grama | 0 | 17 |  |  |  | 0 | 03 | 17 | 0.56 | 42672160 | Hig-sanita | 2025-11-20 12:56 | - - | 2
203181 | Srebronitrat, p.a. | Grama | 0 | 22 |  |  |  | 0 | 03 | 17 | 123.37 | 42672160 | Hig-sanita | 2025-11-20 12:56 | - - | 1
200566 | Srebrosulfat p.a. | Grama | 0 | 22 |  |  |  | 0 | 03 | 17 | 110.56 | 42672160 | Hig-sanita | 2025-11-20 12:56 | - - | 1
200595 | Sulfanilamid, p.a. | Grama | 0 | 22 |  |  |  | 0 | 03 | 17 | 12 | 42672160 | Hig-sanita | 2025-11-20 12:56 | - - | 2
202532 | Trietanol amin p.a. >99,5% | Litar | 0 | 22 |  |  |  | 0 | 03 | 17 | 815 | 42672160 | Hig-sanita | 2025-11-20 12:56 | - - | 2
202820 | Tween *80 (J.T. Baker) ili ekvivalent | Litar | 1 | 4 |  |  |  | 0 | 03 | 17 | 2777 | 42672160 | Hig-sanita | 2025-11-20 12:56 | - - | 2
200609 | Urea p.a. | Kilogram | 0 | 6 |  |  |  | 0 | 03 | 17 | 1170 | 42672160 | Hig-sanita | 2025-11-20 12:56 | - - | 1
200613 | Živa (II) sulfat p.a. | Grama | 0 | 22 |  |  |  | 0 | 03 | 17 | 22 | 42672160 | Hig-sanita | 2025-11-20 12:56 | - - | 1
204744 | Dansyl chloride 99%, u pakovanju od 5g (Sigma Aldrich 39220) ili odgovarajuće | Pakovanje | 0 | 5 |  |  |  | 0 | 03 | 17 | 49816.62 | 42672160 | Hig-sanita | 2025-11-20 12:56 | - - | 1
204746 | BTEX/MTBE Mix, 2000µg/ml in Methanol, 1ml (Supelco 47505-U) ili odgovarajuće | Komada | 0 | 1 |  |  |  | 0 | 03 | 17 | 4296.08 | 42672160 | Hig-sanita | 2025-11-20 12:56 | - - | 1
206909 | Component FAME Mix (Supelco CRM 47885 ili odgovarajuće) 1ml | Ampula | 0 | 1 |  |  |  | 0 | 03 | 17 | 11939.97 | 42672160 | Hig-sanita | 2025-11-20 12:56 | - - | 1
203753 | Nitrogen/Phosporus pesticide mixture 100c µg/ml in acetone NMP 525 C Ultrascientific ili odgovarajuće | Pakovanje | 0 | 3 |  |  |  | 0 | 03 | 17 | 38898.6 | 42672160 | Hig-sanita | 2025-11-20 12:56 | - - | 1
200559 | Silica gel 0.063-0.2 mm, 70-230mesh, ASTM for column chromatography | kilogram | 0 | 28 |  |  |  | 0 | 03 | 17 | 16040 | 42672160 | Hig-sanita | 2025-11-20 12:56 | - - | 2
207165 | Rivanol | Litar | 0 | 6 |  |  |  | 0 | 03 | 17 | 92200 | 42672160 | Hig-sanita | 2025-11-20 12:56 | - - | 1
200421 | Dikalijum-hidrogenfosfat K2HPO4 p.a. | Gram | 0 | 4 |  |  |  | 0 | 03 | 17 | 4 | 42672160 | Hig-sanita | 2025-11-20 12:56 | - - | 1
200422 | Dinatrijum hidrogen fosfat 12 H2O p.a. | Kilogram | 0 | 4 |  |  |  | 0 | 03 | 17 | 3000 | 42672160 | Hig-sanita | 2025-11-20 12:56 | - - | 1
200437 | Fuksin bazni p.a. | Gram | 0 | 4 |  |  |  | 0 | 03 | 17 | 27.48 | 42672160 | Hig-sanita | 2025-11-20 12:56 | - - | 1
200440 | Glicerin tehnički Litar | Litar | 0 | 12 |  |  |  | 0 | 03 | 17 | 775 | 42672160 | Hig-sanita | 2025-11-20 12:56 | - - | 1
200444 | Hidrogen 3% (medicinski) | Litar | 0 | 5 |  |  |  | 0 | 03 | 17 | 77 | 42672160 | Hig-sanita | 2025-11-20 12:56 | - - | 1
203534 | Indikator metilcrveno (rastvorljiv u vodi) | Gram | 0 | 4 |  |  |  | 0 | 03 | 17 | 60 | 42672160 | Hig-sanita | 2025-11-20 12:56 | - - | 1
200486 | Limunska kiselina, PH JUG | Kilogram | 0 | 5 |  |  |  | 0 | 03 | 17 | 456 | 42672160 | Hig-sanita | 2025-11-20 12:56 | - - | 1
204089 | Metilen plavo | Gram | 0 | 4 |  |  |  | 0 | 03 | 17 | 15.97 | 42672160 | Hig-sanita | 2025-11-20 12:56 | - - | 1
200512 | Natrijum karbonat (Na2CO3) p.a. | Kilogram | 0 | 5 |  |  |  | 0 | 03 | 17 | 640 | 42672160 | Hig-sanita | 2025-11-20 12:56 | - - | 1
204318 | Natrijumbihidrogenfosfat (NaH2PO4xH2O) | Kilogram | 0 | 5 |  |  |  | 0 | 03 | 17 | 1300 | 42672160 | Hig-sanita | 2025-11-20 12:56 | - - | 1
204315 | Natrijumbikarbonat (NaHCO3) | Kilogram | 0 | 5 |  |  |  | 0 | 03 | 17 | 320 | 42672160 | Hig-sanita | 2025-11-20 12:56 | - - | 1
202433 | Pufer pH 4,005 ± 0,010 na 25 °C (IUPAC Standard) od 500 ml | Komad | 0 | 6 |  |  |  | 0 | 03 | 17 | 740 | 42672160 | Hig-sanita | 2025-11-20 12:56 | - - | 1
202432 | Pufer pH 7,000 ± 0,010 na 25 °C (IUPAC Standard) od 500 ml | Komad | 0 | 6 |  |  |  | 0 | 03 | 17 | 740 | 42672160 | Hig-sanita | 2025-11-20 12:56 | - - | 1
200557 | SAFE granulat | Kilogram | 0 | 6 |  |  |  | 0 | 03 | 17 | 497 | 42672160 | Hig-sanita | 2025-11-20 12:56 | - - | 1
200562 | Sirćetna kiselina - tehnička | Litar | 0 | 1 |  |  |  | 0 | 03 | 17 | 462 | 42672160 | Hig-sanita | 2025-11-20 12:56 | - - | 2
207166 | Rastvor za kalibraciju konduktometra1413 mikrosimensa/cm slediv do NIST | Litar | 0 | 29 |  |  |  | 0 | 03 | 17 | 3900 | 42672160 | Hig-sanita | 2025-11-20 12:56 | - - | 2
207240 | Živa (II) jodid | Grama | 0 | 22 |  |  |  | 0 | 03 | 17 | 57.57 | 42672160 | Hig-sanita | 2025-11-20 12:56 | - - | 1
207241 | EDTA | Kilogram | 0 | 4 |  |  |  | 0 | 03 | 17 | 7300 | 42672160 | Hig-sanita | 2025-11-20 12:56 | - - | 1
207242 | o fosforna kiselina p.a. | Litar | 0 | 10 |  |  |  | 0 | 03 | 17 | 1284 | 42672160 | Hig-sanita | 2025-11-20 12:56 | - - | 1
207248 | ICP-MS internal std mix, part No. 5188-6525, 100mg/l Bi, Ge, In, Li, Lu, Rh, Sc, Tb | Mililitar | 0 | 27 |  |  |  | 0 | 03 | 17 | 233.16 | 42672160 | Hig-sanita | 2025-11-20 12:56 | - - | 1
207249 | ICP-MS Tuning solution, 10ppm -10µg/ml Ce, Co, Li, Mg, Tl i Y | Mililitar | 0 | 27 |  |  |  | 0 | 03 | 17 | 314.58 | 42672160 | Hig-sanita | 2025-11-20 12:56 | - - | 1
207250 | Lantan (III) hlorid hidrate, 99.9% trace metals basis Aldrich kat. No 211605 ili odgovarajuće | Grama | 0 | 15 |  |  |  | 0 | 03 | 17 | 9150 | 42672160 | Hig-sanita | 2025-11-20 12:56 | - - | 1
207253 | Kit za određivanje glutena sa R5 antitelima, ELISA tehnikom RIDASCREEN Gliadin Sandwich ELISA sa 96 testova, odobreno od strane AOAC (AOAC Official Method) | Pakovanje | 0 | 18 |  |  |  | 0 | 03 | 17 | 66266.8 | 42672160 | Hig-sanita | 2025-11-20 12:56 | - - | 1
207256 | Sirćetna kiselina trace select for trace analysis >=99,9 % | Litar | 0 | 25 |  |  |  | 0 | 03 | 17 | 11670 | 42672160 | Hig-sanita | 2025-11-20 12:56 | - - | 1
207263 | Magnezijum sulfat, anhidrovan | Kilogram | 0 | 4 |  |  |  | 0 | 03 | 17 | 27390 | 42672160 | Hig-sanita | 2025-11-20 12:56 | - - | 1
207264 | Sirćetna kiselina p.a. | Litar | 0 | 10 |  |  |  | 0 | 03 | 17 | 558 | 42672160 | Hig-sanita | 2025-11-20 12:56 | - - | 2
207328 | Formaldehyde 37-38%w/w stabilized with methanol | Litar | 0 | 8 |  |  |  | 0 | 03 | 17 | 2750 | 42672160 | Hig-sanita | 2025-11-20 12:56 | - - | 2
207424 | Agarose for gel-electrophoresis, 1000 g, DNAse/RNAse free | pakovanje | 0 | 79 |  |  |  | 0 | 03 | 17 | 22000 | 42672160 | Hig-sanita | 2025-11-20 12:56 | - - | 1
200452 | Sintetičko imerziono ulje za mikroskopiju Sigma Aldrich ili odgovarajuće.Bočica od 100 mililitara | Pakovanje | 0 | 8 |  |  |  | 0 | 03 | 17 | 2600 | 42672160 | Hig-sanita | 2025-11-20 12:56 | - - | 1
200483 | Ksilol p.a. | Litar | 0 | 1 |  |  |  | 0 | 03 | 17 | 397 | 42672160 | Hig-sanita | 2025-11-20 12:56 | - - | 1
200487 | Magnezijum sulfat - MgSO4 x 7 H2O (zahumanu upotrebu kao purgativ) | Kilogram | 0 | 5 |  |  |  | 0 | 03 | 17 | 680 | 42672160 | Hig-sanita | 2025-11-20 12:56 | - - | 1
200493 | Metanol p.a. | Litar | 0 | 1 |  |  |  | 0 | 03 | 17 | 227 | 42672160 | Hig-sanita | 2025-11-20 12:56 | - - | 1
204626 | Apsolutni etanol, PCR-grade (Aplichem ili odgovarajuće), 250ml | Komada | 0 | 7 |  |  |  | 0 | 03 | 17 | 2685 | 42672160 | Hig-sanita | 2025-11-20 12:56 | - - | 1
209090 | Kjeldahl catalyst tablets sa Se (0.05g Se/t), za razaranje proteina, 1/1000 | Kutija | 0 | 11 |  |  |  | 0 | 03 | 17 | 17400 | 42672160 | Hig-sanita | 2025-11-20 12:56 | - - | 2
209234 | Pirogalol p.a. | Grama | 0 | 22 |  |  |  | 0 | 03 | 17 | 13 | 42672160 | Hig-sanita | 2025-11-20 12:56 | - - | 1
209235 | Fuksin kiseli p.a. | Gram | 0 | 4 |  |  |  | 0 | 03 | 17 | 34.46 | 42672160 | Hig-sanita | 2025-11-20 12:56 | - - | 1
209270 | Saponin, Sigma-Aldrich ili odgovarajuće | Grama | 0 | 3 |  |  |  | 0 | 03 | 17 | 235.6 | 42672160 | Hig-sanita | 2025-11-20 12:56 | - - | 1
209271 | Silikonsko ulje za uljano kupatilo, Siloksan DM 300 ili odgovarajuće | Pakovanje | 0 | 9 |  |  |  | 0 | 03 | 17 | 2800 | 42672160 | Hig-sanita | 2025-11-20 12:56 | - - | 1
209308 | Glycerol 1000ml | pakovanje | 0 | 95 |  |  |  | 0 | 03 | 17 | 0 | 42672160 | Hig-sanita | 2025-11-20 12:56 | - - | 1
209485 | Natrijum saharin, analitički standard, Sigma ili odgovarajuće | Grama | 0 | 21 |  |  |  | 0 | 03 | 17 | 4800 | 42672160 | Hig-sanita | 2025-11-20 12:56 | - - | 1
209486 | Organohlorni pesticidi mix,2000mg/l,toluene/hexane solvent,Dr Ehrenstorfer ili ekvivalent(min komponente: alfa-HCH,beta-HCH,Lindan,gama-HCH,DDE,DDD,DDT,Heptahlor, Heptahlorepoksid,Aldrin,Dieldrin,Endrin, Endrinaldehid,Endosulfan I,Endosulfan II,Endos | Ampula | 0 | 4 |  |  |  | 0 | 03 | 17 | 15200 | 42672160 | Hig-sanita | 2025-11-20 12:56 | - - | 1
209487 | 1,7-diaminoheptan 98% | Grama | 0 | 15 |  |  |  | 0 | 03 | 17 | 762 | 42672160 | Hig-sanita | 2025-11-20 12:56 | - - | 1
209490 | Acetyl chloride | Mililitar | 0 | 8 |  |  |  | 0 | 03 | 17 | 5.5 | 42672160 | Hig-sanita | 2025-11-20 12:56 | - - | 1
209514 | Hloroform, čistoće > 99% (pakovanje 25 ml) | Komad | 0 | 15 |  |  |  | 0 | 03 | 17 | 2800 | 42672160 | Hig-sanita | 2025-11-20 12:56 | - - | 1
209738 | Kalcijum karbonat G.R. čistoće minimum 99,5 % | Kilogram | 0 | 31 |  |  |  | 0 | 03 | 17 | 690 | 42672160 | Hig-sanita | 2025-11-20 12:56 | - - | 2
209797 | Standard za kalibraciju pH metra, pH 10+/-0.01 (25° C), sledljivost do NIST | Litar | 1 | 29 |  |  |  | 0 | 03 | 17 | 1580 | 42672160 | Hig-sanita | 2025-11-20 12:56 | - - | 1
209798 | Nalidiksinska kiselina | Grama | 5 | 37 |  |  |  | 0 | 03 | 17 | 896 | 42672160 | Hig-sanita | 2025-11-20 12:56 | - - | 1
209799 | Trifeniltetrazolijum hlorid | Grama | 5 | 39 |  |  |  | 0 | 03 | 17 | 1226 | 42672160 | Hig-sanita | 2025-11-20 12:56 | - - | 1
209843 | Natrijum sulfit kristalni | Grama | 0 | 20 |  |  |  | 0 | 03 | 17 | 2.5 | 42672160 | Hig-sanita | 2025-11-20 12:56 | - - | 1
209850 | Phenilbenzimidazole Sulfonic Acid CAS 27503-81-7-UV filter | Grama | 0 | 38 |  |  |  | 0 | 03 | 17 | 0 | 42672160 | Hig-sanita | 2025-11-20 12:56 | - - | 1
209884 | Histamin dihidrohlorid p.a. | Grama | 0 | 15 |  |  |  | 0 | 03 | 17 | 2114 | 42672160 | Hig-sanita | 2025-11-20 12:56 | - - | 1
209885 | Neodisher LM 3, 10L | Pakovanje | 0 | 23 |  |  |  | 0 | 03 | 17 | 14200 | 42672160 | Hig-sanita | 2025-11-20 12:56 | - - | 1
209886 | Methylchloroisothiazolinone/Methylisothiazolinone Mixture CAS br. 55965-84-9 | Mililitar | 0 | 30 |  |  |  | 0 | 03 | 17 | 0 | 42672160 | Hig-sanita | 2025-11-20 12:56 | - - | 1
209887 | Dinatrijum hidrogen fosfat anhidrovani | Kilogram | 0 | 20 |  |  |  | 0 | 03 | 17 | 4400 | 42672160 | Hig-sanita | 2025-11-20 12:56 | - - | 1
209888 | Rezorcinol 99% | Grama | 0 | 31 |  |  |  | 0 | 03 | 17 | 19700 | 42672160 | Hig-sanita | 2025-11-20 12:56 | - - | 1
209889 | Silka gel za eksikatore | Kilogram | 0 | 28 |  |  |  | 0 | 03 | 17 | 1390 | 42672160 | Hig-sanita | 2025-11-20 12:56 | - - | 2
209890 | Propyl paraben >99% | Grama | 0 | 30 |  |  |  | 0 | 03 | 17 | 682 | 42672160 | Hig-sanita | 2025-11-20 12:56 | - - | 1
209891 | Methylparaben >99% | Grama | 0 | 30 |  |  |  | 0 | 03 | 17 | 7000 | 42672160 | Hig-sanita | 2025-11-20 12:56 | - - | 1
209892 | Ethylparaben>99% | Grama | 0 | 30 |  |  |  | 0 | 03 | 17 | 440 | 42672160 | Hig-sanita | 2025-11-20 12:56 | - - | 1
209893 | Butylparaben>99% | Grama | 0 | 30 |  |  |  | 0 | 03 | 17 | 54 | 42672160 | Hig-sanita | 2025-11-20 12:56 | - - | 1
209896 | 2N NaOH za molekularnu dijagnostiku | Litar | 0 | 15 |  |  |  | 0 | 03 | 17 | 670 | 42672160 | Hig-sanita | 2025-11-20 12:56 | - - | 1
209911 | Vinyl chloride solution, 200µg/ml u metanolu, ampula 1ml | Komada | 0 | 1 |  |  |  | 0 | 03 | 17 | 4936 | 42672160 | Hig-sanita | 2025-11-20 12:56 | - - | 1
209920 | Setovi (pakovanja) originalnih boja zabojenje preparata po Gramu | Pakovanje | 0 | 15 |  |  |  | 0 | 03 | 17 | 14720.5 | 42672160 | Hig-sanita | 2025-11-20 12:56 | - - | 1
209921 | Agaroza, DNA grade | Kilogram | 0 | 16 |  |  |  | 0 | 03 | 17 | 45000 | 42672160 | Hig-sanita | 2025-11-20 12:56 | - - | 1
209959 | AMpure perlice (60ml) | Pakovanje | 0 | 11 |  |  |  | 0 | 03 | 17 | 0 | 42672160 | Hig-sanita | 2025-11-20 12:56 | - - | 1
209971 | Silicate (Silicic Acid) Test Method: colorimetric with color-disk comparator 0.3-10 mg/l Si, 0.6-21 mg/l SiO2 | Komada | 0 | 36 |  |  |  | 0 | 03 | 17 | 26710 | 42672160 | Hig-sanita | 2025-11-20 12:56 | - - | 2
210123 | Mixture of Mineral Oils (A+B) (Diesel Fuel / Lubricating Oil), 1/1 (neat) (ISO 9377-2-Mod) 2 components, 1 part each of Mineral Oil [CAS:8042-47-5] and Diesel Oil [CAS:N/A] | Komada | 0 | 6 |  |  |  | 0 | 03 | 17 | 28200 | 42672160 | Hig-sanita | 2025-11-20 12:56 | - - | 1
210129 | Tris HCl ph 7.0 | Litar | 0 | 17 |  |  |  | 0 | 03 | 17 | 4620 | 42672160 | Hig-sanita | 2025-11-20 12:56 | - - | 1
210238 | 2-Phenoxyethanol >99 %, Cas 122-99-6; Sigma ili odgovarajuće | Mililitar | 0 | 40 |  |  |  | 0 | 03 | 17 | 10 | 42672160 | Hig-sanita | 2025-11-20 12:56 | - - | 1
210239 | Bisphenol A, sertifikovani referentni materijal, TraceCERT | Miligram | 0 | 40 |  |  |  | 0 | 03 | 17 | 136 | 42672160 | Hig-sanita | 2025-11-20 12:56 | - - | 1
210270 | Standard Reference Material 1649b, Urban Dust, NIST | Komada | 0 | 41 |  |  |  | 0 | 03 | 17 | 142800 | 42672160 | Hig-sanita | 2025-11-20 12:56 | - - | 1
205214 | Standardni rastvor molibdena za AAS, 1g/L u HNO3, slediv do NIST-a | Mililitar | 0 | 42 |  |  |  | 0 | 03 | 17 | 12 | 42672160 | Hig-sanita | 2025-11-20 12:56 | - - | 1
202819 | Standardni rastvor srebra za AAS 1g/l, slediv do NIST-a | Mililitar | 0 | 42 |  |  |  | 0 | 03 | 17 | 12 | 42672160 | Hig-sanita | 2025-11-20 12:56 | - - | 1
205215 | Standardni rastvor telura za AAS, 1g/L u HNO3, slediv do NIST-a | Mililitar | 0 | 42 |  |  |  | 0 | 03 | 17 | 12 | 42672160 | Hig-sanita | 2025-11-20 12:56 | - - | 1
203771 | Standardni rastvor za AAS - arsen 1 g/l slediv do NIST SRM | Mililitar | 0 | 42 |  |  |  | 0 | 03 | 17 | 12 | 42672160 | Hig-sanita | 2025-11-20 12:56 | - - | 1
203768 | Standardni rastvor za AAS - olovo 1 g/l slediv do NIST SRM | Mililitar | 0 | 42 |  |  |  | 0 | 03 | 17 | 14 | 42672160 | Hig-sanita | 2025-11-20 12:56 | - - | 1
209057 | PAH calibration mix, EPA PAH 16, 1x1ml, 10µg/ml u acetonitrilu, SUPELCO Part No. CRM47940 ili ekvivalent | Pakovanje | 0 | 43 |  |  |  | 0 | 03 | 17 | 6000 | 42672160 | Hig-sanita | 2025-11-20 12:56 | - - | 1
202588 | Phthalate Esters Mix 2000 ug/ml in hexane (Supelco 4S8231) ili ekvivalent | Mililitar | 0 | 43 |  |  |  | 0 | 03 | 17 | 7300 | 42672160 | Hig-sanita | 2025-11-20 12:56 | - - | 1
209489 | Methyl nonadecanoate, Sigma Aldrich | Grama | 0 | 44 |  |  |  | 0 | 03 | 17 | 24 | 42672160 | Hig-sanita | 2025-11-20 12:56 | - - | 1
207262 | Trihalomethanes calibration mix 200ug/ml in methanol, 1ml, Supelco 48746 | Ampula | 0 | 44 |  |  |  | 0 | 03 | 17 | 3965 | 42672160 | Hig-sanita | 2025-11-20 12:56 | - - | 1
204348 | Zearalanone 100 µg/ml in acetonitrile (cat.no. B-MYC0600-1 LGC),1 ml ili odgovarajuće | Ampula | 0 | 44 |  |  |  | 0 | 03 | 17 | 19750 | 42672160 | Hig-sanita | 2025-11-20 12:56 | - - | 1
202583 | EPA 525 PCB Mix 500ug/ml in hexane (Supelco 48246) ili odgovarajuće | Komada | 0 | 44 |  |  |  | 0 | 03 | 17 | 12000 | 42672160 | Hig-sanita | 2025-11-20 12:56 | - - | 1
204432 | Kalijumnitrat, suprapur 99.995 % | Grama | 0 | 0 |  |  |  | 0 | 03 | 17 | 400 | 42672160 | Hig-sanita | 2025-11-20 12:56 | - - | 1
209093 | Kalijum-dihromat p.a. K2Cr2O7 (Cr6+) | Grama | 0 | 0 |  |  |  | 0 | 03 | 17 | 20 | 42672160 | Hig-sanita | 2025-11-20 12:56 | - - | 1
200464 | Kalijum hlorid p.a. | Grama | 0 | 0 |  |  |  | 0 | 03 | 17 | 5 | 42672160 | Hig-sanita | 2025-11-20 12:56 | - - | 1
203186 | Titrival 0,1 N srebronitrat | Ampula | 0 | 0 |  |  |  | 0 | 03 | 17 | 1825 | 42672160 | Hig-sanita | 2025-11-20 12:56 | - - | 2
209100 | L-glutaminska kiselina | Grama | 0 | 0 |  |  |  | 0 | 03 | 17 | 6 | 42672160 | Hig-sanita | 2025-11-20 12:56 | - - | 1
209107 | Stearinska kiselina | Grama | 0 | 0 |  |  |  | 0 | 03 | 17 | 24 | 42672160 | Hig-sanita | 2025-11-20 12:56 | - - | 1
210169 | Tetrahlorietilen (Tetrachloroethylene) ?99,8%, Ultra Resy-Analyzed for organic trace analysis for IR spectophotometry ili odgovorajuće | Litar | 0 | 0 |  |  |  | 0 | 03 | 17 | 12000 | 42672160 | Hig-sanita | 2025-11-20 12:56 | - - | 1
209777 | Beta-merkaptoetanol za molekularnu dijagnostiku (1/50ml) | Pakovanje | 0 | 0 |  |  |  | 0 | 03 | 17 | 3500 | 42672160 | Hig-sanita | 2025-11-20 12:56 | - - | 1
210581 | Originalne boje za bojenje preparata po Gramu-Gram Reagent B:lodine, 500ml | Pakovanje | 0 | 0 |  |  |  | 0 | 03 | 17 | 3898 | 42672121 | Hig-sanita | 2025-11-20 12:56 | - - | 1
210582 | Originalne boje za bojenje preparata po Gramu - Gram Reagent C: Crystal Violet, 500ml | Pakovanje | 0 | 0 |  |  |  | 0 | 03 | 17 | 3609 | 42672121 | Hig-sanita | 2025-11-20 12:56 | - - | 1
210583 | Originalne boje za bojenje preparata po Gramu - Koncentrat rastvora za čišćenje mlaznica, 250 ml | Pakovanje | 0 | 0 |  |  |  | 0 | 03 | 17 | 3925 | 42672121 | Hig-sanita | 2025-11-20 12:56 | - - | 1
210584 | Originalne boje za bojenje preparata po Gramu - Gram Reagent A: Decolorizer with Aceton&Fuchsin,500ml | Pakovanje | 0 | 0 |  |  |  | 0 | 03 | 17 | 7623 | 42672121 | Hig-sanita | 2025-11-20 12:56 | - - | 1
210599 | PHR1597-1ML, CMIT/MIT, pakovanje: 1 ml | Pakovanje | 0 | 0 |  |  |  | 0 | 03 | 17 | 15000 | 42672160 | Hig-sanita | 2025-11-20 12:56 | - - | 1
210600 | CRM Ref: F263232, 9 components, 1000µg/ml, 1ml (1.Diisodecyl phthalate; 2.Diisononyl phthalate; 3.Phthalic acid, bis-hexyl ester; 4.Phthalic acid, bis-n-pentyl ester; 5.Phthalic acid,bis-2-ethylhexylester; 6.Phthalic acid,benzylbutyl ester; 7.Phthalic a | Komada | 0 | 0 |  |  |  | 0 | 03 | 17 | 10000 | 42672160 | Hig-sanita | 2025-11-20 12:56 | - - | 1
210601 | Standardni rastvor Scandium Sc - 1000 mg/l in diluted HNO3 for ICP, slediv do NIST SRM, Proizvođač: CPAchem ili odg, Ref Num: C051.2NP.L1, pakovanje/100 ml | Pakovanje | 0 | 0 |  |  |  | 0 | 03 | 17 | 5150 | 42672160 | Hig-sanita | 2025-11-20 12:56 | - - | 1
210602 | Standardni rastvor Yttrium Y - 1000 mg/l in diluted HNO3 (2% HNO3) for ICP, slediv do NIST SRM, Proizvođač: CPAchem ili odg, Ref Num: C067.2NP.L1, pakovanje/100 ml | Pakovanje | 0 | 0 |  |  |  | 0 | 03 | 17 | 3430 | 42672160 | Hig-sanita | 2025-11-20 12:56 | - - | 1
210655 | CEN PCB CONGENER MIX- 1,1X1ML HEPTANE 10U | Pakovanje | 0 | 0 |  |  |  | 0 | 03 | 17 | 14000 | 42672160 | Hig-sanita | 2025-11-20 12:56 | - - | 1
200417 | Dichloromethane pesticide residue grade | Litar | 0 | 0 |  |  |  | 0 | 03 | 17 | 1910 | 42672160 | Hig-sanita | 2025-11-20 12:56 | - - | 2
204436 | Standardni rastvor za AAS kalcijuma 1 g/l slediv do NIST SRM | Mililitar | 0 | 0 |  |  |  | 0 | 03 | 17 | 15 | 42672160 | Hig-sanita | 2025-11-20 12:56 | - - | 1
204438 | Standardni rastvor za AAS kalijuma 1 g/l slediv do NIST SRM | Mililitar | 0 | 0 |  |  |  | 0 | 03 | 17 | 15 | 42672160 | Hig-sanita | 2025-11-20 12:56 | - - | 1
204437 | Standardni rastvor za AAS magnezijuma 1g/l slediv do NIST SRM | Mililitar | 0 | 0 |  |  |  | 0 | 03 | 17 | 15 | 42672160 | Hig-sanita | 2025-11-20 12:56 | - - | 1
204439 | Standardni rasvor za AAS natrijuma 1 g/l slediv do NIST SRM | Mililitar | 0 | 0 |  |  |  | 0 | 03 | 17 | 15 | 42672160 | Hig-sanita | 2025-11-20 12:56 | - - | 1
207376 | Standardni rastvor za AAS - stroncijum 1 g/l, slediv do NIST SRM | Mililitar | 0 | 0 |  |  |  | 0 | 03 | 17 | 15 | 42672160 | Hig-sanita | 2025-11-20 12:56 | - - | 1
207377 | Standardni rastvor za AAS - kobalt 1 g/l, slediv do NIST SRM | Mililitar | 0 | 0 |  |  |  | 0 | 03 | 17 | 15 | 42672160 | Hig-sanita | 2025-11-20 12:56 | - - | 2
207379 | Standardni rastvor za AAS - gvožđe 1 g/l, slediv do NIST SRM | Mililitar | 0 | 0 |  |  |  | 0 | 03 | 17 | 15 | 42672160 | Hig-sanita | 2025-11-20 12:56 | - - | 2
207382 | Standardni rastvor za AAS - antimon 1 g/l, slediv do NIST SRM | Mililitar | 0 | 0 |  |  |  | 0 | 03 | 17 | 15 | 42672160 | Hig-sanita | 2025-11-20 12:56 | - - | 1
207384 | Standardni rastvor za AAS - aluminijum 1 g/l, slediv do NIST SRM | Mililitar | 0 | 0 |  |  |  | 0 | 03 | 17 | 15 | 42672160 | Hig-sanita | 2025-11-20 12:56 | - - | 1
207389 | Standardni rastvor za AAS - talijum 1 g/l, slediv do NIST SRM | Mililitar | 0 | 0 |  |  |  | 0 | 03 | 17 | 15 | 42672160 | Hig-sanita | 2025-11-20 12:56 | - - | 2
207392 | Standardni rastvor za AAS - litijum 1 g/l, slediv do NIST SRM | Mililitar | 0 | 0 |  |  |  | 0 | 03 | 17 | 15 | 42672160 | Hig-sanita | 2025-11-20 12:56 | - - | 1
204435 | Natrijumnitrit, 99.999% | Grama | 0 | 0 |  |  |  | 0 | 03 | 17 | 461.6 | 42672160 | Hig-sanita | 2025-11-20 12:56 | - - | 1
203512 | Standardni rastvor 0.05 mol/l H2SO4 | Litar | 0 | 0 |  |  |  | 0 | 03 | 17 | 282 | 42672160 | Hig-sanita | 2025-11-20 12:56 | - - | 2
207258 | Amonijum acetat p.a. | Kilogram | 0 | 0 |  |  |  | 0 | 03 | 17 | 14000 | 42672160 | Hig-sanita | 2025-11-20 12:56 | - - | 1
207265 | Kalijum hidroksid p.a. | Kilogram | 0 | 0 |  |  |  | 0 | 03 | 17 | 545 | 42672160 | Hig-sanita | 2025-11-20 12:56 | - - | 1
209847 | Kalijumheksacijanoferatx3H2O | Kilogram | 0 | 0 |  |  |  | 0 | 03 | 17 | 3.86 | 42672160 | Hig-sanita | 2025-11-20 12:56 | - - | 1
209108 | Zn-acetat | Grama | 0 | 0 |  |  |  | 0 | 03 | 17 | 0 | 42672160 | Hig-sanita | 2025-11-20 12:56 | - - | 1
210738 | Barijum perhlorat 0,005 N; kat.br. 35053; Proizv. Sigma-Aldrich ili odgovarajući | Mililitar | 0 | 0 |  |  |  | 0 | 03 | 17 | 113 | 42672160 | Hig-sanita | 2025-11-20 12:56 | - - | 1
210739 | Kalijum cijanid >=99 %; kat.br. 936/1542; Proizv. Centrohem ili odgovarajući | Grama | 0 | 0 |  |  |  | 0 | 03 | 17 | 4050 | 42672160 | Hig-sanita | 2025-11-20 12:56 | - - | 1
210740 | Natrijum nitrit >98,0 %; kat.br. 106549; Proizv. Merck ili odgovarajući | Grama | 0 | 0 |  |  |  | 0 | 03 | 17 | 91.6 | 42672160 | Hig-sanita | 2025-11-20 12:56 | - - | 1
210741 | Natrijum n-dodecylsulfat 99%; kat.br. 64241; Proizv.Alfa Aesar ili odgovarajući | Grama | 0 | 0 |  |  |  | 0 | 03 | 17 | 272 | 42672160 | Hig-sanita | 2025-11-20 12:56 | - - | 1
210742 | Natrijum sulfid; Proizv. Centrochem ili odgovarajući | Grama | 0 | 0 |  |  |  | 0 | 03 | 17 | 2570 | 42672160 | Hig-sanita | 2025-11-20 12:56 | - - | 1
210743 | Oksalna kiselina 0.05 mol/l (0.1N); kat.br. 1-09965-0001; Proizv.Merck ili odgovarajući | Ampula | 0 | 0 |  |  |  | 0 | 03 | 17 | 497 | 42672160 | Hig-sanita | 2025-11-20 12:56 | - - | 1
210744 | Jod 99,50%; kat.br. 217139; Proizv. T.T.T. DOO ili odgovarajući | Mililitar | 0 | 0 |  |  |  | 0 | 03 | 17 | 0 | 42672160 | Hig-sanita | 2025-11-20 12:56 | - - | 1
210745 | Natrijum nitrat 99,99%; kat.br. 1-06546-0050; Proizv.Merck ili odgovarajući | Grama | 0 | 0 |  |  |  | 0 | 03 | 17 | 556.4 | 42672160 | Hig-sanita | 2025-11-20 12:56 | - - | 1
210746 | Kalijum nitrat 99,99%; kat.br. 1000170 ; Proizv.Alkaloid ili odgovarajući | Grama | 0 | 0 |  |  |  | 0 | 03 | 17 | 675 | 42672160 | Hig-sanita | 2025-11-20 12:56 | - - | 1
210747 | Natrijum sulfat min. 99%; kat.br. 30187-APO-G10001; Proizv.Lach Ner ili odgovarajući | Grama | 0 | 0 |  |  |  | 0 | 03 | 17 | 460 | 42672160 | Hig-sanita | 2025-11-20 12:56 | - - | 1
210748 | Amonijum hlorid >= 99,0% ; Proizv.Lach Ner ili odgovarajući | Grama | 0 | 0 |  |  |  | 0 | 03 | 17 | 13.8 | 42672160 | Hig-sanita | 2025-11-20 12:56 | - - | 2
210749 | Kalijum hlorid 99,8 %; Proizv.Alkaloid ili odgovarajući | Grama | 0 | 0 |  |  |  | 0 | 03 | 17 | 5 | 42672160 | Hig-sanita | 2025-11-20 12:56 | - - | 1
210750 | Natrijum karbonat >99 %; Proizv.Centrochem ili odgovarajući | Grama | 0 | 0 |  |  |  | 0 | 03 | 17 | 680 | 42672160 | Hig-sanita | 2025-11-20 12:56 | - - | 1
210751 | Kalijum dihromat; Proizv. Centrochem ili odgovarajući | Grama | 0 | 0 |  |  |  | 0 | 03 | 17 | 20 | 42672160 | Hig-sanita | 2025-11-20 12:56 | - - | 1
210752 | Conductivity standard 500µS/cm RS; kat.br.575081; Proizv.Carlo Erba ili odgovarajući | Grama | 0 | 0 |  |  |  | 0 | 03 | 17 | 3600 | 42672160 | Hig-sanita | 2025-11-20 12:56 | - - | 1
210753 | 2,2,4 - Trimrtyhylpentan 99,9 %; kat.br.6043-25; Proizv. Avantor-Macron ili odgovarajući | Grama | 0 | 0 |  |  |  | 0 | 03 | 17 | 0 | 42672160 | Hig-sanita | 2025-11-20 12:56 | - - | 2
210754 | Formazin Turbidity standard 4000/1000/200/20/<0,1 NTU; Proizv.Hach Company ili odgovarajući | Grama | 0 | 0 |  |  |  | 0 | 03 | 17 | 48.85 | 42672160 | Hig-sanita | 2025-11-20 12:56 | - - | 2
210755 | Cellulose microcrystalline (beli, kristalni); kat.br.38724; Proizv. Termo Fisher ili odgovarajući | Grama | 0 | 0 |  |  |  | 0 | 03 | 17 | 130 | 42672160 | Hig-sanita | 2025-11-20 12:56 | - - | 2
210756 | Kalijum jodid 99.8%; kat.br.PANAL0103; Proizv.Thermo Scientific ili odgovarajući | Grama | 0 | 0 |  |  |  | 0 | 03 | 17 | 268 | 42672160 | Hig-sanita | 2025-11-20 12:56 | - - | 1
210757 | Srebro nitrat 99.8 %; kat.br.1000155; Proizv. Alkaloid Skoplje ili odgovarajući | Grama | 0 | 0 |  |  |  | 0 | 03 | 17 | 246 | 42672160 | Hig-sanita | 2025-11-20 12:56 | - - | 2
210758 | Kobalt(II)hlorid heksahidrat CoCl2-H2O >=98.0 %; kat.br. 802540 ; Proizv. Merck ili odgovarajući | Grama | 0 | 0 |  |  |  | 0 | 03 | 17 | 208 | 42672160 | Hig-sanita | 2025-11-20 12:56 | - - | 2
210759 | Standardni rastvor Scandium Sc - 1000 mg/l in diluted HNO3 for ICP, slediv do NIST SRM; kat.br.C051.2NP.L1; Proizv. CPAchem ili odgovarajući | Mililitar | 0 | 0 |  |  |  | 0 | 03 | 17 | 51.5 | 42672160 | Hig-sanita | 2025-11-20 12:56 | - - | 2
210760 | Standardni rastvor Yttrium Y - 1000 mg/l in diluted HNO3 (2% HNO3) for ICP, slediv do NIST; kat.br.C067.2NP.L1 SRM; Proizv. CPAchem ili odgovarajući | Mililitar | 0 | 0 |  |  |  | 0 | 03 | 17 | 34.3 | 42672160 | Hig-sanita | 2025-11-20 12:56 | - - | 2
210761 | Natrijum tiosulfat, min 99% | Grama | 0 | 0 |  |  |  | 0 | 03 | 17 | 1380 | 42672160 | Hig-sanita | 2025-11-20 12:56 | - - | 2
210762 | Natrijum dihidrogen fosfat x 7 H2O, p.a. | Grama | 0 | 0 |  |  |  | 0 | 03 | 17 | 14 | 42672160 | Hig-sanita | 2025-11-20 12:56 | - - | 2
210763 | Natrijum karbonat, čistoće > 99% | Grama | 0 | 0 |  |  |  | 0 | 03 | 17 | 680 | 42672160 | Hig-sanita | 2025-11-20 12:56 | - - | 1
210764 | Pentan - 2,4 - dion | Mililitar | 0 | 0 |  |  |  | 0 | 03 | 17 | 25 | 42672160 | Hig-sanita | 2025-11-20 12:56 | - - | 1
210765 | Bakar sulfat pentahidrat, p.a. | Kilogram | 0 | 0 |  |  |  | 0 | 03 | 17 | 0 | 42672160 | Hig-sanita | 2025-11-20 12:56 | - - | 1
210782 | Ukupni rezidualni hlor; kat.br. LRAB7909; proizv. Sigma-Aldrich ili odgovarajući | Mililitar | 0 | 0 |  |  |  | 0 | 03 | 17 | 0 | 42672160 | Hig-sanita | 2025-11-20 12:56 | - - | 1
210801 | Fenol-hloroform-izoamil alkohol za precišcavanje nukleinskih kiselina | Mililitar | 0 | 0 |  |  |  | 0 | 03 | 17 | 0 | 42672160 | Hig-sanita | 2025-11-20 12:56 | - - | 1
210802 | Dekontaminator površine koji uklanja ribonukleaze i DNK sa laboratorijskih površina (RNAse AWAY ili odgovarajuci) (250 mL) | Pakovanje | 0 | 0 |  |  |  | 0 | 03 | 17 | 0 | 42672160 | Hig-sanita | 2025-11-20 12:56 | - - | 1
210810 | Sertifikovan referentni materijal matriks -keks za odredivanje glijadina R7012 ili ekvivalent | Komada | 0 | 18 |  |  |  | 0 | 03 | 17 | 12170.5 | 42672160 | Hig-sanita | 2025-11-20 12:56 | - - | 1
210811 | Sertifikovani referentni materijali – matriks hrana | Komada | 0 | 0 |  |  |  | 0 | 03 | 17 | 0 | 42672160 | Hig-sanita | 2025-11-20 12:56 | - - | 1
210812 | Sertifikovani referentni materijali – matriks voda | Komada | 0 | 0 |  |  |  | 0 | 03 | 17 | 53685 | 42672160 | Hig-sanita | 2025-11-20 12:56 | - - | 1
210813 | Sertifikovani referentni materijali – matriks vazduh | Komada | 0 | 0 |  |  |  | 0 | 03 | 17 | 17850 | 42672160 | Hig-sanita | 2025-11-20 12:56 | - - | 1
210848 | Kalijum cijanid, čistoće >= od 98.0%, Sigma Aldrich ili odgovrajuće, pakovanje 25 grama | Pakovanje | 0 | 0 |  |  |  | 0 | 03 | 17 | 4050 | 42672160 | Hig-sanita | 2025-11-20 12:56 | - - | 2
210862 | Benzene C6H6, (Cas N:71-43-2,EC) Sigma -Aldrich | Mililitar | 0 | 0 |  |  |  | 0 | 03 | 17 | 3.2 | 42672160 | Hig-sanita | 2025-11-20 12:56 | - - | 1
210863 | Izooktan p.a., C8H18,(Cas:540-84-1) Grammol | Mililitar | 0 | 0 |  |  |  | 0 | 03 | 17 | 1.97 | 42672160 | Hig-sanita | 2025-11-20 12:56 | - - | 1
210864 | Phenol solution,cerrtified reference material,500ug/ml in methanol C6H6O,(Cas:108-95-2)Merck | Mililitar | 0 | 0 |  |  |  | 0 | 03 | 17 | 2940 | 42672160 | Hig-sanita | 2025-11-20 12:56 | - - | 1
210865 | a-D-Glucose,anhydrous,96%(Cas N:492-62-6,Merc | Grama | 0 | 0 |  |  |  | 0 | 03 | 17 | 82 | 42672160 | Hig-sanita | 2025-11-20 12:56 | - - | 1
210866 | L-Glutamic acid 98.5-100.5%(Cas N:56-86-0),Merck | Grama | 0 | 0 |  |  |  | 0 | 03 | 17 | 46.1 | 42672160 | Hig-sanita | 2025-11-20 12:56 | - - | 1
210867 | Stearic acid,pure (Cas,57-11-4) Merck | Grama | 0 | 0 |  |  |  | 0 | 03 | 17 | 24 | 42672160 | Hig-sanita | 2025-11-20 12:56 | - - | 1
210868 | CRM,Lubricating oil(additive free),Certified value (Mass fraction of the boiling range C10-C40,Value 0.982 in g g-1,Uncertainity U in g g-1 0.011)BAM-K009a | Grama | 0 | 0 |  |  |  | 0 | 03 | 17 | 22900 | 42672160 | Hig-sanita | 2025-11-20 12:56 | - - | 1
210869 | Amonium formate, >_99.9%Cas 540-69-2 | Grama | 0 | 0 |  |  |  | 0 | 03 | 17 | 902.4 | 42672160 | Hig-sanita | 2025-11-20 12:56 | - - | 1
210870 | Isobutyl 4-hydroxybenzoate analitički standard za HPLC Cas4247-02-3 | Grama | 0 | 0 |  |  |  | 0 | 03 | 17 | 32300 | 42672160 | Hig-sanita | 2025-11-20 12:56 | - - | 1
210871 | Imunoafinitetne kolone za Patulin (molekularno utisnut polimer kolona) | Komada | 0 | 0 |  |  |  | 0 | 03 | 17 | 1869.58 | 42672160 | Hig-sanita | 2025-11-20 12:56 | - - | 1
210872 | Imunoafinitetne kolone za mikotoksin M1 (monoklonalna antitela) | Komada | 0 | 0 |  |  |  | 0 | 03 | 17 | 3648.74 | 42672160 | Hig-sanita | 2025-11-20 12:56 | - - | 1
210970 | Patulin solution 100µg/ml u hloroformu, sertifikovan referentni materijal | Ampula | 0 | 0 |  |  |  | 0 | 03 | 17 | 22010 | 42672160 | Hig-sanita | 2025-11-20 12:56 | - - | 1
210971 | Aflatoksin M1 solution, certified reference material, 10 ?g/mL in acetonitrile | Ampula | 0 | 0 |  |  |  | 0 | 03 | 17 | 23900 | 42672160 | Hig-sanita | 2025-11-20 12:56 | - - | 1
210972 | 2,4-Dinitrophenylhydrazine, čistoća 97% | Grama | 0 | 0 |  |  |  | 0 | 03 | 17 | 151 | 42672160 | Hig-sanita | 2025-11-20 12:56 | - - | 1
210973 | Sertifikovani referentni materijali – matriks voda -Product code: NWTMDA-54.6 Trace Elements Fortified Sample, pack size 250 ml | Komada | 0 | 0 |  |  |  | 0 | 03 | 17 | 55915 | 42672160 | Hig-sanita | 2025-11-20 12:56 | - - | 1
210974 | Sertifikovani referentni materijali – matriks voda -Product code: VHG-LHGN-250 Single-Element Aqueous CRM Mercury (Hg) - 10 µg/mL Matrix:5% HNO3, pack size 250 ml | Komada | 0 | 0 |  |  |  | 0 | 03 | 17 | 23460 | 42672160 | Hig-sanita | 2025-11-20 12:56 | - - | 1
211083 | 2,4 Dinitrophenylhydrazine sa min. 30% vode, čistoće min. 98% | Grama | 0 | 0 |  |  |  | 0 | 03 | 17 | 200 | 42672160 | Hig-sanita | 2025-11-20 12:56 | - - | 1
205238 | Tetrahidrofuran, THF, HPLC grade | Mililitar | 0 | 0 |  |  |  | 0 | 03 | 17 | 5.6 | 42672160 | Hig-sanita | 2025-11-20 12:56 | - - | 1
206868 | Glicin | Grama | 0 | 0 |  |  |  | 0 | 03 | 17 | 5.51 | 42672160 | Hig-sanita | 2025-11-20 12:56 | - - | 1
210170 | Kalcijum hlorid (CaCl2x2H2O) | Grama | 0 | 0 |  |  |  | 0 | 03 | 17 | 0 | 42672160 | Hig-sanita | 2025-11-20 12:56 | - - | 1
200602 | Titrival 0,1 N joda | Ampula | 0 | 0 |  |  |  | 0 | 03 | 17 | 806.97 | 42672160 | Hig-sanita | 2025-11-20 12:56 | - - | 2
200447 | Hloramin T trihidrat 98 % | Grama | 0 | 0 |  |  |  | 0 | 03 | 17 | 69.6 | 42672160 | Hig-sanita | 2025-11-20 12:56 | - - | 2
200443 | Gvožđe (III) hlorid heksahidrat p.a. | Grama | 0 | 0 |  |  |  | 0 | 03 | 17 | 1280 | 42672160 | Hig-sanita | 2025-11-20 12:56 | - - | 1
200458 | Kalcijum hlorid anhidrovan p.a. | Kilogram | 0 | 0 |  |  |  | 0 | 03 | 17 | 760 | 42672160 | Hig-sanita | 2025-11-20 12:56 | - - | 2
207246 | Method 525.2 Internal Standard Mix, 1000µg/mL svaki, u acetonu, 1mL/ampula (Acenaphthene-d10, Chrysene-d12, Phenanthrene-d10), Aldrich ili ekvivalent | Ampula | 0 | 0 |  |  |  | 0 | 03 | 17 | 5860 | 42672160 | Hig-sanita | 2025-11-20 12:56 | - - | 1
209091 | Kalijum heksa cijanoferat (III) | Grama | 0 | 0 |  |  |  | 0 | 03 | 17 | 38 | 42672160 | Hig-sanita | 2025-11-20 12:56 | - - | 1
209095 | Kalibracioni standard za IC hlorit 1000µg/ml | Mililitar | 0 | 0 |  |  |  | 0 | 03 | 17 | 0 | 42672160 | Hig-sanita | 2025-11-20 12:56 | - - | 1
209096 | Kalibracioni standard za IC bromid 1000µg/ml | Mililitar | 0 | 0 |  |  |  | 0 | 03 | 17 | 0 | 42672160 | Hig-sanita | 2025-11-20 12:56 | - - | 1
209097 | Kalibracioni standard za IC hlorat 1000µg/ml | Mililitar | 0 | 0 |  |  |  | 0 | 03 | 17 | 0 | 42672160 | Hig-sanita | 2025-11-20 12:56 | - - | 1
209098 | Kalibracioni standard za IC bromat 1000µg/ml | Mililitar | 0 | 0 |  |  |  | 0 | 03 | 17 | 0 | 42672160 | Hig-sanita | 2025-11-20 12:56 | - - | 1
209102 | Magnezijum-oksid p.a. MgO | Grama | 0 | 0 |  |  |  | 0 | 03 | 17 | 13 | 42672160 | Hig-sanita | 2025-11-20 12:56 | - - | 2
209106 | P-toluidin p.a. | Grama | 0 | 0 |  |  |  | 0 | 03 | 17 | 0 | 42672160 | Hig-sanita | 2025-11-20 12:56 | - - | 2
207255 | Amonijum vanadat p.a | Grama | 0 | 0 |  |  |  | 0 | 03 | 17 | 40.6 | 42672160 | Hig-sanita | 2025-11-20 12:56 | - - | 1
211153 | Difenil amin, za sintezu | Grama | 0 | 0 |  |  |  | 0 | 03 | 17 | 300 | 42672160 | Hig-sanita | 2025-11-20 12:56 | - - | 1
211154 | Barbiturna kiselina, p.a. | Grama | 0 | 0 |  |  |  | 0 | 03 | 17 | 400 | 42672160 | Hig-sanita | 2025-11-20 12:56 | - - | 1
211155 | Standardni rastvor natrijun hidroksida 0.1N | Mililitar | 0 | 0 |  |  |  | 0 | 03 | 17 | 6 | 42672160 | Hig-sanita | 2025-11-20 12:56 | - - | 1
207247 | Gold Tuning solution, part No. 8500-7000 100µg/mlAu | Mililitar | 0 | 0 |  |  |  | 0 | 03 | 17 | 75 | 42672160 | Hig-sanita | 2025-11-20 12:56 | - - | 1
207380 | Standardni rastvor za AAS - hrom 1 g/l, slediv do NIST SRM | Mililitar | 0 | 0 |  |  |  | 0 | 03 | 17 | 15 | 42672160 | Hig-sanita | 2025-11-20 12:56 | - - | 2
207383 | Standardni rastvor za AAS - cink 1 g/l, slediv do NIST SRM | Mililitar | 0 | 0 |  |  |  | 0 | 03 | 17 | 15 | 42672160 | Hig-sanita | 2025-11-20 12:56 | - - | 2
207386 | Standardni rastvor za AAS - nikal 1 g/l, slediv do NIST SRM | Mililitar | 0 | 0 |  |  |  | 0 | 03 | 17 | 15 | 42672160 | Hig-sanita | 2025-11-20 12:56 | - - | 2
207390 | Standardni rastvor za AAS - volfram 1 g/l, slediv do NIST SRM | Mililitar | 0 | 0 |  |  |  | 0 | 03 | 17 | 15 | 42672160 | Hig-sanita | 2025-11-20 12:56 | - - | 2
211171 | Salicilna kiselina >= 99%, ACS reagens | Grama | 0 | 0 |  |  |  | 0 | 03 | 17 | 30 | 42672160 | Hig-sanita | 2025-11-20 12:56 | - - | 1
200511 | Natrijum hlorid p.a. | Kilogram | 0 | 5 |  |  |  | 0 | 03 | 17 | 754 | 42672160 | Hig-sanita | 2025-11-20 12:56 | - - | 1
204097 | Standardni rastvor 0,1M HCl | Litar | 0 | 0 |  |  |  | 0 | 03 | 17 | 220.89 | 42672160 | Hig-sanita | 2025-11-20 12:56 | - - | 2
200505 | Natrijum azid p.a. | Grama | 0 | 0 |  |  |  | 0 | 03 | 17 | 31.98 | 42672160 | Hig-sanita | 2025-11-20 12:56 | - - | 1
209099 | Kalijum jodid pure 99.8%, sledljiv do NIST-a | Grama | 0 | 0 |  |  |  | 0 | 03 | 17 | 23 | 42672160 | Hig-sanita | 2025-11-20 12:56 | - - | 1
211177 | Mangan hlorid MnCl*4 H2O | Kilogram | 0 | 0 |  |  |  | 0 | 03 | 17 | 15000 | 42672160 | Hig-sanita | 2025-11-20 12:56 | - - | 2
211178 | Piridin p.a. | Litar | 0 | 0 |  |  |  | 0 | 03 | 17 | 30000 | 42672160 | Hig-sanita | 2025-11-20 12:56 | - - | 1
211179 | Petrol etar, opseg ključanja 40-60°C, 2.5l, Merck Milipore ili ekvavalent | Komada | 0 | 0 |  |  |  | 0 | 03 | 17 | 0 | 42672160 | Hig-sanita | 2025-11-20 12:56 | - - | 1
211180 | Octadecil C18 sorbent | Grama | 0 | 0 |  |  |  | 0 | 03 | 17 | 1000 | 42672160 | Hig-sanita | 2025-11-20 12:56 | - - | 1
211181 | Nikotinska kiselina >99% | Grama | 0 | 0 |  |  |  | 0 | 03 | 17 | 80 | 42672160 | Hig-sanita | 2025-11-20 12:56 | - - | 1
211188 | Coctail (patented) komponenta za određivanje glutena sa R5 antitelima, ELISA tehnikom RIDASCREEN Gliadin Sandwich ELISA sa 96 testova, odobreno od strane AOAC (AOAC Official Method ) | Komada | 0 | 0 |  |  |  | 0 | 03 | 17 | 15000 | 42672160 | Hig-sanita | 2025-11-20 12:56 | - - | 1
211269 | Trifluoroacetatna kiselina, 100ml, koncentracije ?99% ,Sigma-Aldrich TFA, VWR International ili odgovarajuće, za masenu spektrofotometriju na Maldi Tof aparatu proizvođača Bruker | Komada | 0 | 39 |  |  |  | 0 | 03 | 17 | 12600 | 42672160 | Hig-sanita | 2025-11-20 12:56 | - - | 1
211270 | Acetonitril, 2.5l, CHROMASOLV LC-MS ,Gradient grade, čistoće min. 99.9%, Sigma-Aldrich, VWR International ili odgovarajuće, za masenu spektrofotometriju na Maldi Tof aparatu proizvođača Bruker | Pakovanje | 0 | 39 |  |  |  | 0 | 03 | 17 | 4200 | 42672160 | Hig-sanita | 2025-11-20 12:56 | - - | 0
211345 | Standardni rastvor zlata (Gold) - 100 mg/l Matrix: 2% HCl, slediv do NIST SRM, CPAchem Ref No: M304 2CP.L1 ili odgovarajuće, pakovanje/100 ml. | Pakovanje | 0 | 0 |  |  |  | 0 | 03 | 17 | 9200 | 42672160 | Hig-sanita | 2025-11-20 12:56 | - - | 0
211423 | Hemikalije razne (za projekat) | Komada | 0 | 0 |  |  |  | 0 | 03 | 17 | 0 | 42672160 | Hig-sanita | 2025-11-20 12:56 | - - | 0
211424 | Referentni materijal (za projekat) | Komada | 0 | 0 |  |  |  | 0 | 03 | 17 | 0 | 42672160 | Hig-sanita | 2025-11-20 12:56 | - - | 0
201234 | Gaza širine 80 cm od minimum 17 niti | Metara | 0 | 0 |  |  |  | 0 | 06 | 13 | 22 | 42671100 | Zoki-Sluzb | 2025-11-20 13:06 | - - | 3
201235 | Hanzaplast strip 20 | Komada | 0 | 0 |  |  |  | 0 | 06 | 13 | 4.1 | 42671100 | Zoki-Sluzb | 2025-11-20 13:06 | - - | 3
201237 | Hirurške maske sa žicom | Komada | 0 | 0 |  |  |  | 0 | 06 | 13 | 5.99 | 42671100 | Zoki-Sluzb | 2025-11-20 13:06 | - - | 3
201241 | Leukoplast srednji-svileni, non alergic (2,5 x 5 m) | Komada | 0 | 0 |  |  |  | 0 | 06 | 13 | 65 | 42671100 | Zoki-Sluzb | 2025-11-20 13:06 | - - | 3
201246 | Papirna vata (1 kg.) | Kilogram | 0 | 0 |  |  |  | 0 | 06 | 13 | 204 | 42671100 | Zoki-Sluzb | 2025-11-20 13:06 | - - | 3
203300 | PVC kaljače za jednokratnu upotrebu | Komada | 0 | 0 |  |  |  | 0 | 06 | 13 | 7.2 | 42671100 | Zoki-Sluzb | 2025-11-20 13:06 | - - | 3
201250 | Sanitetska vata (1 kg.) | Kilogram | 0 | 0 |  |  |  | 0 | 06 | 13 | 460 | 42671100 | Zoki-Sluzb | 2025-11-20 13:06 | - - | 3
203153 | Zaštitna kapa | Komada | 0 | 0 |  |  |  | 0 | 06 | 13 | 5.4 | 42671100 | Zoki-Sluzb | 2025-11-20 13:06 | - - | 3
201238 | Hiruške sterilne rukavice (8) (2/1 leva + desna) -sa talkom | Pakovanje | 0 | 0 |  |  |  | 0 | 06 | 13 | 40 | 42671100 | Zoki-Sluzb | 2025-11-20 13:06 | - - | 3
201244 | Medicinske lateks rukavice sa talkom (S) | Komada | 0 | 0 |  |  |  | 0 | 06 | 13 | 6.2 | 42671100 | Zoki-Sluzb | 2025-11-20 13:06 | - - | 3
201243 | Medicinske lateks rukavice sa talkom (M) | Komada | 0 | 0 |  |  |  | 0 | 06 | 13 | 2.5 | 42671100 | Zoki-Sluzb | 2025-11-20 13:06 | - - | 3
201242 | Medicinske lateks rukavice sa talkom (L) | Komada | 0 | 0 |  |  |  | 0 | 06 | 13 | 2.5 | 42671100 | Zoki-Sluzb | 2025-11-20 13:06 | - - | 3
204051 | Medicinske rukavice bez talka M | Komada | 0 | 0 |  |  |  | 0 | 06 | 13 | 2.8 | 42671100 | Zoki-Sluzb | 2025-11-20 13:06 | - - | 3
203805 | Medicinske lateks rukavice bez talka (L) | Komada | 0 | 0 |  |  |  | 0 | 06 | 13 | 2.8 | 42671100 | Zoki-Sluzb | 2025-11-20 13:06 | - - | 3
204183 | Nitril rukavice S veličina bez talka | Komada | 0 | 0 |  |  |  | 0 | 06 | 13 | 2.5 | 42671100 | Zoki-Sluzb | 2025-11-20 13:06 | - - | 3
203802 | Hanzaplast stripovi u dve veličine: 30 x 40mm + 40 x 60mm u pakovanju od 20, vodootporni, propusni za vazduh, hipoalergijski, bezbojni, polietilen (DermaPlast aqua ili ekvivalent) | Pakovanje | 30 | 0 |  |  |  | 0 | 06 | 13 | 75 | 42671100 | Zoki-Sluzb | 2025-11-20 13:06 | - - | 3
205279 | Nitril rukavice L veličina bez talka | Komada | 0 | 0 |  |  |  | 0 | 06 | 13 | 2.5 | 42671100 | Zoki-Sluzb | 2025-11-20 13:06 | - - | 3
203804 | Nitril rukavice M veličina bez talka | Komada | 0 | 0 |  |  |  | 0 | 06 | 13 | 2.5 | 42671100 | Zoki-Sluzb | 2025-11-20 13:06 | - - | 3
206181 | ZAVOJI RAZNI | Komada | 0 | 0 |  |  |  | 0 | 06 | 13 | 13.03 | 42671100 | Zoki-Sluzb | 2025-11-20 13:06 | - - | 3
206182 | Toplomer humani- digitalni beskontaktni | Komada | 0 | 0 |  |  |  | 0 | 06 | 13 | 2200 | 42671100 | Zoki-Sluzb | 2025-11-20 13:06 | - - | 3
206183 | KONDOMI | Komada | 0 | 0 |  |  |  | 0 | 06 | 13 | 6 | 42671100 | Zoki-Sluzb | 2025-11-20 13:06 | - - | 3
206184 | Bolnički čaršav | Komada | 0 | 0 |  |  |  | 0 | 06 | 13 | 679.97 | 42671100 | Zoki-Sluzb | 2025-11-20 13:06 | - - | 3
206185 | MASKE HIRUSKE | Komada | 0 | 0 |  |  |  | 0 | 06 | 13 | 3.96 | 42671100 | Zoki-Sluzb | 2025-11-20 13:06 | - - | 3
206186 | KOMBINEZON ZA JEDNOKRATNU UPOTREBU | Komada | 0 | 0 |  |  |  | 0 | 06 | 13 | 168 | 42671100 | Zoki-Sluzb | 2025-11-20 13:06 | - - | 3
204027 | Skafander sa kapuljačom za jednokratnu upotrebu (Large) | Komada | 0 | 0 |  |  |  | 0 | 06 | 13 | 100 | 42671100 | Zoki-Sluzb | 2025-11-20 13:06 | - - | 3
206789 | Skafander sa kapuljačom za jednokratnu upotrebu (Medium) | Komada | 0 | 0 |  |  |  | 0 | 06 | 13 | 100 | 42671100 | Zoki-Sluzb | 2025-11-20 13:06 | - - | 3
201257 | Špatule drvene (1/100) | Pakovanje | 0 | 0 |  |  |  | 0 | 06 | 13 | 165 | 42671100 | Zoki-Sluzb | 2025-11-20 13:06 | - - | 3
206796 | Natikače - kaljače (za navlačenje preko obuće prilikom uzorkovanja vode bazena) | Par | 0 | 0 |  |  |  | 0 | 06 | 13 | 5 | 42671100 | Zoki-Sluzb | 2025-11-20 13:06 | - - | 3
206887 | Nazuvice za jednokratnu upotrebu | Komada | 0 | 0 |  |  |  | 0 | 06 | 13 | 5 | 42671100 | Zoki-Sluzb | 2025-11-20 13:06 | - - | 3
201256 | Sterline komprese 5 x 5 cm | Komada | 0 | 0 |  |  |  | 0 | 06 | 13 | 7 | 42671100 | Zoki-Sluzb | 2025-11-20 13:06 | - - | 3
203151 | Epidemiološke maske (nano) | Komada | 0 | 0 |  |  |  | 0 | 06 | 13 | 230 | 42671100 | Zoki-Sluzb | 2025-11-20 13:06 | - - | 3
207414 | Papirna vata bela, 100% celuloza, standard JUS F. Z1. 050 - Ph. JUG IV | Kilogram | 0 | 0 |  |  |  | 0 | 06 | 13 | 300 | 42671100 | Zoki-Sluzb | 2025-11-20 13:06 | - - | 3
209192 | Hiruške maske sa gumom | Komada | 0 | 0 |  |  |  | 0 | 06 | 13 | 6 | 42671100 | Zoki-Sluzb | 2025-11-20 13:06 | - - | 3
209195 | Fiziološki rastvor NaCl 500ml | Komada | 0 | 0 |  |  |  | 0 | 06 | 13 | 0 | 42671100 | Zoki-Sluzb | 2025-11-20 13:06 | - - | 3
209199 | Etanol 70% | Litar | 0 | 0 |  |  |  | 0 | 06 | 13 | 123 | 42671100 | Zoki-Sluzb | 2025-11-20 13:06 | - - | 3
209200 | Medicinski benzin | Litar | 0 | 0 |  |  |  | 0 | 06 | 13 | 294 | 42671100 | Zoki-Sluzb | 2025-11-20 13:06 | - - | 3
209201 | Oktanisept ili odgovarajući 1l | Boca | 0 | 0 |  |  |  | 0 | 06 | 13 | 4050 | 42671100 | Zoki-Sluzb | 2025-11-20 13:06 | - - | 3
209202 | Pločice za perianalni otisak | Komada | 0 | 0 |  |  |  | 0 | 06 | 13 | 0 | 42671100 | Zoki-Sluzb | 2025-11-20 13:06 | - - | 3
209457 | Nitril rukavice XL veličine bez talka | Komada | 0 | 0 |  |  |  | 0 | 06 | 13 | 0 | 42671100 | Zoki-Sluzb | 2025-11-20 13:06 | - - | 3
209458 | Zaštitna kecelja za jednokratmu upotrebu | Komada | 0 | 0 |  |  |  | 0 | 06 | 13 | 3600 | 42671100 | Zoki-Sluzb | 2025-11-20 13:06 | - - | 3
209638 | Igla 0,6x32mm 23G A1 | Komada | 0 | 0 |  |  |  | 0 | 06 | 13 | 5 | 42671100 | Zoki-Sluzb | 2025-11-20 13:06 | - - | 0
209715 | Zavoj, dimenzije 5m x 5cm | Komada | 0 | 0 |  |  |  | 0 | 06 | 13 | 0 | 42671100 | Zoki-Sluzb | 2025-11-20 13:06 | - - | 3
209716 | Zavoj, dimenzije 5m x 8cm | Komada | 0 | 0 |  |  |  | 0 | 06 | 13 | 26 | 42671100 | Zoki-Sluzb | 2025-11-20 13:06 | - - | 3
209717 | Zavoj, dimenzije 5m x 12cm | Komada | 0 | 0 |  |  |  | 0 | 06 | 13 | 38 | 42671100 | Zoki-Sluzb | 2025-11-20 13:06 | - - | 3
210427 | Aluminijumska spasilačka nosila | Komada | 0 | 0 |  |  |  | 0 | 06 | 13 | 16080 | 42671100 | Zoki-Sluzb | 2025-11-20 13:06 | - - | 3
210656 | Sanitetska vata-zadržava svojstva na temperaturi do 190 stepeni Celzijusa (ne gori i ne topi se) | Kilogram | 0 | 0 |  |  |  | 0 | 06 | 13 | 860 | 42671100 | Zoki-Sluzb | 2025-11-20 13:06 | - - | 3
200917 | Špricevi od 2 ml, PVC | Komada | 0 | 32 |  |  |  | 0 | 06 | 13 | 4 | 42671100 | Zoki-Sluzb | 2025-11-20 13:06 | - - | 2
200779 | Igle 0,9 x 38-40 mm "Nipro" ili odgovarajuće | Komada | 0 | 51 |  |  |  | 0 | 06 | 13 | 1.32 | 42671100 | Zoki-Sluzb | 2025-11-20 13:06 | - - | 2
200781 | Igle 1.2 x 38-40mm "Nipro" ili odgovarajuće | Komada | 0 | 51 |  |  |  | 0 | 06 | 13 | 1.56 | 42671100 | Zoki-Sluzb | 2025-11-20 13:06 | - - | 2
203677 | Esmarhova poveska sa plastičnom kopčom | Komada | 0 | 55 |  |  |  | 0 | 06 | 13 | 863 | 42671100 | Zoki-Sluzb | 2025-11-20 13:06 | - - | 2
209366 | Dodatak za pravljenje krvnog razmaza na pločici | Komada | 0 | 55 |  |  |  | 0 | 06 | 13 | 6.75 | 42671100 | Zoki-Sluzb | 2025-11-20 13:06 | - - | 2
200778 | Igla za vacuette (žuta) 20G 0.90x38mm | Komada | 0 | 55 |  |  |  | 0 | 06 | 13 | 12.05 | 42671100 | Zoki-Sluzb | 2025-11-20 13:06 | - - | 2
200918 | Quick Holder za igle (za vacuette), Grainer ili odgovarajuće | Komada | 0 | 55 |  |  |  | 0 | 06 | 13 | 280 | 42671100 | Zoki-Sluzb | 2025-11-20 13:06 | - - | 2
200987 | Vacuete za serume 8ml, clot activator sa gelom | Komada | 0 | 55 |  |  |  | 0 | 06 | 13 | 23.9 | 42671100 | Zoki-Sluzb | 2025-11-20 13:06 | - - | 2
201864 | Vacuette za sedimantaciju sa očitavanjem na 60 minuta - plastična | Komada | 0 | 55 |  |  |  | 0 | 06 | 13 | 34.55 | 42671100 | Zoki-Sluzb | 2025-11-20 13:06 | - - | 2
201871 | Vacuette 3ml sa EDTA | Komada | 0 | 55 |  |  |  | 0 | 06 | 13 | 13.45 | 42671100 | Zoki-Sluzb | 2025-11-20 13:06 | - - | 2
206882 | Vacuette za serum 9ml, clot activator (bez gel separatora) | Komada | 0 | 55 |  |  |  | 0 | 06 | 13 | 0 | 42671100 | Zoki-Sluzb | 2025-11-20 13:06 | - - | 2
207434 | Tračice za odredivanje šećera u krvi (50 kom/pak) da su kompatibilne sa CONTOUR PLUS | Pakovanje | 0 | 58 |  |  |  | 0 | 06 | 13 | 0 | 42671100 | Zoki-Sluzb | 2025-11-20 13:06 | - - | 2
200835 | Kontakt aktivirajuce lancete 21 G, dubina uboda 2,0 - 2,2 mm (100 kom/pak) | Pakovanje | 0 | 61 |  |  |  | 0 | 06 | 13 | 700 | 42671100 | Zoki-Sluzb | 2025-11-20 13:06 | - - | 2
203559 | Trodelni PVC špric 50 ml sa gumenim delom | Komada | 0 | 62 |  |  |  | 0 | 06 | 13 | 28 | 42671100 | Zoki-Sluzb | 2025-11-20 13:06 | - - | 2
201991 | Etaloniranje merne opreme | Komada | 0 | 0 |  |  |  | 0 | 03 | 17 | 0 | 42525300 | Hig-sanita | 2025-11-20 13:06 | - - | 1
202335 | Etaloniranje mikropipeta i makropipeta ( na tri karakteristične zapremine) | Komada | 0 | 16 |  |  |  | 0 | 03 | 17 | 1800 | 42525300 | Hig-sanita | 2025-11-20 13:06 | - - | 1
202336 | Etaloniranje termometara | Komada | 0 | 17 |  |  |  | 0 | 03 | 17 | 2000 | 42525300 | Hig-sanita | 2025-11-20 13:06 | - - | 1
202337 | Etaloniranje ELISA čitača | Komada | 0 | 0 |  |  |  | 0 | 03 | 17 | 0 | 42525300 | Hig-sanita | 2025-11-20 13:06 | - - | 1
202338 | Etaloniranje BacTAlert 3D 60 | Komada | 0 | 0 |  |  |  | 0 | 03 | 17 | 0 | 42525300 | Hig-sanita | 2025-11-20 13:06 | - - | 1
202339 | Etaloniranje VITEK sistema | Komada | 0 | 0 |  |  |  | 0 | 03 | 17 | 0 | 42525300 | Hig-sanita | 2025-11-20 13:06 | - - | 1
202340 | Etaloniranje ATB expresssion sistema | Komada | 0 | 0 |  |  |  | 0 | 03 | 17 | 0 | 42525300 | Hig-sanita | 2025-11-20 13:06 | - - | 1
202341 | Servisiranje mikroskopa | Komada | 0 | 0 |  |  |  | 0 | 03 | 17 | 0 | 42525300 | Hig-sanita | 2025-11-20 13:06 | - - | 1
202400 | Etaloniranje dispenzora | Komada | 0 | 0 |  |  |  | 0 | 03 | 17 | 3570 | 42525300 | Hig-sanita | 2025-11-20 13:06 | - - | 1
202402 | Etaloniranje pipetora | Kilogram | 0 | 0 |  |  |  | 0 | 03 | 17 | 0 | 42525300 | Hig-sanita | 2025-11-20 13:06 | - - | 1
202448 | Etaloniranje - Reflektometar | Komada | 0 | 0 |  |  |  | 0 | 03 | 17 | 12000 | 42525300 | Hig-sanita | 2025-11-20 13:06 | - - | 1
202534 | Etaloniranje - AAS Perkin Elmer | Komada | 0 | 0 |  |  |  | 0 | 03 | 17 | 98000 | 42525300 | Hig-sanita | 2025-11-20 13:06 | - - | 1
202535 | Etaloniranje - AAS Termo Scientific | Komada | 0 | 0 |  |  |  | 0 | 03 | 17 | 10000 | 42525300 | Hig-sanita | 2025-11-20 13:06 | - - | 1
202536 | Verifikacija - GC - MS | Komada | 0 | 0 |  |  |  | 0 | 03 | 17 | 0 | 42525300 | Hig-sanita | 2025-11-20 13:06 | - - | 1
202537 | Verifikacija - HPLC-DAD 1260 | Komada | 0 | 0 |  |  |  | 0 | 03 | 17 | 0 | 42525300 | Hig-sanita | 2025-11-20 13:06 | - - | 1
202538 | Etaloniranje UV/VIS spektrofotometar | Komada | 0 | 20 |  |  |  | 0 | 03 | 17 | 9000 | 42525300 | Hig-sanita | 2025-11-20 13:06 | - - | 1
202674 | Etaloniranje stepera | Komada | 0 | 0 |  |  |  | 0 | 03 | 17 | 0 | 42525300 | Hig-sanita | 2025-11-20 13:06 | - - | 1
202892 | Etaloniranje i servis KIMO AMI 300 | Komada | 0 | 0 |  |  |  | 0 | 03 | 17 | 26880 | 42525300 | Hig-sanita | 2025-11-20 13:06 | - - | 1
202893 | Etalnoranje svih mini-maksi terenskih termometara | Komada | 0 | 0 |  |  |  | 0 | 03 | 17 | 3200 | 42525300 | Hig-sanita | 2025-11-20 13:06 | - - | 1
203041 | Etaloniranje biohemijskog analizatora "Microlab 200 AVL" | Komada | 0 | 0 |  |  |  | 0 | 03 | 17 | 20000 | 42525300 | Hig-sanita | 2025-11-20 13:06 | - - | 1
203042 | Etaloniranje biohemijskog analizatora "Visual BioMerie" | Komada | 0 | 0 |  |  |  | 0 | 03 | 17 | 6400 | 42525300 | Hig-sanita | 2025-11-20 13:06 | - - | 1
203043 | Etaloniranje biohemijskog automatizovanog analizatora A15 | Komada | 0 | 0 |  |  |  | 0 | 03 | 17 | 6400 | 42525300 | Hig-sanita | 2025-11-20 13:06 | - - | 1
203044 | Dispenser 7-DISC, promer diskova 6mm | Komada | 0 | 0 |  |  |  | 0 | 03 | 17 | 0 | 42525300 | Hig-sanita | 2025-11-20 13:06 | - - | 1
203045 | Mikropipeta |  | 0 | 0 |  |  |  | 0 | 03 | 17 | 0 | 42525300 | Hig-sanita | 2025-11-20 13:06 | - - | 1
203046 | Stakleni termometar |  | 0 | 0 |  |  |  | 0 | 03 | 17 | 0 | 42525300 | Hig-sanita | 2025-11-20 13:06 | - - | 1
203047 | Mikropipeta kapilarna |  | 0 | 0 |  |  |  | 0 | 03 | 17 | 0 | 42525300 | Hig-sanita | 2025-11-20 13:06 | - - | 1
203048 | Handy step electronic |  | 0 | 0 |  |  |  | 0 | 03 | 17 | 1500 | 42525300 | Hig-sanita | 2025-11-20 13:06 | - - | 1
203136 | Baždarenje vage za merenje telesne mase | Komada | 0 | 0 |  |  |  | 0 | 03 | 17 | 0 | 42525300 | Hig-sanita | 2025-11-20 13:06 | - - | 1
203206 | Etaloniranje - Refraktometar | Komada | 0 | 15 |  |  |  | 0 | 03 | 17 | 19000 | 42525300 | Hig-sanita | 2025-11-20 13:06 | - - | 1
203207 | Etaloniranje bireta i dispenzora ( na tri karakteristične zapremine) | Komada | 0 | 16 |  |  |  | 0 | 03 | 17 | 1800 | 42525300 | Hig-sanita | 2025-11-20 13:06 | - - | 1
203402 | Baždarenje merača krvnog pritiska | Komada | 0 | 0 |  |  |  | 0 | 03 | 17 | 6000 | 42525300 | Hig-sanita | 2025-11-20 13:06 | - - | 1
203479 | Baždarenje opreme za mikroklimatska merenja (VAISALA, KIMO AMI) | Komada | 0 | 0 |  |  |  | 0 | 03 | 17 | 30000 | 42525300 | Hig-sanita | 2025-11-20 13:06 | - - | 1
203795 | Etaloniranje ELISA čitača Stat Fax 303+ sa potvrdom o ispunjavanju tehničkih karakteristika | Komada | 0 | 0 |  |  |  | 0 | 03 | 17 | 6400 | 42525300 | Hig-sanita | 2025-11-20 13:06 | - - | 1
203796 | Etaloniranje ELISA čitača Biomerieux sa potvrdom o ispunjavanju tehničkih karakteristika | Komada | 0 | 0 |  |  |  | 0 | 03 | 17 | 8000 | 42525300 | Hig-sanita | 2025-11-20 13:06 | - - | 1
203799 | Etaloniranje vaga sa potvrdom o ispunjavanju tehničkih karakteristika | Komada | 0 | 14 |  |  |  | 0 | 03 | 17 | 4000 | 42525300 | Hig-sanita | 2025-11-20 13:06 | - - | 1
203800 | Etaloniranje staklenih termometara | Komada | 0 | 0 |  |  |  | 0 | 03 | 17 | 1800 | 42525300 | Hig-sanita | 2025-11-20 13:06 | - - | 1
204058 | Etaloniranje piknometara | Komada | 0 | 0 |  |  |  | 0 | 03 | 17 | 3500 | 42525300 | Hig-sanita | 2025-11-20 13:06 | - - | 1
204059 | Etaloniranje tegova za vagu, s uverenjem o izvršenom etaloniranju | Komada | 5 | 0 |  |  |  | 0 | 03 | 17 | 6500 | 42525300 | Hig-sanita | 2025-11-20 13:06 | - - | 1
204125 | Etaloniranje termometara sa higrometrom-zidni | Komada | 0 | 13 |  |  |  | 0 | 03 | 17 | 3400 | 42525300 | Hig-sanita | 2025-11-20 13:06 | - - | 1
204176 | Etaloniranje manometarskih termometara | Komada | 0 | 0 |  |  |  | 0 | 03 | 17 | 2000 | 42525300 | Hig-sanita | 2025-11-20 13:06 | - - | 1
204470 | Etaloniranje ELISA citaca "Rayto" RT-6100 | Komada | 0 | 0 |  |  |  | 0 | 03 | 17 | 8000 | 42525300 | Hig-sanita | 2025-11-20 13:06 | - - | 1
204936 | Etaloniranje poluautomatskog biohemijskog analizatora Rx Monza-Randox | Komada | 0 | 0 |  |  |  | 0 | 03 | 17 | 180 | 42525300 | Hig-sanita | 2025-11-20 13:06 | - - | 1
205321 | Verifikacija ICP- MS Agilent | Komada | 0 | 0 |  |  |  | 0 | 03 | 17 | 0 | 42525300 | Hig-sanita | 2025-11-20 13:06 | - - | 1
205322 | Verifikacija Jonskog hromatografa Thermo Scientific | Komada | 0 | 0 |  |  |  | 0 | 03 | 17 | 0 | 42525300 | Hig-sanita | 2025-11-20 13:06 | - - | 1
205327 | Etaloniranje automatskih mikropipeta, sa uverenjem o izvršenom etaloniranju | Komada | 22 | 0 |  |  |  | 0 | 03 | 17 | 1870 | 42525300 | Hig-sanita | 2025-11-20 13:06 | - - | 1
205328 | Etaloniranje stepera, sa uverenjem o izvršenom etaloniranju | Komada | 0 | 0 |  |  |  | 0 | 03 | 17 | 1250 | 42525300 | Hig-sanita | 2025-11-20 13:06 | - - | 1
206791 | Etaloniranje frižidera ugrađenih u automobile Fiat Doblo na tačkama +4°C, +8°C Ealonirati januar- februar | Komada | 0 | 0 |  |  |  | 0 | 03 | 17 | 0 | 42525300 | Hig-sanita | 2025-11-20 13:06 | - - | 1
206856 | Etaloniranje prenosnog frižidera C65 Fiocchetti na tačkama -20°C, 0°C, +2°C, +4°C, +8°C Etalonirati januar-mart | Komada | 0 | 0 |  |  |  | 0 | 03 | 17 | 5000 | 42525300 | Hig-sanita | 2025-11-20 13:06 | - - | 1
206938 | Etaloniranje sušnice (na tri temperature, min 5 prostornih tačaka) | Komada | 0 | 19 |  |  |  | 0 | 03 | 17 | 9000 | 42525300 | Hig-sanita | 2025-11-20 13:06 | - - | 1
207059 | Etaloniranje temperature | Komada | 0 | 0 |  |  |  | 0 | 03 | 17 | 0 | 42525300 | Hig-sanita | 2025-11-20 13:06 | - - | 1
207060 | Etaloniranje mase | Komada | 0 | 0 |  |  |  | 0 | 03 | 17 | 0 | 42525300 | Hig-sanita | 2025-11-20 13:06 | - - | 1
207134 | Etaloniranje manometara | Komada | 0 | 0 |  |  |  | 0 | 03 | 17 | 2000 | 42525300 | Hig-sanita | 2025-11-20 13:06 | - - | 1
207296 | Međuprovera rada aparata za uzorkovanje suspendovanih čestica iz vazduha Sven Leckel pri zadatom protoku od 2,3 m3/h / Gradski zavod za javno zdravlje Beograd | Komada | 0 | 0 |  |  |  | 0 | 03 | 17 | 0 | 42525300 | Hig-sanita | 2025-11-20 13:06 | - - | 1
207297 | Etaloniranje aparata za uzorkovanje suspendovanih čestica iz vazduha Sven Leckel (4 x SEQ 47/50) | Komada | 0 | 5 |  |  |  | 0 | 03 | 17 | 95000 | 42525300 | Hig-sanita | 2025-11-20 13:06 | - - | 1
207298 | Etaloniranje rashladne komore (termostatske komore) - "digitalni frižider i termometar" ugrađene u automobil Fiat Doblo pri zadatim temperaturama od 4°C i 8°C; etalonirati januar-mart | Komada | 0 | 7 |  |  |  | 0 | 03 | 17 | 5000 | 42525300 | Hig-sanita | 2025-11-20 13:06 | - - | 1
207299 | Etaloniranje aparata za uzorkovanje vazduha - modeli AT 801, proizvođača PROEKOS pri zadatim protocima od 0,5 dm3/min; 1,0 dm3/min; 1,5 dm3/min | Komada | 0 | 3 |  |  |  | 0 | 03 | 17 | 70000 | 42525300 | Hig-sanita | 2025-11-20 13:06 | - - | 1
207300 | Kalibracija i servis senzora lične zaštitne opreme - Drager x-am 2000 | Komada | 0 | 9 |  |  |  | 0 | 03 | 17 | 15000 | 42525300 | Hig-sanita | 2025-11-20 13:06 | - - | 1
207302 | Etaloniranje sondi i modula aparata za mikroklimatska merenja KIMO AMI 300 / Vazdušni pritisak, tačke od interesa 800,830,860,890,920,950,980,1010,1040,1070,1100 hPa /brzina vetra, tačke od interesa 0,15 0,5 1 5 30 m/s / temperatura (15,25 i 35C) | Komada | 0 | 1 |  |  |  | 0 | 03 | 17 | 49000 | 42525300 | Hig-sanita | 2025-11-20 13:06 | - - | 1
207303 | Licenca za program interne provere vage “BalChk v3.0” | Komada | 0 | 0 |  |  |  | 0 | 03 | 17 | 0 | 42525300 | Hig-sanita | 2025-11-20 13:06 | - - | 1
207304 | Etaloniranje (mapiranje u 5 tačaka) inkubatora / termostata | Komada | 0 | 0 |  |  |  | 0 | 03 | 17 | 20000 | 42525300 | Hig-sanita | 2025-11-20 13:06 | - - | 1
207339 | Etaloniranje peći za žarenje (na dve temperature, minimum dve prostorne tačke) | Komada | 0 | 0 |  |  |  | 0 | 03 | 17 | 6100 | 42525300 | Hig-sanita | 2025-11-20 13:06 | - - | 1
207340 | Etaloniranje-mikrometra, pomičnog merila | Komada | 0 | 0 |  |  |  | 0 | 03 | 17 | 0 | 42525300 | Hig-sanita | 2025-11-20 13:06 | - - | 1
207393 | Provera kalibracije senzora automatske stanice za vazduh SO2 (Ecomax) | Komada | 0 | 0 |  |  |  | 0 | 03 | 17 | 24100 | 42525300 | Hig-sanita | 2025-11-20 13:06 | - - | 1
207394 | Provera kalibracije senzora automatske stanice za vazduh NOx(Ecomax) | Komada | 0 | 0 |  |  |  | 0 | 03 | 17 | 34800 | 42525300 | Hig-sanita | 2025-11-20 13:06 | - - | 1
207395 | Provera kalibracije senzora automatske stanice za vazduh O3 (Ecomax) | Komada | 0 | 0 |  |  |  | 0 | 03 | 17 | 25000 | 42525300 | Hig-sanita | 2025-11-20 13:06 | - - | 1
207396 | Provera kalibracije senzora automatske stanice za vazduh CO (Ecomax) | Komada | 0 | 0 |  |  |  | 0 | 03 | 17 | 11900 | 42525300 | Hig-sanita | 2025-11-20 13:06 | - - | 1
207397 | Kalibracija senzora automatske stanice za vazduh za BTEX (Ecomax) | Komada | 0 | 0 |  |  |  | 0 | 03 | 17 | 11900 | 42525300 | Hig-sanita | 2025-11-20 13:06 | - - | 1
209025 | Etaloniranje digitalnih termometara za merenje temperature vode i vazduha prilikom uzorkovanja vode za piće | Komada | 0 | 8 |  |  |  | 0 | 03 | 17 | 1300 | 42525300 | Hig-sanita | 2025-11-20 13:06 | - - | 1
209051 | Etaloniranje digitalnih termometara sa sondom na 1 tačci | Komada | 18 | 12 |  |  |  | 0 | 03 | 17 | 1 | 42525300 | Hig-sanita | 2025-11-20 13:06 | - - | 1
209054 | Verifikacija performansi -Živin analizator Millestone DMA-80 | Komada | 0 | 0 |  |  |  | 0 | 03 | 17 | 84000 | 42525300 | Hig-sanita | 2025-11-20 13:06 | - - | 1
209055 | Etaloniranje turbidimetra | Komada | 0 | 18 |  |  |  | 0 | 03 | 17 | 5000 | 42525300 | Hig-sanita | 2025-11-20 13:06 | - - | 1
209252 | Etaloniranje merila temperature u autoklavu na temperaturama 115 i 118 stepeni, a na temperatura 121°C u trajanju od 15 minuta - Data logerom | Komada | 0 | 0 |  |  |  | 0 | 03 | 17 | 6000 | 42525300 | Hig-sanita | 2025-11-20 13:06 | - - | 1
209291 | Etaloniranje digitalnih floumetara za međuproveru protoka aparata za uzorkovanje vazduha | Komada | 0 | 4 |  |  |  | 0 | 03 | 17 | 44000 | 42525300 | Hig-sanita | 2025-11-20 13:06 | - - | 1
209454 | Etaloniranje FTIR-a Nicolete iS2O FTIR | Komada | 0 | 0 |  |  |  | 0 | 03 | 17 | 30000 | 42525300 | Hig-sanita | 2025-11-20 13:06 | - - | 1
209455 | Etaloniranje vodenog kupatila | Komada | 0 | 0 |  |  |  | 0 | 03 | 17 | 11000 | 42525300 | Hig-sanita | 2025-11-20 13:06 | - - | 1
209456 | Verifikacija Vario TOC Select Elementar sa detektorima (NDIR za C; EC za N) | Komada | 0 | 0 |  |  |  | 0 | 03 | 17 | 84000 | 42525300 | Hig-sanita | 2025-11-20 13:06 | - - | 1
209577 | Etaloniranje osobne vage s visinometrom TM 01, proizviodjača TM Zagreb | Komada | 0 | 0 |  |  |  | 0 | 03 | 17 | 0 | 42525300 | Hig-sanita | 2025-11-20 13:06 | - - | 1
209578 | Etaloniranje manometara za merenje krvnog pritiska "Rudolf Rieste Diplomat" (MKP-2, MKP-3, MKP-5) | Komada | 0 | 0 |  |  |  | 0 | 03 | 17 | 0 | 42525300 | Hig-sanita | 2025-11-20 13:06 | - - | 1
209722 | Etaloniranje sekvencijalnog uzorkivača suspendovanih čestica Comde-Derenda Gmbh | Komada | 0 | 0 |  |  |  | 0 | 03 | 17 | 62000 | 42525300 | Hig-sanita | 2025-11-20 13:06 | - - | 1
209723 | Servis aparata za uzorkovanje vazduha AT 801 i AT 401, proizvođača PROEKOS | Komada | 0 | 17 |  |  |  | 0 | 03 | 17 | 65000 | 42525300 | Hig-sanita | 2025-11-20 13:06 | - - | 1
209739 | Etaloniranje mikropipeta steper Brand, Eppendorf | Komada | 0 | 0 |  |  |  | 0 | 03 | 17 | 1000 | 42525300 | Hig-sanita | 2025-11-20 13:06 | - - | 1
209740 | Etaloniranje mikropipeta steper Socorex | Komada | 0 | 0 |  |  |  | 0 | 03 | 17 | 1000 | 42525300 | Hig-sanita | 2025-11-20 13:06 | - - | 1
209741 | Etaloniranje alarm termometara TESTO AG | Komada | 0 | 0 |  |  |  | 0 | 03 | 17 | 0 | 42525300 | Hig-sanita | 2025-11-20 13:06 | - - | 1
209742 | Etaloniranje Fridge/Freezer termometra ETI LTD UK | Komada | 0 | 0 |  |  |  | 0 | 03 | 17 | 0 | 42525300 | Hig-sanita | 2025-11-20 13:06 | - - | 1
209743 | Etaloniranje digitalnog termometra data logger 296-001 ETI LTD UK | Komada | 0 | 0 |  |  |  | 0 | 03 | 17 | 1900 | 42525300 | Hig-sanita | 2025-11-20 13:06 | - - | 1
209778 | Etaloniranje mikropipeta 8 -kanalna | Komada | 2 | 0 |  |  |  | 0 | 03 | 17 | 2190 | 42525300 | Hig-sanita | 2025-11-20 13:06 | - - | 1
209875 | Etaloniranje zamrzivača u autu CITROEN BERLINGO na tačkama -20C do 55C, model; T0082/FDH | Komada | 0 | 0 |  |  |  | 0 | 03 | 17 | 0 | 42525300 | Hig-sanita | 2025-11-20 13:06 | - - | 1
209876 | Etaloniranje zamrzivača model DW-86L829BP | Komada | 0 | 0 |  |  |  | 0 | 03 | 17 | 0 | 42525300 | Hig-sanita | 2025-11-20 13:06 | - - | 1
210074 | Etaloniranje floumetra Oriflow 3, Sven Leckel | Komada | 0 | 4 |  |  |  | 0 | 03 | 17 | 40000 | 42525300 | Hig-sanita | 2025-11-20 13:06 | - - | 1
210075 | Etaloniranje termomtara - zidnog (sobni termometar) | Komada | 3 | 0 |  |  |  | 0 | 03 | 17 | 900 | 42525300 | Hig-sanita | 2025-11-20 13:06 | - - | 1
210092 | Etaloniranje tehničkih vaga | Komada | 0 | 0 |  |  |  | 0 | 03 | 17 | 2500 | 42525300 | Hig-sanita | 2025-11-20 13:06 | - - | 1
210096 | Spare VP100 semi-permeable mem za AAS Thermo Scientific | Komada | 0 | 7 |  |  |  | 0 | 03 | 17 | 18500 | 42525300 | Hig-sanita | 2025-11-20 13:06 | - - | 1
210101 | 4 way valve compl. za TOC | Komada | 0 | 0 |  |  |  | 0 | 03 | 17 | 111000 | 42525300 | Hig-sanita | 2025-11-20 13:06 | - - | 1
210140 | Etaloniranje spektrofotometrijskih filtera | Komada | 0 | 0 |  |  |  | 0 | 03 | 17 | 8000 | 42525300 | Hig-sanita | 2025-11-20 13:06 | - - | 1
210186 | Etaloniranje makropipeta | Komada | 0 | 0 |  |  |  | 0 | 03 | 17 | 1000 | 42525300 | Hig-sanita | 2025-11-20 13:06 | - - | 1
210237 | Etaloniranje sondi i modula aparata za mikroklimatska merenja TESTO 480 / relativna vlažnost, tačke od interesa 25%, 50% i 78% / temperatura 15, 25 i 35 C/ brzina vetra, tačke od interesa 0,2 0,4 0,6 0,8 1 3 5 10 15 i 20m/s | Komada | 0 | 2 |  |  |  | 0 | 03 | 17 | 40000 | 42525300 | Hig-sanita | 2025-11-20 13:06 | - - | 1
210346 | Etaloniranje čitača BIOSAN | Komada | 0 | 0 |  |  |  | 0 | 03 | 17 | 80 | 42525300 | Hig-sanita | 2025-11-20 13:06 | - - | 1
210359 | Etaloniranje EUROIMMUN analizatora i-2P | Komada | 0 | 0 |  |  |  | 0 | 03 | 17 | 8000 | 42525300 | Hig-sanita | 2025-11-20 13:06 | - - | 1
210350 | Etaloniranje ELISA čitača BIOARAD | Komada | 0 | 0 |  |  |  | 0 | 03 | 17 | 8000 | 42525300 | Hig-sanita | 2025-11-20 13:06 | - - | 1
210693 | Etaloniranje Data logger za temperaturu, model Mini -T (opseg merenja od -40°C-80°C) | Komada | 0 | 0 |  |  |  | 0 | 03 | 17 | 2000 | 42525300 | Hig-sanita | 2025-11-20 13:06 | - - | 1
210778 | Etaloniranje merila temperature u masterklavu (temperatura u dve tačke 121°C i 45°C) u trajanju od po 15 minuta - Data logerom | Komada | 0 | 0 |  |  |  | 0 | 03 | 17 | 6000 | 42525300 | Hig-sanita | 2025-11-20 13:06 | - - | 1
210779 | Etaloniranje digitalnih termometara sa sondom na tačkama +2°C,+8°C, 25°C i +80°C preciznost 0,1°C merna nesigurnost do 0,5°C | Komada | 0 | 0 |  |  |  | 0 | 03 | 17 | 2000 | 42525300 | Hig-sanita | 2025-11-20 13:06 | - - | 1
210919 | Etaloniranje sistema za merenje buke u životnoj sredini | Komada | 0 | 6 |  |  |  | 0 | 03 | 17 | 79000 | 42525300 | Hig-sanita | 2025-11-20 13:06 | - - | 1
210931 | Etaloniranje aparata za uzorkovanje suspendovanih čestica iz vazduha Sven Leckel 2 x LVS3 | Komada | 0 | 5 |  |  |  | 0 | 03 | 17 | 95000 | 42525300 | Hig-sanita | 2025-11-20 13:06 | - - | 1
211085 | Etaloniranje mikropipeta 12-kanalnih | Komada | 0 | 0 |  |  |  | 0 | 03 | 17 | 2390 | 42525300 | Hig-sanita | 2025-11-20 13:06 | - - | 1
211086 | Provera i kalibracija titratora TiTouch 916 Metrhom | Komada | 0 | 0 |  |  |  | 0 | 03 | 17 | 90000 | 42525300 | Hig-sanita | 2025-11-20 13:06 | - - | 1
211087 | Provera i kalibracija pH metra/konduktometra 914 Metrhom | Komada | 0 | 0 |  |  |  | 0 | 03 | 17 | 0 | 42525300 | Hig-sanita | 2025-11-20 13:06 | - - | 1
210236 | Etaloniranje sondi i modula aparata za mikroklimatska merenja TESTO 440 relativna vlažnost, tačke od interesa 25%, 50% i 78% / temperatura 15, 25 i 35°C | Komada | 0 | 2 |  |  |  | 0 | 03 | 17 | 4000 | 42525300 | Hig-sanita | 2025-11-20 13:06 | - - | 1
209504 | Verifikacija perfomansi - Žiivin analizator |  | 0 | 0 |  |  |  | 0 | 03 | 17 | 84000 | 42525300 | Hig-sanita | 2025-11-20 13:06 | - - | 1
204126 | Etaloniranje senzora za temperaturu i vlagu - Comde-Derenda Gmbh | Komada | 0 | 0 |  |  |  | 0 | 03 | 17 | 4500 | 42525300 | Hig-sanita | 2025-11-20 13:06 | - - | 1
211176 | Etaloniranje konduktometra od 10µS/cm do 15 mS/cm | Komada | 0 | 0 |  |  |  | 0 | 03 | 17 | 0 | 42525300 | Hig-sanita | 2025-11-20 13:06 | - - | 1
211206 | Etaloniranje merača pH/konduktivnosti Thermo Scientific model Orion Star A325 | Komada | 0 | 0 |  |  |  | 0 | 03 | 17 | 0 | 42525300 | Hig-sanita | 2025-11-20 13:06 | - - | 1
211219 | Etaloniranje analitičke vage "Scaltec" SBC-31, sa uverenjem o etaloniranju | Komada | 0 | 0 |  |  |  | 0 | 03 | 17 | 1900 | 42525300 | Hig-sanita | 2025-11-20 13:06 | - - | 1
211253 | Etaloniranje i kontrolisanje podne vage sa visinometrom SECA M799 | Komada | 0 | 0 |  |  |  | 0 | 03 | 17 | 0 | 42525300 | Hig-sanita | 2025-11-20 13:06 | - - | 4
211261 | Etaloniranje digitalnih termometara sa sondom na 5 tačaka | Komada | 0 | 0 |  |  |  | 0 | 03 | 17 | 0 | 42525300 | Hig-sanita | 2025-11-20 13:06 | - - | 0
211262 | Etaloniranje digitalnih termometara sa sondom na 6 tačaka | Komada | 0 | 0 |  |  |  | 0 | 03 | 17 | 7000 | 42525300 | Hig-sanita | 2025-11-20 13:06 | - - | 0
211263 | Etaloniranje digitalnih termometara sa sondom na 7 tačaka | Komada | 0 | 0 |  |  |  | 0 | 03 | 17 | 3000 | 42525300 | Hig-sanita | 2025-11-20 13:06 | - - | 0
211264 | Etaloniranje digitalnih termometara sasondom na 9 tačaka | Komada | 0 | 0 |  |  |  | 0 | 03 | 17 | 4000 | 42525300 | Hig-sanita | 2025-11-20 13:06 | - - | 0
211265 | Etaloniranje digitalnih termometara sa sondom na 11 tačaka | Komada | 1 | 0 |  |  |  | 0 | 03 | 17 | 0 | 42525300 | Hig-sanita | 2025-11-20 13:06 | - - | 0
211355 | Popravka regulatora za argon sa zamenom manometra i membrane | Komada | 0 | 0 |  |  |  | 0 | 03 | 17 | 0 | 42525300 | Hig-sanita | 2025-11-20 13:06 | - - | 0
202196 | Pregled gromobranske instalacije | Komada | 1 | 0 |  |  |  | 0 | 06 | 13 | 15000 | 42511410 | Zoki-Sluzb | 2025-11-20 13:15 | - - | 0
204676 | Dovodjenje gromobranske instalacije u ispravno stanje | Eas rada | 0 | 0 |  |  |  | 0 | 06 | 13 | 0 | 42511410 | Zoki-Sluzb | 2025-11-20 13:15 | - - | 0
211172 | Kontrola gromobranske instalacije | Komada | 0 | 0 |  |  |  | 0 | 06 | 13 | 0 | 42511410 | Zoki-Sluzb | 2025-11-20 13:15 | - - | 0
202208 | Priručnik za praktičnu osposobljenost za obavljnje poslova bezbednosti i zdravlja na radu | Komada | 0 | 0 |  |  |  | 0 | 06 | 13 | 0 | 42631100 | Zoki-Sluzb | 2025-11-20 13:26 | - - | 0
202209 | Praktikum iz zaštite na radu i zaštite od požara | Komada | 1 | 0 |  |  |  | 0 | 06 | 13 | 20000 | 42631100 | Zoki-Sluzb | 2025-11-20 13:26 | - - | 0
202210 | Stručni časopis - Zaštita u praksi | Komada | 12 | 0 |  |  |  | 0 | 06 | 13 | 500 | 42631100 | Zoki-Sluzb | 2025-11-20 13:26 | - - | 0
202481 | Knjiga R.Detels, J. Mc ewen, R. Beaglehole and H.Tanaka - Oxford textbook of public health, 4th edition, Oxford universety press, 2002 | Komada | 0 | 0 |  |  |  | 0 | 06 | 13 | 0 | 42631100 | Zoki-Sluzb | 2025-11-20 13:26 | - - | 0
202609 | SRPS ISO standardi | Komada | 0 | 0 |  |  |  | 0 | 06 | 13 | 5000 | 42631100 | Zoki-Sluzb | 2025-11-20 13:26 | - - | 0
202610 | Stručna literatura | Komada | 2 | 0 |  |  |  | 0 | 06 | 13 | 37000 | 42631100 | Zoki-Sluzb | 2025-11-20 13:26 | - - | 0
202995 | Prva pomoć(priručnik sa jasnim uputstvima u tekstu i slikama za adekvatno postupanje u nužnim situacijama opasnosti | Komada | 5 | 0 |  |  |  | 0 | 06 | 13 | 3000 | 42631100 | Zoki-Sluzb | 2025-11-20 13:26 | - - | 0
202996 | Praktični vodič za izbor, nabavku i upotrebu sredstava i opreme za ličnu zaštitu na radu | Komada | 0 | 0 |  |  |  | 0 | 06 | 13 | 10000 | 42631100 | Zoki-Sluzb | 2025-11-20 13:26 | - - | 0
203365 | ISO standardi za sanitarnu bakterioloigju | Komada | 0 | 0 |  |  |  | 0 | 06 | 13 | 700 | 42631100 | Zoki-Sluzb | 2025-11-20 13:26 | - - | 0
203498 | Easopis NIP obrazovni informator | Komada | 0 | 0 |  |  |  | 0 | 06 | 13 | 50 | 42631100 | Zoki-Sluzb | 2025-11-20 13:26 | - - | 0
203499 | SRPS F.G1.701 | Komada | 0 | 0 |  |  |  | 0 | 06 | 13 | 0 | 42631100 | Zoki-Sluzb | 2025-11-20 13:26 | - - | 0
203599 | Stručni časopis ZAŠTITA DM | Komada | 0 | 0 |  |  |  | 0 | 06 | 13 | 300 | 42631100 | Zoki-Sluzb | 2025-11-20 13:26 | - - | 0
205121 | Prirucnik iz bezbednosti i zdravlja na radu u praksi | Komada | 0 | 0 |  |  |  | 0 | 06 | 13 | 2900 | 42631100 | Zoki-Sluzb | 2025-11-20 13:26 | - - | 0
206793 | "Ekologica" za Odsek za humanu ekologiju | Komada | 0 | 0 |  |  |  | 0 | 06 | 13 | 12000 | 42631100 | Zoki-Sluzb | 2025-11-20 13:26 | - - | 0
206794 | "Voda i sanitarna tehnika" za Odsek za humanu ekologiju | Komada | 0 | 0 |  |  |  | 0 | 06 | 13 | 4200 | 42631100 | Zoki-Sluzb | 2025-11-20 13:26 | - - | 0
206795 | Ostali časopisi za potrebe Odseka za humanu ekologiju | Komada | 0 | 0 |  |  |  | 0 | 06 | 13 | 0 | 42631100 | Zoki-Sluzb | 2025-11-20 13:26 | - - | 0
206933 | Knjiga standarda | Komada | 0 | 0 |  |  |  | 0 | 06 | 13 | 0 | 42631100 | Zoki-Sluzb | 2025-11-20 13:26 | - - | 0
207149 | Paragraf | Komada | 1 | 0 |  |  |  | 0 | 06 | 13 | 139600 | 42631100 | Zoki-Sluzb | 2025-11-20 13:26 | - - | 0
207150 | IPC specijalizovani časopisi - priručnici | Komada | 0 | 0 |  |  |  | 0 | 06 | 13 | 72000 | 42631100 | Zoki-Sluzb | 2025-11-20 13:26 | - - | 0
207151 | Računovodstvena praksa | Komada | 0 | 0 |  |  |  | 0 | 06 | 13 | 50000 | 42631100 | Zoki-Sluzb | 2025-11-20 13:26 | - - | 0
207152 | Službeni list Republike Srbije | Komada | 0 | 0 |  |  |  | 0 | 06 | 13 | 30800 | 42631100 | Zoki-Sluzb | 2025-11-20 13:26 | - - | 0
207153 | Službeni list AP Vojvodine | Komada | 0 | 0 |  |  |  | 0 | 06 | 13 | 8800 | 42631100 | Zoki-Sluzb | 2025-11-20 13:26 | - - | 0
207154 | Službeni list Grada Novog Sada | Komada | 0 | 0 |  |  |  | 0 | 06 | 13 | 6000 | 42631100 | Zoki-Sluzb | 2025-11-20 13:26 | - - | 0
209122 | Stručno metodološko i doktrinirano uputstvo za primenu i obavljanje postupaka i metoda u oblasti medicinske biohemije | Komada | 0 | 0 |  |  |  | 0 | 06 | 13 | 0 | 42631100 | Zoki-Sluzb | 2025-11-20 13:26 | - - | 0
205576 | Zaštitni radni mantil bele boje ženski | Komada | 0 | 0 |  |  |  | 0 | 04 |  | 1495 | 42612400 | Informatik | 2025-11-21 09:27 | - - | 0
205577 | Zaštitne papuče (klompe) bele boje, kožne, PU đon sa protivkliznim svojstvima koje poseduju anatomski đon sa memorijskom penom i đonom testiranim na pucanje | Komada | 0 | 0 |  |  |  | 0 | 04 |  | 1508 | 42612400 | Informatik | 2025-11-21 09:27 | - - | 0
205578 | Gumene čizme EN 347 zelene PVC sa protivkliznim đonom, sa termopostavom i vrpcom za vezivanje, imaju apsorber energije u oblasti pete, za zaštitu od vode, nečistoća, vremenskih nepogoda i manjih mehaničkih rizika, EN 20347 | Komada | 0 | 0 |  |  |  | 0 | 04 |  | 2457 | 42612400 | Informatik | 2025-11-21 09:27 | - - | 0
205579 | Zaštitna radna uniforma bele boje ženska (bluza i pantalone) | Komada | 0 | 0 |  |  |  | 0 | 04 |  | 2457 | 42612400 | Informatik | 2025-11-21 09:27 | - - | 0
205581 | Zaštitne rukavice kožne izrađene od goveđe kože debl?ine 1,2mm, ojačane na palcu, kažiprstu, dlanu i sa spol?ne strane(nadlanici), CE EN 388 | Komada | 0 | 0 |  |  |  | 0 | 04 |  | 2496 | 42612400 | Informatik | 2025-11-21 09:27 | - - | 0
205583 | Zaštitni radni mantil svetlo zelene boje ženski | Komada | 0 | 0 |  |  |  | 0 | 04 |  | 1521 | 42612400 | Informatik | 2025-11-21 09:27 | - - | 0
205584 | Zaštitna radna uniforma (ženska) svetlo zelene boje (bluza i pantalone) | Komada | 0 | 0 |  |  |  | 0 | 04 |  | 2496 | 42612400 | Informatik | 2025-11-21 09:27 | - - | 0
205585 | Zaštitni radni mantil bele boje (ženski) medicinski, klasičnog kroja, sa rever kragnom, dug rukav, 200 gr/m2 ±5% 100% pamuk,skupl?anje po širini 0% a po dužini 1,5% postojane boje sa minimalnom ocenom 4, sanfoniziran., bez žućenja materijala nakon postup | Par | 0 | 0 |  |  |  | 0 | 04 |  | 4208 | 42612400 | Informatik | 2025-11-21 09:27 | - - | 0
205586 | Zaštitni radni mantil bele boje (muški) medicinski, klasičnog kroja, sa rever kragnom, dug rukav, 200 gr/m2 ±5% , 100% pamuk, skupl?anje po širini 0% a po dužini 1,5% postojane boje sa minimalnom ocenom 4, sanfoniziran, bez žućenja materijala nakon postu | Par | 0 | 0 |  |  |  | 0 | 04 |  | 4208 | 42612400 | Informatik | 2025-11-21 09:27 | - - | 0
205587 | Zaštitna radna uniforma ženska bele boje (bluza i suknja), klasičnog kroja, dvodelna (bluza-na raskopčavanje, sa rever kragnom, kratak rukav),200gr/m2 ±5%, 100% pamuk, skupl?anje po širini 0% a po dužini 1,5% postojane boje sa minimalnom ocenom 4, sanfon | Komada | 0 | 0 |  |  |  | 0 | 04 |  | 4284 | 42612400 | Informatik | 2025-11-21 09:27 | - - | 0
205588 | Zaštitna radna uniforma ženska bele boje (bluza i pantalone),klasičnog kroja, dvodelna (bluza-na raskopčavanje sa rever kragnom, kratak rukav),200gr/m2 ±5%, 100% pamuk, skupl?anje po širini 0%, a po dužini 1,5% postojane boje sa minimalnom ocenom 4, sanf | Komada | 0 | 0 |  |  |  | 0 | 04 |  | 2327 | 42612400 | Informatik | 2025-11-21 09:27 | - - | 0
205589 | Zaštitna maska respirator kofil FFP2 | Komada | 0 | 0 |  |  |  | 0 | 04 |  | 0 | 42612400 | Informatik | 2025-11-21 09:27 | - - | 0
205590 | Kišna kabanica | Komada | 0 | 0 |  |  |  | 0 | 04 |  | 0 | 42612400 | Informatik | 2025-11-21 09:27 | - - | 0
205591 | Zaštitni kombinezon teget boje | Komada | 0 | 0 |  |  |  | 0 | 04 |  | 2700 | 42612400 | Informatik | 2025-11-21 09:27 | - - | 0
205592 | Zaštitno pilot odelo teget boje | Komada | 0 | 0 |  |  |  | 0 | 04 |  | 2508 | 42612400 | Informatik | 2025-11-21 09:27 | - - | 0
205593 | Zaštitne radne cipele kižne, sa gumenim ili antikliznim đonom (muške) poluduboke, crne boje, gornjište od vodoodbojne goveđe kože, đon brizgan poliuretanski dvostruke gustine, otporan na ul?e, naftu, kiseline, abraziju sa protiv kliznim svojstvima, otpo | Komada | 0 | 0 |  |  |  | 0 | 04 |  | 234 | 42612400 | Informatik | 2025-11-21 09:27 | - - | 0
205594 | Zaštitne radne cipele kožne, sa gumenim ili antikliznim đonom (ženske) poluduboke, gornjište od vodoodbojne goveđe kože,đon brizgan poliuretanski dvostruke gustine, otporan na ul?e, naftu, kiseline, abraziju sa protiv kliznim svojstvima, otporan na hladn | Komada | 0 | 0 |  |  |  | 0 | 04 |  | 183 | 42612400 | Informatik | 2025-11-21 09:27 | - - | 0
205595 | Zaštitna polumaska sa dva izmenjiva filtera EN140 | Komada | 0 | 0 |  |  |  | 0 | 04 |  | 0 | 42612400 | Informatik | 2025-11-21 09:27 | - - | 0
203467 | Kombinovani filteri (ABEK1) za polumasku kompatibilni sa zaštitnom polumaskom sa dva izmenjiva filtera EN140 | Komada | 0 | 0 |  |  |  | 0 | 04 |  | 0 | 42612400 | Informatik | 2025-11-21 09:27 | - - | 0
203424 | Zaštitni pilot kombinezon teget boje, mešavina pamuka 65% i diolena 35%, jednodelni sa rajfešlusom napred, sa džepovima našivenim u gornjem (2) i donjem delu (2), sa manžetnama oko zglobova gornjih i donjih ekstremiteta, sa pojačanjem na kolenima i lakto | Komada | 0 | 0 |  |  |  | 0 | 04 |  | 0 | 42612400 | Informatik | 2025-11-21 09:27 | - - | 0
203470 | Lampa za šlem | Komada | 0 | 0 |  |  |  | 0 | 04 |  | 0 | 42612400 | Informatik | 2025-11-21 09:27 | - - | 0
203426 | Pamučne majice bele boje | Komada | 0 | 0 |  |  |  | 0 | 04 |  | 0 | 42612400 | Informatik | 2025-11-21 09:27 | - - | 0
203422 | Polietilenska kecelja-pregača | Komada | 0 | 0 |  |  |  | 0 | 04 |  | 0 | 42612400 | Informatik | 2025-11-21 09:27 | - - | 0
202981 | Zaštitne cipele kožne sa zaštitnom kapom, muške | Par | 0 | 0 |  |  |  | 0 | 04 |  | 2000 | 42612400 | Informatik | 2025-11-21 09:27 | - - | 0
202964 | Zaštitne cipele kožne sa zaštitnom kapom, ženske | Par | 0 | 0 |  |  |  | 0 | 04 |  | 0 | 42612400 | Informatik | 2025-11-21 09:27 | - - | 0
203036 | Ručne lampe | Komada | 0 | 0 |  |  |  | 0 | 04 |  | 0 | 42612400 | Informatik | 2025-11-21 09:27 | - - | 0
202968 | Uređaji za detekciju gasova | Komada | 0 | 0 |  |  |  | 0 | 04 |  | 0 | 42612400 | Informatik | 2025-11-21 09:27 | - - | 0
202990 | Ušni čepići-antifoni | Par | 0 | 0 |  |  |  | 0 | 04 |  | 0 | 42612400 | Informatik | 2025-11-21 09:27 | - - | 0
203428 | Zaštitna jakna crne boje, sa postavom od polarnog flisa na skidanje, dužina ispod kukova, vodonepropusna, otporna na vetar i hladnoću. Zatvaranje pomoću rasfešlusa i drikera uz dodatnu zaštitu, CE EN 13688, CE EN 14058 Klasa 1 | Par | 0 | 0 |  |  |  | 0 | 04 |  | 676 | 42612400 | Informatik | 2025-11-21 09:27 | - - | 0
203468 | Maska sa ventilom i aktivnim ugljem FFP2 EN 149 | Komada | 0 | 0 |  |  |  | 0 | 04 |  | 0 | 42612400 | Informatik | 2025-11-21 09:27 | - - | 0
203466 | Rukavice zimske | Par | 0 | 0 |  |  |  | 0 | 04 |  | 0 | 42612400 | Informatik | 2025-11-21 09:27 | - - | 0
203603 | Zaštitna radna uniforma bele boje (muška) - otporna na kiseline | Komada | 0 | 0 |  |  |  | 0 | 04 |  | 0 | 42612400 | Informatik | 2025-11-21 09:27 | - - | 0
203602 | Zaštitna radna uniforma bele boje (ženska) - otporna na kiseline | Komada | 0 | 0 |  |  |  | 0 | 04 |  | 0 | 42612400 | Informatik | 2025-11-21 09:27 | - - | 0
203420 | Zaštitna radna uniforma ženska svetlozelene boje (bluza i pantalone), dvodelna, (bluza - na raskopčavanje, sa rever kragnom, dužine do polovine butina, rukavi dužine 3), 200 gr/m2 ±5%, 100% pamuk, skupl?anje po širini 0%, a po dužini 1,5% postojane boje | Komada | 0 | 0 |  |  |  | 0 | 04 |  | 0 | 42612400 | Informatik | 2025-11-21 09:27 | - - | 0
202971 | Zaštitne naočare - sunčane (zatamnjene), sa UV zaštitom EN 166 | Komada | 0 | 0 |  |  |  | 0 | 04 |  | 0 | 42612400 | Informatik | 2025-11-21 09:27 | - - | 0
202144 | Zaštitne naočare sa UV zaštitom nezatamnjene, 400nm EN 166 | Komada | 0 | 0 |  |  |  | 0 | 04 |  | 0 | 42612400 | Informatik | 2025-11-21 09:27 | - - | 0
203452 | Zaštitne naočare sa bočnom zaštitom, bezbojne EN 166 | Komada | 0 | 0 |  |  |  | 0 | 04 |  | 0 | 42612400 | Informatik | 2025-11-21 09:27 | - - | 0
203453 | Zaštitne naočare sa providnim staklom brusačke | Komada | 0 | 0 |  |  |  | 0 | 04 |  | 0 | 42612400 | Informatik | 2025-11-21 09:27 | - - | 0
203456 | Zaštitne naočare za rad sa zapaljivim materijalom EN166 1.B349 | Komada | 0 | 0 |  |  |  | 0 | 04 |  | 0 | 42612400 | Informatik | 2025-11-21 09:27 | - - | 0
203461 | Zaštitne rukavice za zaštitu od uboda, rasecanja | Komada | 0 | 0 |  |  |  | 0 | 04 |  | 2508 | 42612400 | Informatik | 2025-11-21 09:27 | - - | 0
203462 | Zaštitne rukavice (vatrootporne) EN 407 | Komada | 0 | 0 |  |  |  | 0 | 04 |  | 3460 | 42612400 | Informatik | 2025-11-21 09:27 | - - | 0
203423 | Zaštitni kombinezon sa kapuljačom od polietilena otporan na vodu i hemikalije | Komada | 0 | 0 |  |  |  | 0 | 04 |  | 0 | 42612400 | Informatik | 2025-11-21 09:27 | - - | 0
201796 | Zaštitni prsluk Crne boje, izrađen od 180g/m2 monta vodonepropusnog, otpornog na vetar, sa spol?nim i unutrašnjim džepovima, sa rajfešlusom i dugmadima ili kopčama, SRPS EN 13688.6 | Komada | 0 | 0 |  |  |  | 0 | 04 |  | 0 | 42612400 | Informatik | 2025-11-21 09:27 | - - | 0
202975 | Štitnik za oči i lice (zaštitni vizir) | Komada | 0 | 0 |  |  |  | 0 | 04 |  | 0 | 42612400 | Informatik | 2025-11-21 09:27 | - - | 0
206757 | Zaštitne papuče (klompe) | Par | 0 | 0 |  |  |  | 0 | 04 |  | 1490 | 42612400 | Informatik | 2025-11-21 09:27 | - - | 0
206758 | Gumene čizme zelene ili dr.odgovarajuće boje | Par | 0 | 0 |  |  |  | 0 | 04 |  | 594 | 42612400 | Informatik | 2025-11-21 09:27 | - - | 0
207209 | Gumene čizme bele boje | Par | 0 | 0 |  |  |  | 0 | 04 |  | 0 | 42612400 | Informatik | 2025-11-21 09:27 | - - | 0
209123 | Zaštitna maska sa ventilom FFP3, EN 149 | Komada | 0 | 0 |  |  |  | 0 | 04 |  | 0 | 42612400 | Informatik | 2025-11-21 09:27 | - - | 0
209124 | Zaštitna radna uniforma bele boje (muška) | Komada | 0 | 0 |  |  |  | 0 | 04 |  | 0 | 42612400 | Informatik | 2025-11-21 09:27 | - - | 0
209424 | Zaštitni šlem | Komada | 0 | 0 |  |  |  | 0 | 04 |  | 0 | 42612400 | Informatik | 2025-11-21 09:27 | - - | 0
209582 | Zaštitna radna uniforma bele boje muška otporna na kiseline | Komada | 0 | 0 |  |  |  | 0 | 04 |  | 0 | 42612400 | Informatik | 2025-11-21 09:27 | - - | 0
209583 | Zaštitna radna uniforma bele boje ženska otporna na kiseline | Komada | 0 | 0 |  |  |  | 0 | 04 |  | 0 | 42612400 | Informatik | 2025-11-21 09:27 | - - | 0
209584 | Zaštitni radni mantil bele boje (muški) otporan na kiseline | Komada | 0 | 0 |  |  |  | 0 | 04 |  | 0 | 42612400 | Informatik | 2025-11-21 09:27 | - - | 0
209585 | Zaštitni radni mantil bele boje (ženski) otporan na kiseline | Komada | 0 | 0 |  |  |  | 0 | 04 |  | 0 | 42612400 | Informatik | 2025-11-21 09:27 | - - | 0
209586 | Zaštitne naočare sa bočnom zaštitom, bezbojne ?? 166 | Komada | 0 | 0 |  |  |  | 0 | 04 |  | 0 | 42612400 | Informatik | 2025-11-21 09:27 | - - | 0
209652 | KN95 zašttna maska | Komada | 0 | 0 |  |  |  | 0 | 04 |  | 0 | 42612400 | Informatik | 2025-11-21 09:27 | - - | 0
209725 | Cipela duboka Luton | Komada | 0 | 0 |  |  |  | 0 | 04 |  | 7000 | 42612400 | Informatik | 2025-11-21 09:27 | - - | 0
209726 | Zenska klompa D-03 | Komada | 9 | 0 |  |  |  | 0 | 04 |  | 3000 | 42612400 | Informatik | 2025-11-21 09:27 | - - | 0
209727 | Muska klompa U-11 | Komada | 2 | 0 |  |  |  | 0 | 04 |  | 3000 | 42612400 | Informatik | 2025-11-21 09:27 | - - | 0
209728 | Čizma lovac futrovana zelena | Komada | 0 | 0 |  |  |  | 0 | 04 |  | 0 | 42612400 | Informatik | 2025-11-21 09:27 | - - | 0
210469 | Zaštitne papuče(klompe) ženske | Komada | 0 | 0 |  |  |  | 0 | 04 |  | 0 | 42612400 | Informatik | 2025-11-21 09:27 | - - | 0
210470 | Zaštitne papuče(klompe) muške | Komada | 0 | 0 |  |  |  | 0 | 04 |  | 0 | 42612400 | Informatik | 2025-11-21 09:27 | - - | 0
210471 | Zaštitne radne cipele kožne | Komada | 0 | 0 |  |  |  | 0 | 04 |  | 0 | 42612400 | Informatik | 2025-11-21 09:27 | - - | 0
210472 | Gumene čizme | Komada | 0 | 0 |  |  |  | 0 | 04 |  | 4000 | 42612400 | Informatik | 2025-11-21 09:27 | - - | 0
210904 | Radni mantil bele boje (ženski) | Komada | 9 | 0 |  |  |  | 0 | 04 |  | 4000 | 42612400 | Informatik | 2025-11-21 09:27 | - - | 0
210905 | Radni mantil beli ženski otporan na kiseline (DIOLEN) | Komada | 0 | 0 |  |  |  | 0 | 04 |  | 0 | 42612400 | Informatik | 2025-11-21 09:27 | - - | 0
210906 | Radni mantil bele boje (muški) | Komada | 2 | 0 |  |  |  | 0 | 04 |  | 4000 | 42612400 | Informatik | 2025-11-21 09:27 | - - | 0
210907 | Radni mantil beli muški otporan na kiseline(DIOLEN) | Komada | 0 | 0 |  |  |  | 0 | 04 |  | 0 | 42612400 | Informatik | 2025-11-21 09:27 | - - | 0
210908 | Radna uniforma ženska bele boje (bluza i suknja) | Komada | 0 | 0 |  |  |  | 0 | 04 |  | 0 | 42612400 | Informatik | 2025-11-21 09:27 | - - | 0
210909 | Radna uniforma bele boje ženska otporna na kiseline (DIOLEN bluza i suknja) | Komada | 0 | 0 |  |  |  | 0 | 04 |  | 0 | 42612400 | Informatik | 2025-11-21 09:27 | - - | 0
210910 | Radna uniforma ženska bele boje(bluza i pantalone) | Komada | 0 | 0 |  |  |  | 0 | 04 |  | 4000 | 42612400 | Informatik | 2025-11-21 09:27 | - - | 0
210911 | Radna uniforma bele boje ženska otporna na kiseline(DIOLE bluza i pantalone) | Komada | 0 | 0 |  |  |  | 0 | 04 |  | 0 | 42612400 | Informatik | 2025-11-21 09:27 | - - | 0
210912 | Radna uniforma (muška) bele boje | Komada | 0 | 0 |  |  |  | 0 | 04 |  | 0 | 42612400 | Informatik | 2025-11-21 09:27 | - - | 0
210913 | Radna uniforma bele boje muška otporna na kiseline(DIOLEN) | Komada | 0 | 0 |  |  |  | 0 | 04 |  | 0 | 42612400 | Informatik | 2025-11-21 09:27 | - - | 0
210914 | Radna uniforma ženska svetlozelene boje(bluza i pantalone) | Komada | 0 | 0 |  |  |  | 0 | 04 |  | 4000 | 42612400 | Informatik | 2025-11-21 09:27 | - - | 0
210915 | Radna uniforma svetlo zelene boje, ženska, otpotna na kiseline(DIOLEN bluza i pantalone) | Komada | 0 | 0 |  |  |  | 0 | 04 |  | 0 | 42612400 | Informatik | 2025-11-21 09:27 | - - | 0
210916 | Radna jakna | Komada | 0 | 0 |  |  |  | 0 | 04 |  | 7000 | 42612400 | Informatik | 2025-11-21 09:27 | - - | 0
210917 | Radno odelo (pilot) | Komada | 0 | 0 |  |  |  | 0 | 04 |  | 0 | 42612400 | Informatik | 2025-11-21 09:27 | - - | 0
210918 | Logo instituta za javno zdravlje Vojvodine(za HTZ opremu) | Komada | 0 | 0 |  |  |  | 0 | 04 |  | 0 | 42612400 | Informatik | 2025-11-21 09:27 | - - | 0
204173 | Antifriz G11 | Litar | 60 | 0 |  |  |  | 0 | 06 | 13 | 300 | 42691200 | Zoki-Sluzb | 2025-11-21 10:55 | - - | 0
200021 | CILINDAR KVAČILA GORNJI FIAT DOBLO 1.9 MJET | Komada | 0 | 0 |  |  |  | 0 | 06 | 13 | 3990 | 42691200 | Zoki-Sluzb | 2025-11-21 10:55 | - - | 0
200020 | CILINDAR KVAČILA DONJI FIAT DOBLO 1.9 MJET | Komada | 0 | 0 |  |  |  | 0 | 06 | 13 | 2777 | 42691200 | Zoki-Sluzb | 2025-11-21 10:55 | - - | 0
200032 | DISK PLOČICE FIAT DOBLO 1.9 MJET | Komada | 0 | 0 |  |  |  | 0 | 06 | 13 | 2390 | 42691200 | Zoki-Sluzb | 2025-11-21 10:55 | - - | 0
200031 | DISK PLOČICE OPEL CORSA 1.0 | Komada | 0 | 0 |  |  |  | 0 | 06 | 13 | 1490 | 42691200 | Zoki-Sluzb | 2025-11-21 10:55 | - - | 0
200037 | DISK PLOČICE PUNTO CLASIC | Komada | 0 | 0 |  |  |  | 0 | 06 | 13 | 1350 | 42691200 | Zoki-Sluzb | 2025-11-21 10:55 | - - | 0
200047 | FILER VAZDUHA ZASTAVA 10- PUNTO CLASIC | Komada | 0 | 0 |  |  |  | 0 | 06 | 13 | 300 | 42691200 | Zoki-Sluzb | 2025-11-21 10:55 | - - | 0
200049 | FILTER GORIVA FIAT DOBLO 1.9 MJET | Komada | 0 | 0 |  |  |  | 0 | 06 | 13 | 1690 | 42691200 | Zoki-Sluzb | 2025-11-21 10:55 | - - | 0
200056 | FILTER POLENA PUNTO CLASIC | Komada | 0 | 0 |  |  |  | 0 | 06 | 13 | 330 | 42691200 | Zoki-Sluzb | 2025-11-21 10:55 | - - | 0
200062 | FILTER ULJA FIAT DOBLO 1.9 MJET | Komada | 0 | 0 |  |  |  | 0 | 06 | 13 | 420 | 42691200 | Zoki-Sluzb | 2025-11-21 10:55 | - - | 0
200061 | FILTER ULJA OPEL CORSA 1.0 | Komada | 0 | 0 |  |  |  | 0 | 06 | 13 | 240 | 42691200 | Zoki-Sluzb | 2025-11-21 10:55 | - - | 0
200068 | FILTER ULJA ZASTAVA 10 - PUNTO CLASIC | Komada | 0 | 0 |  |  |  | 0 | 06 | 13 | 300 | 42691200 | Zoki-Sluzb | 2025-11-21 10:55 | - - | 0
200071 | FILTER VAZDUHA FIAT DOBLO 1.9 MJET | Komada | 0 | 0 |  |  |  | 0 | 06 | 13 | 590 | 42691200 | Zoki-Sluzb | 2025-11-21 10:55 | - - | 0
200070 | FILTER VAZDUHA OPEL CORSA 1.0 | Komada | 0 | 0 |  |  |  | 0 | 06 | 13 | 390 | 42691200 | Zoki-Sluzb | 2025-11-21 10:55 | - - | 0
204659 | Grejaei motora Fiat Doblo 1.9 MJET | Komada | 0 | 0 |  |  |  | 0 | 06 | 13 | 950 | 42691200 | Zoki-Sluzb | 2025-11-21 10:55 | - - | 0
204892 | Gumeni nosae zadnjeg lonca Punto Clasic | Komada | 0 | 0 |  |  |  | 0 | 06 | 13 | 120 | 42691200 | Zoki-Sluzb | 2025-11-21 10:55 | - - | 0
200105 | KUGLA CORSA 1.0 | Komada | 0 | 0 |  |  |  | 0 | 06 | 13 | 690 | 42691200 | Zoki-Sluzb | 2025-11-21 10:55 | - - | 0
204883 | Ležaj 6203 | Komada | 0 | 0 |  |  |  | 0 | 06 | 13 | 708 | 42691200 | Zoki-Sluzb | 2025-11-21 10:55 | - - | 0
200129 | METLICA BRISAEA PAR - L550 i L450 obične | Komada | 0 | 0 |  |  |  | 0 | 06 | 13 | 600 | 42691200 | Zoki-Sluzb | 2025-11-21 10:55 | - - | 0
204666 | Prednji diskovi Punto Clasica | Komada | 0 | 0 |  |  |  | 0 | 06 | 13 | 1450 | 42691200 | Zoki-Sluzb | 2025-11-21 10:55 | - - | 0
200174 | SET PK ZASTAVA 10 BEZ KLIME | Komada | 0 | 0 |  |  |  | 0 | 06 | 13 | 5900 | 42691200 | Zoki-Sluzb | 2025-11-21 10:55 | - - | 0
200180 | SET ZA ZUPCENJE PUNTO CLASIC | Komada | 0 | 0 |  |  |  | 0 | 06 | 13 | 3490 | 42691200 | Zoki-Sluzb | 2025-11-21 10:55 | - - | 0
200176 | SET ZA ZUPEENJE FIAT DOBLO 1.9 MJET | Komada | 0 | 0 |  |  |  | 0 | 06 | 13 | 5490 | 42691200 | Zoki-Sluzb | 2025-11-21 10:55 | - - | 0
200181 | SIJALICA 12V H7 | Komada | 20 | 0 |  |  |  | 0 | 06 | 13 | 250 | 42691200 | Zoki-Sluzb | 2025-11-21 10:55 | - - | 0
200182 | SIJALICE 12 V - 21/5 W | Komada | 0 | 0 |  |  |  | 0 | 06 | 13 | 30 | 42691200 | Zoki-Sluzb | 2025-11-21 10:55 | - - | 0
200183 | SIJALICE 12 V - 4W UBODNE | Komada | 40 | 0 |  |  |  | 0 | 06 | 13 | 30 | 42691200 | Zoki-Sluzb | 2025-11-21 10:55 | - - | 0
200184 | SIJALICE 12 V - H4 | Komada | 10 | 0 |  |  |  | 0 | 06 | 13 | 160 | 42691200 | Zoki-Sluzb | 2025-11-21 10:55 | - - | 0
200185 | SIJALICE 12 V-5W | Komada | 30 | 0 |  |  |  | 0 | 06 | 13 | 30 | 42691200 | Zoki-Sluzb | 2025-11-21 10:55 | - - | 0
200186 | SIJALICE 12V - 21 W žuta | Komada | 0 | 0 |  |  |  | 0 | 06 | 13 | 30 | 42691200 | Zoki-Sluzb | 2025-11-21 10:55 | - - | 0
200197 | SVEAICE PUNTO CLASIC garnitura | Set | 0 | 0 |  |  |  | 0 | 06 | 13 | 1450 | 42691200 | Zoki-Sluzb | 2025-11-21 10:55 | - - | 0
201899 | Motorno ulje 10W40 | Litar | 0 | 0 |  |  |  | 0 | 06 | 13 | 2850 | 42691200 | Zoki-Sluzb | 2025-11-21 10:55 | - - | 0
201902 | ULJE ZA KOCNICE DOT 4 - 0,5L | Komada | 2 | 0 |  |  |  | 0 | 06 | 13 | 320 | 42691200 | Zoki-Sluzb | 2025-11-21 10:55 | - - | 0
201907 | Prednja viljuška leva Fiat Punto | Komada | 0 | 0 |  |  |  | 0 | 06 | 13 | 3000 | 42691200 | Zoki-Sluzb | 2025-11-21 10:55 | - - | 0
201920 | ZADNJI LONAC PUNTO CLASIC | Komada | 0 | 0 |  |  |  | 0 | 06 | 13 | 2200 | 42691200 | Zoki-Sluzb | 2025-11-21 10:55 | - - | 0
204893 | Šelna auspuha Punto | Komada | 0 | 0 |  |  |  | 0 | 06 | 13 | 84 | 42691200 | Zoki-Sluzb | 2025-11-21 10:55 | - - | 0
204885 | Šelne 50-70 | Komada | 10 | 0 |  |  |  | 0 | 06 | 13 | 48 | 42691200 | Zoki-Sluzb | 2025-11-21 10:55 | - - | 0
206145 | Poluosovina desna - Škoda octavia 1.9 tdi | Komada | 0 | 0 |  |  |  | 0 | 06 | 13 | 29880 | 42691200 | Zoki-Sluzb | 2025-11-21 10:55 | - - | 0
206146 | OBLOGA BLATOBRANA PREDNJA | Komada | 0 | 0 |  |  |  | 0 | 06 | 13 | 720 | 42691200 | Zoki-Sluzb | 2025-11-21 10:55 | - - | 0
206147 | KOPČA TAPACIRUNGA VELIKA CRNA | Komada | 0 | 0 |  |  |  | 0 | 06 | 13 | 10 | 42691200 | Zoki-Sluzb | 2025-11-21 10:55 | - - | 0
206148 | SVEĆICE BRISK DUGI NAVOJ | Komada | 0 | 0 |  |  |  | 0 | 06 | 13 | 140 | 42691200 | Zoki-Sluzb | 2025-11-21 10:55 | - - | 0
206150 | GUMA LETVE Z101 KRAĆA LEVA | Komada | 0 | 0 |  |  |  | 0 | 06 | 13 | 110 | 42691200 | Zoki-Sluzb | 2025-11-21 10:55 | - - | 0
206153 | ULJE STEP DINARA 15W40 1/1 | Komada | 0 | 0 |  |  |  | 0 | 06 | 13 | 290 | 42691200 | Zoki-Sluzb | 2025-11-21 10:55 | - - | 0
206154 | PUMPICA ZA VODU G 1 | Komada | 0 | 0 |  |  |  | 0 | 06 | 13 | 440 | 42691200 | Zoki-Sluzb | 2025-11-21 10:55 | - - | 0
206155 | AUSPUH ZASTAVA 10 PUNTO CEV 1,2 | Komada | 0 | 0 |  |  |  | 0 | 06 | 13 | 3350 | 42691200 | Zoki-Sluzb | 2025-11-21 10:55 | - - | 0
206156 | KVAKA VRATA DOBLO | Komada | 0 | 0 |  |  |  | 0 | 06 | 13 | 6150 | 42691200 | Zoki-Sluzb | 2025-11-21 10:55 | - - | 0
206158 | SPREJ ZA KLIMU | Komada | 0 | 0 |  |  |  | 0 | 06 | 13 | 890 | 42691200 | Zoki-Sluzb | 2025-11-21 10:55 | - - | 0
206160 | REMENICA RADILICE FIAT DOBLO 1,6 Mjet | Komada | 0 | 0 |  |  |  | 0 | 06 | 13 | 4890 | 42691200 | Zoki-Sluzb | 2025-11-21 10:55 | - - | 0
206161 | KAIŠ KLINASTI 13X975 BOSCH | Komada | 0 | 0 |  |  |  | 0 | 06 | 13 | 410 | 42691200 | Zoki-Sluzb | 2025-11-21 10:55 | - - | 0
206162 | NOSAČ MOTORA FIAT DOBLO 1.9 D/JTD | Komada | 0 | 0 |  |  |  | 0 | 06 | 13 | 1790 | 42691200 | Zoki-Sluzb | 2025-11-21 10:55 | - - | 0
200022 | CILINDRI KVAČILA OPEL CORSA 1.0 | Komada | 0 | 0 |  |  |  | 0 | 06 | 13 | 3290 | 42691200 | Zoki-Sluzb | 2025-11-21 10:55 | - - | 0
200023 | CILINDRI KVAČILA RENAULT KANGOO 1.5 dci | Komada | 0 | 0 |  |  |  | 0 | 06 | 13 | 3290 | 42691200 | Zoki-Sluzb | 2025-11-21 10:55 | - - | 0
200026 | CREVA ZA GREJANJE ZASTAVA101 KPL | Komada | 0 | 0 |  |  |  | 0 | 06 | 13 | 120 | 42691200 | Zoki-Sluzb | 2025-11-21 10:55 | - - | 0
200030 | DAVAČ PRITISKA ULJA OPEL CORSA 1.0 | Komada | 0 | 0 |  |  |  | 0 | 06 | 13 | 350 | 42691200 | Zoki-Sluzb | 2025-11-21 10:55 | - - | 0
200035 | Prednje disk pločice Reno Kangoo(garnitura) VF1FC1EAF38055993 | Komada | 0 | 0 |  |  |  | 0 | 06 | 13 | 1990 | 42691200 | Zoki-Sluzb | 2025-11-21 10:55 | - - | 0
200036 | DISK PLOČICE DACIA LOGAN 1.2 | Komada | 0 | 0 |  |  |  | 0 | 06 | 13 | 1690 | 42691200 | Zoki-Sluzb | 2025-11-21 10:55 | - - | 0
200038 | DISKOVI ZASTAVA 101 NT | Komada | 0 | 0 |  |  |  | 0 | 06 | 13 | 1380 | 42691200 | Zoki-Sluzb | 2025-11-21 10:55 | - - | 0
200039 | DISKOVI FIAT DOBLO 1.9 MJET | Komada | 0 | 0 |  |  |  | 0 | 06 | 13 | 2390 | 42691200 | Zoki-Sluzb | 2025-11-21 10:55 | - - | 0
200041 | Prednji diskovi Reno Kangoo(garnitura) VF1FC1EAF38055993 | Komada | 0 | 0 |  |  |  | 0 | 06 | 13 | 2200 | 42691200 | Zoki-Sluzb | 2025-11-21 10:55 | - - | 0
200048 | FILTER BENZINA METALNI ZASTAVA 101 | Komada | 0 | 0 |  |  |  | 0 | 06 | 13 | 280 | 42691200 | Zoki-Sluzb | 2025-11-21 10:55 | - - | 0
200052 | Filter goriva Reno Kangoo VF1FC1EAF38055993 | Komada | 0 | 0 |  |  |  | 0 | 06 | 13 | 2220 | 42691200 | Zoki-Sluzb | 2025-11-21 10:55 | - - | 0
200057 | FILTER POLENA OPEL CORSA 1.0 | Komada | 0 | 0 |  |  |  | 0 | 06 | 13 | 590 | 42691200 | Zoki-Sluzb | 2025-11-21 10:55 | - - | 0
200058 | Filter kabine Reno Kangoo VF1FC1EAF38055993 | Komada | 0 | 0 |  |  |  | 0 | 06 | 13 | 558 | 42691200 | Zoki-Sluzb | 2025-11-21 10:55 | - - | 0
200064 | Filter ulja Reno Kangoo VF1FC1EAF38055993 | Komada | 0 | 0 |  |  |  | 0 | 06 | 13 | 220 | 42691200 | Zoki-Sluzb | 2025-11-21 10:55 | - - | 0
200067 | FILTER ULJA RENO | Komada | 0 | 0 |  |  |  | 0 | 06 | 13 | 220 | 42691200 | Zoki-Sluzb | 2025-11-21 10:55 | - - | 0
200073 | Filter vazduha Reno Kangoo VF1FC1EAF38055993 | Komada | 0 | 0 |  |  |  | 0 | 06 | 13 | 360 | 42691200 | Zoki-Sluzb | 2025-11-21 10:55 | - - | 0
200076 | FILTER VAZDUHA RENO | Komada | 0 | 0 |  |  |  | 0 | 06 | 13 | 450 | 42691200 | Zoki-Sluzb | 2025-11-21 10:55 | - - | 0
200078 | GREJAČI MOTORA RENAULT KANGOO 1.5 DCI | Komada | 0 | 0 |  |  |  | 0 | 06 | 13 | 750 | 42691200 | Zoki-Sluzb | 2025-11-21 10:55 | - - | 0
200080 | GUMENI NOSAČI AUSPUHA OPEL CORSA 1.0 | Set | 0 | 0 |  |  |  | 0 | 06 | 13 | 350 | 42691200 | Zoki-Sluzb | 2025-11-21 10:55 | - - | 0
200082 | GUMENI NOSAČI AUSPUHA RENAULT KANGOO 1.5 DCI | Set | 0 | 0 |  |  |  | 0 | 06 | 13 | 720 | 42691200 | Zoki-Sluzb | 2025-11-21 10:55 | - - | 0
200085 | HIDRAULIČNA CREVA VOLANA FIAT DOBLO1.9 MJET | Komada | 0 | 0 |  |  |  | 0 | 06 | 13 | 8990 | 42691200 | Zoki-Sluzb | 2025-11-21 10:55 | - - | 0
200086 | HIDRAULIČNA CREVA VOLANA RENAULT KANGOO 1.5 DCI | Komada | 0 | 0 |  |  |  | 0 | 06 | 13 | 7990 | 42691200 | Zoki-Sluzb | 2025-11-21 10:55 | - - | 0
200094 | KLINASTI KAIŠ zastava101 | Komada | 0 | 0 |  |  |  | 0 | 06 | 13 | 280 | 42691200 | Zoki-Sluzb | 2025-11-21 10:55 | - - | 0
200095 | KOPEA TAPACIRUNGA FORD | Komada | 0 | 0 |  |  |  | 0 | 06 | 13 | 0 | 42691200 | Zoki-Sluzb | 2025-11-21 10:55 | - - | 0
200097 | KRAJ SPONE OPEL CORSA 1.0 | Komada | 0 | 0 |  |  |  | 0 | 06 | 13 | 590 | 42691200 | Zoki-Sluzb | 2025-11-21 10:55 | - - | 0
200098 | KRAJ SPONE FIAT DOBLO 1.9 MJET | Komada | 0 | 0 |  |  |  | 0 | 06 | 13 | 790 | 42691200 | Zoki-Sluzb | 2025-11-21 10:55 | - - | 0
200100 | KRAJ SPONE RENAULT KANGOO 1.5 DCI | Komada | 0 | 0 |  |  |  | 0 | 06 | 13 | 990 | 42691200 | Zoki-Sluzb | 2025-11-21 10:55 | - - | 0
200103 | KRAJ SPONE PUNTO CLASIC | Komada | 0 | 0 |  |  |  | 0 | 06 | 13 | 490 | 42691200 | Zoki-Sluzb | 2025-11-21 10:55 | - - | 0
200106 | KUGLA FIAT DOBLO 1.9 MJET | Komada | 0 | 0 |  |  |  | 0 | 06 | 13 | 920 | 42691200 | Zoki-Sluzb | 2025-11-21 10:55 | - - | 0
200107 | KUGLA RENAULT KANGOO 1.5 DCI | Komada | 0 | 0 |  |  |  | 0 | 06 | 13 | 990 | 42691200 | Zoki-Sluzb | 2025-11-21 10:55 | - - | 0
200108 | KUGLA DACIA LOGAN 1.2 | Komada | 0 | 0 |  |  |  | 0 | 06 | 13 | 590 | 42691200 | Zoki-Sluzb | 2025-11-21 10:55 | - - | 0
200111 | LETVA VOLANA CORSA 1.0 | Komada | 0 | 0 |  |  |  | 0 | 06 | 13 | 9900 | 42691200 | Zoki-Sluzb | 2025-11-21 10:55 | - - | 0
200112 | LETVA VOLANA FIAT DOBLO 1.9 MJET | Komada | 0 | 0 |  |  |  | 0 | 06 | 13 | 39500 | 42691200 | Zoki-Sluzb | 2025-11-21 10:55 | - - | 0
200114 | LEŽAJ PREDNJEG TOČKA OPEL CORSA 1.0 | Komada | 0 | 0 |  |  |  | 0 | 06 | 13 | 1500 | 42691200 | Zoki-Sluzb | 2025-11-21 10:55 | - - | 0
200116 | LEŽAJ PREDNJEG TOČKA RENAULT KANGOO 1.5 DCI | Komada | 0 | 0 |  |  |  | 0 | 06 | 13 | 3890 | 42691200 | Zoki-Sluzb | 2025-11-21 10:55 | - - | 0
200121 | LEŽAJ ZADNJEG TOČKA OPEL CORSA 1.0 | Komada | 0 | 0 |  |  |  | 0 | 06 | 13 | 1590 | 42691200 | Zoki-Sluzb | 2025-11-21 10:55 | - - | 0
200123 | LEŽAJ ZADNJEG TOČKA RENAULT KANGOO 1.5 DCI | Komada | 0 | 0 |  |  |  | 0 | 06 | 13 | 4490 | 42691200 | Zoki-Sluzb | 2025-11-21 10:55 | - - | 0
200126 | MAP SENZOR FIAT DOBLO 1.9 MJET | Komada | 0 | 0 |  |  |  | 0 | 06 | 13 | 3490 | 42691200 | Zoki-Sluzb | 2025-11-21 10:55 | - - | 0
200127 | MAP SENZOR RENAULT KANGOO 1.5 DCI | Komada | 0 | 0 |  |  |  | 0 | 06 | 13 | 5390 | 42691200 | Zoki-Sluzb | 2025-11-21 10:55 | - - | 0
200128 | MAST GRAFITNA | Komada | 0 | 0 |  |  |  | 0 | 06 | 13 | 320 | 42691200 | Zoki-Sluzb | 2025-11-21 10:55 | - - | 0
200130 | MIRIS KONZERVA GEL | Komada | 0 | 0 |  |  |  | 0 | 06 | 13 | 429 | 42691200 | Zoki-Sluzb | 2025-11-21 10:55 | - - | 0
200138 | REPARACIJA PODIZAČA STAKLA FIAT DOBLO | Komada | 0 | 0 |  |  |  | 0 | 06 | 13 | 4345 | 42691200 | Zoki-Sluzb | 2025-11-21 10:55 | - - | 0
200146 | SAJLA RUCNE KOCNICE PUNTO CLASIC | Komada | 0 | 0 |  |  |  | 0 | 06 | 13 | 600 | 42691200 | Zoki-Sluzb | 2025-11-21 10:55 | - - | 0
200152 | SENZOR OKRETA VOLANA PUNTO CLASIC | Komada | 0 | 0 |  |  |  | 0 | 06 | 13 | 15000 | 42691200 | Zoki-Sluzb | 2025-11-21 10:55 | - - | 0
200153 | SENZOR POZICIJE RADILICE FIAT DOBLO 1,6 Mjet | Komada | 0 | 0 |  |  |  | 0 | 06 | 13 | 2890 | 42691200 | Zoki-Sluzb | 2025-11-21 10:55 | - - | 0
200154 | SENZOR POZICIJE RADILICE RENAULT KANGOO | Komada | 0 | 0 |  |  |  | 0 | 06 | 13 | 2890 | 42691200 | Zoki-Sluzb | 2025-11-21 10:55 | - - | 0
200156 | SERVIS DIZNI KANGOO | Komada | 0 | 0 |  |  |  | 0 | 06 | 13 | 1650 | 42691200 | Zoki-Sluzb | 2025-11-21 10:55 | - - | 0
200157 | SERVIS KLIME DACIA LOGAN | Komada | 0 | 0 |  |  |  | 0 | 06 | 13 | 2200 | 42691200 | Zoki-Sluzb | 2025-11-21 10:55 | - - | 0
200158 | SERVIS KLIME FIAT DOBLO | Komada | 0 | 0 |  |  |  | 0 | 06 | 13 | 2200 | 42691200 | Zoki-Sluzb | 2025-11-21 10:55 | - - | 0
200159 | SERVIS KLIME KANGOO | Komada | 0 | 0 |  |  |  | 0 | 06 | 13 | 2200 | 42691200 | Zoki-Sluzb | 2025-11-21 10:55 | - - | 0
200160 | SERVIS KLIME PUNTO CLASIC | Komada | 0 | 0 |  |  |  | 0 | 06 | 13 | 2200 | 42691200 | Zoki-Sluzb | 2025-11-21 10:55 | - - | 0
200161 | SERVIS KLIME RENO KANGOO | Komada | 0 | 0 |  |  |  | 0 | 06 | 13 | 2200 | 42691200 | Zoki-Sluzb | 2025-11-21 10:55 | - - | 0
200163 | SERVIS RASHLADNE KOMORE FIAT DOBLO | Komada | 0 | 0 |  |  |  | 0 | 06 | 13 | 6050 | 42691200 | Zoki-Sluzb | 2025-11-21 10:55 | - - | 0
200165 | SET KVACILA OPEL CORSA 1.0 | Komada | 0 | 0 |  |  |  | 0 | 06 | 13 | 6990 | 42691200 | Zoki-Sluzb | 2025-11-21 10:55 | - - | 0
200168 | SET KVAČILA RENAULT KANGOO 1.5 DCI | Komada | 0 | 0 |  |  |  | 0 | 06 | 13 | 14800 | 42691200 | Zoki-Sluzb | 2025-11-21 10:55 | - - | 0
200171 | SET PK OPEL CORSA BEZ KLIME | Komada | 0 | 0 |  |  |  | 0 | 06 | 13 | 5200 | 42691200 | Zoki-Sluzb | 2025-11-21 10:55 | - - | 0
200172 | SET PK RENAULT KANGOO 1.5 DCI | Komada | 0 | 0 |  |  |  | 0 | 06 | 13 | 5490 | 42691200 | Zoki-Sluzb | 2025-11-21 10:55 | - - | 0
200173 | SET PK PUNTO CLASIC SA KLIMOM | Komada | 0 | 0 |  |  |  | 0 | 06 | 13 | 5900 | 42691200 | Zoki-Sluzb | 2025-11-21 10:55 | - - | 0
200178 | SET ZA ZUPČENJE RENULT KANGOO 1.5 DCI | Komada | 0 | 0 |  |  |  | 0 | 06 | 13 | 5490 | 42691200 | Zoki-Sluzb | 2025-11-21 10:55 | - - | 0
200187 | ŠIPKA LETVE OPEL CORSA 1.0 | Komada | 0 | 0 |  |  |  | 0 | 06 | 13 | 790 | 42691200 | Zoki-Sluzb | 2025-11-21 10:55 | - - | 0
200188 | ŠIPKA LETVE FIAT DOBLO 1.9 MJET | Komada | 0 | 0 |  |  |  | 0 | 06 | 13 | 1490 | 42691200 | Zoki-Sluzb | 2025-11-21 10:55 | - - | 0
200189 | ŠIPKA LETVE RENAULT KANGOO 1.5 DCI | Komada | 0 | 0 |  |  |  | 0 | 06 | 13 | 1290 | 42691200 | Zoki-Sluzb | 2025-11-21 10:55 | - - | 0
200192 | ŠIPKA LETVE PUNTO CLASIC | Komada | 0 | 0 |  |  |  | 0 | 06 | 13 | 720 | 42691200 | Zoki-Sluzb | 2025-11-21 10:55 | - - | 0
200194 | SPOLJNA GUMA ZA AUTOMOBILE | Komada | 0 | 0 |  |  |  | 0 | 06 | 13 | 4800 | 42691200 | Zoki-Sluzb | 2025-11-21 10:55 | - - | 0
200199 | TERMOSTAT FIAT DOBLO 1.9 MJET | Komada | 0 | 0 |  |  |  | 0 | 06 | 13 | 4990 | 42691200 | Zoki-Sluzb | 2025-11-21 10:55 | - - | 0
200200 | TERMOSTAT PUNTO CLASIC 1,2 8V | Komada | 0 | 0 |  |  |  | 0 | 06 | 13 | 890 | 42691200 | Zoki-Sluzb | 2025-11-21 10:55 | - - | 0
200201 | ULIVNO CREVO REZERVOARA Z 101 | Metara | 0 | 0 |  |  |  | 0 | 06 | 13 | 300 | 42691200 | Zoki-Sluzb | 2025-11-21 10:55 | - - | 0
200202 | ULJE ATF ZA AUTOMATSKE MENJAČE | Litar | 5 | 0 |  |  |  | 0 | 06 | 13 | 450 | 42691200 | Zoki-Sluzb | 2025-11-21 10:55 | - - | 0
201904 | ULJE ZA MENJAC SAE 75 - TUTELA | Litar | 0 | 0 |  |  |  | 0 | 06 | 13 | 990 | 42691200 | Zoki-Sluzb | 2025-11-21 10:55 | - - | 0
201906 | VENTIL PRITISKA TURBINE FIAT DOBLO 1.9 MJET | Komada | 0 | 0 |  |  |  | 0 | 06 | 13 | 12000 | 42691200 | Zoki-Sluzb | 2025-11-21 10:55 | - - | 0
201910 | ZADNJE PAKNE FIAT DOBLO 1.9 MJET | Set | 0 | 0 |  |  |  | 0 | 06 | 13 | 2590 | 42691200 | Zoki-Sluzb | 2025-11-21 10:55 | - - | 0
201912 | Zadnje pakne Reno Kangoo VF1FC1EAF38055993 | Set | 0 | 0 |  |  |  | 0 | 06 | 13 | 2890 | 42691200 | Zoki-Sluzb | 2025-11-21 10:55 | - - | 0
201918 | ZADNJI LONAC CORSA 1.0 | Komada | 0 | 0 |  |  |  | 0 | 06 | 13 | 3690 | 42691200 | Zoki-Sluzb | 2025-11-21 10:55 | - - | 0
201921 | Obavezna oprema za vozilo | Set | 0 | 0 |  |  |  | 0 | 06 | 13 | 2790 | 42691200 | Zoki-Sluzb | 2025-11-21 10:55 | - - | 0
201922 | Protivpožarni aparat (S1) | Komada | 0 | 0 |  |  |  | 0 | 06 | 13 | 1250 | 42691200 | Zoki-Sluzb | 2025-11-21 10:55 | - - | 0
201923 | CD-Plejer za automobile | Komada | 0 | 0 |  |  |  | 0 | 06 | 13 | 9490 | 42691200 | Zoki-Sluzb | 2025-11-21 10:55 | - - | 0
201927 | Sintetičko ulje za dvotaktne motore | Litar | 0 | 0 |  |  |  | 0 | 06 | 13 | 790 | 42691200 | Zoki-Sluzb | 2025-11-21 10:55 | - - | 0
201928 | Svećica STIML | Komada | 0 | 0 |  |  |  | 0 | 06 | 13 | 350 | 42691200 | Zoki-Sluzb | 2025-11-21 10:55 | - - | 0
201929 | Kanap STIHL | Komada | 0 | 0 |  |  |  | 0 | 06 | 13 | 0 | 42691200 | Zoki-Sluzb | 2025-11-21 10:55 | - - | 0
201936 | Spoljna guma 195-65-15 | Komada | 0 | 0 |  |  |  | 0 | 06 | 13 | 0 | 42691200 | Zoki-Sluzb | 2025-11-21 10:55 | - - | 0
201972 | GPS navigacija za automobil | Komada | 0 | 0 |  |  |  | 0 | 06 | 13 | 18900 | 42691200 | Zoki-Sluzb | 2025-11-21 10:55 | - - | 0
202506 | Osveživači za kola (Areon ili odgovarajuće) | Komada | 0 | 0 |  |  |  | 0 | 06 | 13 | 250 | 42691200 | Zoki-Sluzb | 2025-11-21 10:55 | - - | 0
203280 | Manometar za autogeni aparat | Komada | 0 | 0 |  |  |  | 0 | 06 | 13 | 4000 | 42691200 | Zoki-Sluzb | 2025-11-21 10:55 | - - | 0
203282 | Kompresor 50l | Komada | 0 | 0 |  |  |  | 0 | 06 | 13 | 69700 | 42691200 | Zoki-Sluzb | 2025-11-21 10:55 | - - | 0
203283 | Crevo za kompresor | Metara | 0 | 0 |  |  |  | 0 | 06 | 13 | 190 | 42691200 | Zoki-Sluzb | 2025-11-21 10:55 | - - | 0
204172 | Spoljna guma 185-70-14 (zimska) | Komada | 0 | 0 |  |  |  | 0 | 06 | 13 | 4990 | 42691200 | Zoki-Sluzb | 2025-11-21 10:55 | - - | 0
204327 | KISELINA ZA CISCENJE DIZNI | Litar | 0 | 0 |  |  |  | 0 | 06 | 13 | 700 | 42691200 | Zoki-Sluzb | 2025-11-21 10:55 | - - | 0
204329 | KLJUČ ZA SKIDANJE PROTOKOMERA | Komada | 0 | 0 |  |  |  | 0 | 06 | 13 | 10890 | 42691200 | Zoki-Sluzb | 2025-11-21 10:55 | - - | 0
204330 | ALAT ZA ZUPČENJE FIAT JTD | Komada | 0 | 0 |  |  |  | 0 | 06 | 13 | 14990 | 42691200 | Zoki-Sluzb | 2025-11-21 10:55 | - - | 0
204331 | ALAT ZA ZUPČENJE RENO KANGOO 1.5 DCI | Komada | 0 | 0 |  |  |  | 0 | 06 | 13 | 14990 | 42691200 | Zoki-Sluzb | 2025-11-21 10:55 | - - | 0
204332 | ALAT ZA ZUPČENJE ŠKODA OCTAVIA 1.9 TDI | Komada | 0 | 0 |  |  |  | 0 | 06 | 13 | 14990 | 42691200 | Zoki-Sluzb | 2025-11-21 10:55 | - - | 0
204336 | KLJUČ ZA SKIDANJE REMENICE ALTERNATORA | Komada | 0 | 0 |  |  |  | 0 | 06 | 13 | 8690 | 42691200 | Zoki-Sluzb | 2025-11-21 10:55 | - - | 0
204653 | Filter vazduha Zastava 10 - Punto Clasic | Komada | 0 | 0 |  |  |  | 0 | 06 | 13 | 300 | 42691200 | Zoki-Sluzb | 2025-11-21 10:55 | - - | 0
204654 | Sijalice 12 V -4 W ubodne | Komada | 0 | 0 |  |  |  | 0 | 06 | 13 | 60 | 42691200 | Zoki-Sluzb | 2025-11-21 10:55 | - - | 0
204657 | Sajla menjača FIAT Doblo 1.9 MJET | Komada | 0 | 0 |  |  |  | 0 | 06 | 13 | 3500 | 42691200 | Zoki-Sluzb | 2025-11-21 10:55 | - - | 0
204658 | Sajla menjača Punto clasic | Komada | 0 | 0 |  |  |  | 0 | 06 | 13 | 3130 | 42691200 | Zoki-Sluzb | 2025-11-21 10:55 | - - | 0
204660 | Zadnji lonac auspuha Doblo | Komada | 0 | 0 |  |  |  | 0 | 06 | 13 | 5800 | 42691200 | Zoki-Sluzb | 2025-11-21 10:55 | - - | 0
204662 | Šolje amortizera FIAT DOBLO 1.9 MJET | Komada | 0 | 0 |  |  |  | 0 | 06 | 13 | 2490 | 42691200 | Zoki-Sluzb | 2025-11-21 10:55 | - - | 0
204663 | Šolje amortizera leva Punto Clasic | Komada | 2 | 0 |  |  |  | 0 | 06 | 13 | 920 | 42691200 | Zoki-Sluzb | 2025-11-21 10:55 | - - | 0
204664 | Pletenica auspuha Punto Clasic | Komada | 0 | 0 |  |  |  | 0 | 06 | 13 | 1250 | 42691200 | Zoki-Sluzb | 2025-11-21 10:55 | - - | 0
204665 | Pletenica auspuha FIAT Doblo 1.9 MJET | Komada | 0 | 0 |  |  |  | 0 | 06 | 13 | 1250 | 42691200 | Zoki-Sluzb | 2025-11-21 10:55 | - - | 0
204667 | Zadnji doboši Punto Clasica | Par | 0 | 0 |  |  |  | 0 | 06 | 13 | 2990 | 42691200 | Zoki-Sluzb | 2025-11-21 10:55 | - - | 0
204670 | Prednja desna viljuška FIAT DOBLO (ZFA26300006K29380) | Komada | 0 | 0 |  |  |  | 0 | 06 | 13 | 4350 | 42691200 | Zoki-Sluzb | 2025-11-21 10:55 | - - | 0
204671 | Makaze brisača Punto Clasic | Komada | 0 | 0 |  |  |  | 0 | 06 | 13 | 12390 | 42691200 | Zoki-Sluzb | 2025-11-21 10:55 | - - | 0
204672 | Motor za pranje prozora Punto Clasic | Komada | 0 | 0 |  |  |  | 0 | 06 | 13 | 1690 | 42691200 | Zoki-Sluzb | 2025-11-21 10:55 | - - | 0
204673 | Motor za pranje prozora Fiat Doblo | Komada | 0 | 0 |  |  |  | 0 | 06 | 13 | 1990 | 42691200 | Zoki-Sluzb | 2025-11-21 10:55 | - - | 0
204674 | Motor za pranje prozora RENAULT KANGOO 1.5 DCI | Komada | 0 | 0 |  |  |  | 0 | 06 | 13 | 990 | 42691200 | Zoki-Sluzb | 2025-11-21 10:55 | - - | 0
204884 | Kaiš rashladne komore Doblo 13x975 | Komada | 0 | 0 |  |  |  | 0 | 06 | 13 | 800 | 42691200 | Zoki-Sluzb | 2025-11-21 10:55 | - - | 0
204886 | Reostat ventilatora kabine FIAT DOBLO 1.9 MJET | Komada | 0 | 0 |  |  |  | 0 | 06 | 13 | 1500 | 42691200 | Zoki-Sluzb | 2025-11-21 10:55 | - - | 0
204887 | Stator alternatora sa kućištem (klima) Fiat Doblo 1.9 MJET | Komada | 0 | 0 |  |  |  | 0 | 06 | 13 | 1170 | 42691200 | Zoki-Sluzb | 2025-11-21 10:55 | - - | 0
204888 | Stator alternatora sa kućištem (klima) Punto -Z 10 | Komada | 0 | 0 |  |  |  | 0 | 06 | 13 | 7000 | 42691200 | Zoki-Sluzb | 2025-11-21 10:55 | - - | 0
204889 | Stator alternatora sa kućištem (bez klime) Punto - Z 10 | Komada | 0 | 0 |  |  |  | 0 | 06 | 13 | 7000 | 42691200 | Zoki-Sluzb | 2025-11-21 10:55 | - - | 0
204890 | Regler FIAT Doblo 1.9 MJET | Komada | 0 | 0 |  |  |  | 0 | 06 | 13 | 2200 | 42691200 | Zoki-Sluzb | 2025-11-21 10:55 | - - | 0
204891 | Regler Punto -Z10 | Komada | 0 | 0 |  |  |  | 0 | 06 | 13 | 2200 | 42691200 | Zoki-Sluzb | 2025-11-21 10:55 | - - | 0
204894 | Akumulator 12v 70Ah | Komada | 0 | 0 |  |  |  | 0 | 06 | 13 | 9000 | 42691200 | Zoki-Sluzb | 2025-11-21 10:55 | - - | 0
204895 | Pumpa za gorivo Punto Z10 | Komada | 0 | 0 |  |  |  | 0 | 06 | 13 | 3000 | 42691200 | Zoki-Sluzb | 2025-11-21 10:55 | - - | 0
204896 | Pumpa niskog pritiska FIAT DOBLO 1.9 MJET | Komada | 0 | 0 |  |  |  | 0 | 06 | 13 | 3000 | 42691200 | Zoki-Sluzb | 2025-11-21 10:55 | - - | 0
204897 | Šelne 30-50 | Komada | 10 | 0 |  |  |  | 0 | 06 | 13 | 150 | 42691200 | Zoki-Sluzb | 2025-11-21 10:55 | - - | 0
204966 | Crevo za gorivo 8 mm | Metara | 0 | 0 |  |  |  | 0 | 06 | 13 | 280 | 42691200 | Zoki-Sluzb | 2025-11-21 10:55 | - - | 0
204967 | SET PK kaiš FIAT Doblo 1.9 MJET | Set | 0 | 0 |  |  |  | 0 | 06 | 13 | 9290 | 42691200 | Zoki-Sluzb | 2025-11-21 10:55 | - - | 0
204968 | Kablovi za svećice Punto Clasic | Set | 0 | 0 |  |  |  | 0 | 06 | 13 | 1450 | 42691200 | Zoki-Sluzb | 2025-11-21 10:55 | - - | 0
204969 | Ležaj točka prednji Punto - Z10 | Komada | 0 | 0 |  |  |  | 0 | 06 | 13 | 1550 | 42691200 | Zoki-Sluzb | 2025-11-21 10:55 | - - | 0
204970 | Ležaj točka zadnji Punto - Z10 | Komada | 0 | 0 |  |  |  | 0 | 06 | 13 | 2590 | 42691200 | Zoki-Sluzb | 2025-11-21 10:55 | - - | 0
204974 | Spoljna guma 185-70-14 (letnja) | Komada | 0 | 0 |  |  |  | 0 | 06 | 13 | 4400 | 42691200 | Zoki-Sluzb | 2025-11-21 10:55 | - - | 0
205123 | Set kvačila sa zamajcem Škoda Superb | Komada | 0 | 0 |  |  |  | 0 | 06 | 13 | 57000 | 42691200 | Zoki-Sluzb | 2025-11-21 10:55 | - - | 0
205132 | Set pk kaiš Škoda Superb | Komada | 0 | 0 |  |  |  | 0 | 06 | 13 | 12390 | 42691200 | Zoki-Sluzb | 2025-11-21 10:55 | - - | 0
205139 | Metlice brisača par L550 i L450 FLAT | Komada | 20 | 0 |  |  |  | 0 | 06 | 13 | 750 | 42691200 | Zoki-Sluzb | 2025-11-21 10:55 | - - | 0
205140 | Akumulator Škoda Superb 12V-77Ah 760A D+ | Komada | 1 | 0 |  |  |  | 0 | 06 | 13 | 10590 | 42691200 | Zoki-Sluzb | 2025-11-21 10:55 | - - | 0
205141 | Prednji silen blok Fiat Doblo | Komada | 0 | 0 |  |  |  | 0 | 06 | 13 | 430 | 42691200 | Zoki-Sluzb | 2025-11-21 10:55 | - - | 0
205143 | Doboši Fiat Doblo | Komada | 0 | 0 |  |  |  | 0 | 06 | 13 | 3290 | 42691200 | Zoki-Sluzb | 2025-11-21 10:55 | - - | 0
205144 | Remenica alternatora Fiat Doblo | Komada | 0 | 0 |  |  |  | 0 | 06 | 13 | 3950 | 42691200 | Zoki-Sluzb | 2025-11-21 10:55 | - - | 0
205145 | Akumulator 12v - 55Ah | Komada | 0 | 0 |  |  |  | 0 | 06 | 13 | 7390 | 42691200 | Zoki-Sluzb | 2025-11-21 10:55 | - - | 0
205146 | Spoljna guma Tigar Wintera 155-70-13 | Komada | 0 | 0 |  |  |  | 0 | 06 | 13 | 0 | 42691200 | Zoki-Sluzb | 2025-11-21 10:55 | - - | 0
205147 | Spoljna guma Tigar Wintera 165-70-13 | Komada | 0 | 0 |  |  |  | 0 | 06 | 13 | 4100 | 42691200 | Zoki-Sluzb | 2025-11-21 10:55 | - - | 0
206809 | Remenica alternatora Skoda Superb 2.0 tdi | Komada | 0 | 0 |  |  |  | 0 | 06 | 13 | 3350 | 42691200 | Zoki-Sluzb | 2025-11-21 10:55 | - - | 0
206810 | Remenica radilice Skoda Superb 2.0 tdi | Komada | 0 | 0 |  |  |  | 0 | 06 | 13 | 5780 | 42691200 | Zoki-Sluzb | 2025-11-21 10:55 | - - | 0
206811 | Disk plocice Fiat 500l 1.4 | Komada | 0 | 0 |  |  |  | 0 | 06 | 13 | 2350 | 42691200 | Zoki-Sluzb | 2025-11-21 10:55 | - - | 0
206812 | Prednji diskovi Fiat 500l 1.4 | Komada | 0 | 0 |  |  |  | 0 | 06 | 13 | 7241 | 42691200 | Zoki-Sluzb | 2025-11-21 10:55 | - - | 0
206813 | Vodjica stakla bocnog Fiat Doblo | Komada | 0 | 0 |  |  |  | 0 | 06 | 13 | 4950 | 42691200 | Zoki-Sluzb | 2025-11-21 10:55 | - - | 0
206814 | Filter ulja Fiat 500l 1.4 | Komada | 0 | 0 |  |  |  | 0 | 06 | 13 | 410 | 42691200 | Zoki-Sluzb | 2025-11-21 10:55 | - - | 0
206815 | Filter vazduha Fiat 500l 1.4 | Komada | 0 | 0 |  |  |  | 0 | 06 | 13 | 510 | 42691200 | Zoki-Sluzb | 2025-11-21 10:55 | - - | 0
206816 | Filter polena Fiat 500l 1.4 | Komada | 0 | 0 |  |  |  | 0 | 06 | 13 | 550 | 42691200 | Zoki-Sluzb | 2025-11-21 10:55 | - - | 0
206817 | Svecice Fiat 500l 1.4 | Komada | 0 | 0 |  |  |  | 0 | 06 | 13 | 350 | 42691200 | Zoki-Sluzb | 2025-11-21 10:55 | - - | 0
206818 | Kraj spone Fiat 500l 1.4 | Komada | 0 | 0 |  |  |  | 0 | 06 | 13 | 1100 | 42691200 | Zoki-Sluzb | 2025-11-21 10:55 | - - | 0
206819 | Sipka letve volana Fiat 500l 1.4 | Komada | 0 | 0 |  |  |  | 0 | 06 | 13 | 990 | 42691200 | Zoki-Sluzb | 2025-11-21 10:55 | - - | 0
206820 | Viljuska Fiat 500l 1.4 | Komada | 0 | 0 |  |  |  | 0 | 06 | 13 | 7690 | 42691200 | Zoki-Sluzb | 2025-11-21 10:55 | - - | 0
206821 | Set amortizera Fait 500l 1.4 | Komada | 0 | 0 |  |  |  | 0 | 06 | 13 | 33900 | 42691200 | Zoki-Sluzb | 2025-11-21 10:55 | - - | 0
206822 | Solja amortizera Fiat 500l 1.4 | Komada | 0 | 0 |  |  |  | 0 | 06 | 13 | 2500 | 42691200 | Zoki-Sluzb | 2025-11-21 10:55 | - - | 0
206823 | Vodena pumpa Fiat Doblo 1.9 mjet | Komada | 0 | 0 |  |  |  | 0 | 06 | 13 | 3490 | 42691200 | Zoki-Sluzb | 2025-11-21 10:55 | - - | 0
206824 | Vodena pumpa Opel Corsa 1.0 | Komada | 0 | 0 |  |  |  | 0 | 06 | 13 | 4590 | 42691200 | Zoki-Sluzb | 2025-11-21 10:55 | - - | 0
206825 | Vodena pumpa Dacia Logan 1.2 | Komada | 0 | 0 |  |  |  | 0 | 06 | 13 | 2250 | 42691200 | Zoki-Sluzb | 2025-11-21 10:55 | - - | 0
206826 | Vodena pumpa Fiat 500l 1.4 | Komada | 0 | 0 |  |  |  | 0 | 06 | 13 | 2390 | 42691200 | Zoki-Sluzb | 2025-11-21 10:55 | - - | 0
206827 | Vodena pumpa Reno Kangoo 1.5 dci | Komada | 0 | 0 |  |  |  | 0 | 06 | 13 | 2790 | 42691200 | Zoki-Sluzb | 2025-11-21 10:55 | - - | 0
206828 | Set za zupcenje Fiat 500l 1.4 | Komada | 0 | 0 |  |  |  | 0 | 06 | 13 | 4120 | 42691200 | Zoki-Sluzb | 2025-11-21 10:55 | - - | 0
206829 | Set PK Fiat 500l 1.4 (klima) | Komada | 0 | 0 |  |  |  | 0 | 06 | 13 | 8990 | 42691200 | Zoki-Sluzb | 2025-11-21 10:55 | - - | 0
206830 | Pneumatska racna 1/2" | Komada | 0 | 0 |  |  |  | 0 | 06 | 13 | 4000 | 42691200 | Zoki-Sluzb | 2025-11-21 10:55 | - - | 0
206833 | Baterijska lampa ili lampa do 24V | Komada | 0 | 0 |  |  |  | 0 | 06 | 13 | 990 | 42691200 | Zoki-Sluzb | 2025-11-21 10:55 | - - | 0
206834 | Homo zglob Fiat Punto 1.2 | Komada | 0 | 0 |  |  |  | 0 | 06 | 13 | 1550 | 42691200 | Zoki-Sluzb | 2025-11-21 10:55 | - - | 0
206835 | Homo zglob Fiat Doblo 1.9 mjet | Komada | 0 | 0 |  |  |  | 0 | 06 | 13 | 1990 | 42691200 | Zoki-Sluzb | 2025-11-21 10:55 | - - | 0
206836 | Homo zglob Opel Corsa 1.0 | Komada | 0 | 0 |  |  |  | 0 | 06 | 13 | 2200 | 42691200 | Zoki-Sluzb | 2025-11-21 10:55 | - - | 0
206837 | Manzetna Homo zgloba Fiat Punto | Komada | 0 | 0 |  |  |  | 0 | 06 | 13 | 220 | 42691200 | Zoki-Sluzb | 2025-11-21 10:55 | - - | 0
206838 | Manzetna Homo zgloba Fiat Doblo 1.9 mjet | Komada | 0 | 0 |  |  |  | 0 | 06 | 13 | 290 | 42691200 | Zoki-Sluzb | 2025-11-21 10:55 | - - | 0
206839 | Manzetna Homo zgloba Opel Corsa 1.0 | Komada | 0 | 0 |  |  |  | 0 | 06 | 13 | 250 | 42691200 | Zoki-Sluzb | 2025-11-21 10:55 | - - | 0
206840 | Zadnji kocioni cilindar Fiat Doblo 1.9 mjet | Komada | 0 | 0 |  |  |  | 0 | 06 | 13 | 550 | 42691200 | Zoki-Sluzb | 2025-11-21 10:55 | - - | 0
206841 | Hladnjak vode Fiat Punto 1.2 | Komada | 0 | 0 |  |  |  | 0 | 06 | 13 | 5260 | 42691200 | Zoki-Sluzb | 2025-11-21 10:55 | - - | 0
206842 | Hladnjak vode Reno Kangoo 1.5 dci | Komada | 0 | 0 |  |  |  | 0 | 06 | 13 | 12490 | 42691200 | Zoki-Sluzb | 2025-11-21 10:55 | - - | 0
206843 | Hladnjak vode Opel Corsa 1.0 | Komada | 0 | 0 |  |  |  | 0 | 06 | 13 | 5850 | 42691200 | Zoki-Sluzb | 2025-11-21 10:55 | - - | 0
206844 | Hladnjak klime Fiat Punto 1.2 | Komada | 0 | 0 |  |  |  | 0 | 06 | 13 | 4390 | 42691200 | Zoki-Sluzb | 2025-11-21 10:55 | - - | 0
206846 | Hladnjak klime Reno Kangoo 1.5 dci | Komada | 0 | 0 |  |  |  | 0 | 06 | 13 | 12950 | 42691200 | Zoki-Sluzb | 2025-11-21 10:55 | - - | 0
206847 | Set kvacila Fiat Punto 1.2 | Komada | 0 | 0 |  |  |  | 0 | 06 | 13 | 5710 | 42691200 | Zoki-Sluzb | 2025-11-21 10:55 | - - | 0
206848 | Alat za zupcenje Skoda Superb 2.0 tdi | Komada | 0 | 0 |  |  |  | 0 | 06 | 13 | 21480 | 42691200 | Zoki-Sluzb | 2025-11-21 10:55 | - - | 0
209146 | Amortizeri fiat DOBLO 1.6 mjet set | Set | 0 | 0 |  |  |  | 0 | 06 | 13 | 0 | 42691200 | Zoki-Sluzb | 2025-11-21 10:55 | - - | 0
209147 | Amortizeri dacia logan 1.2 set | Set | 0 | 0 |  |  |  | 0 | 06 | 13 | 0 | 42691200 | Zoki-Sluzb | 2025-11-21 10:55 | - - | 0
209148 | Cilindar kvacila gornji fiat doblo 1.6 mjet | Komada | 0 | 0 |  |  |  | 0 | 06 | 13 | 0 | 42691200 | Zoki-Sluzb | 2025-11-21 10:55 | - - | 0
209149 | Cilindar kvacila donji fiat doblo 1.6 mjet | Komada | 0 | 0 |  |  |  | 0 | 06 | 13 | 0 | 42691200 | Zoki-Sluzb | 2025-11-21 10:55 | - - | 0
209150 | Cilindar kvacila gornji FIAT 500L | Komada | 0 | 0 |  |  |  | 0 | 06 | 13 | 0 | 42691200 | Zoki-Sluzb | 2025-11-21 10:55 | - - | 0
209151 | Cilindar kvacila donji FIAT 500L | Komada | 0 | 0 |  |  |  | 0 | 06 | 13 | 0 | 42691200 | Zoki-Sluzb | 2025-11-21 10:55 | - - | 0
209152 | Cilindar kvacila gornji DACIA LOGAN 1.2 | Komada | 0 | 0 |  |  |  | 0 | 06 | 13 | 0 | 42691200 | Zoki-Sluzb | 2025-11-21 10:55 | - - | 0
209153 | Cilindar kvacila donji DACIA LOGAN 1.2 | Komada | 0 | 0 |  |  |  | 0 | 06 | 13 | 0 | 42691200 | Zoki-Sluzb | 2025-11-21 10:55 | - - | 0
209154 | Disk plocice FIAT DOBLO 1.6 mjet | Komada | 0 | 0 |  |  |  | 0 | 06 | 13 | 0 | 42691200 | Zoki-Sluzb | 2025-11-21 10:55 | - - | 0
209155 | Diskovi FIAT DOBLO 1.6 mjet | Komada | 0 | 0 |  |  |  | 0 | 06 | 13 | 0 | 42691200 | Zoki-Sluzb | 2025-11-21 10:55 | - - | 0
209156 | Diskovi DACIA LOGAN 1.2 | Komada | 0 | 0 |  |  |  | 0 | 06 | 13 | 0 | 42691200 | Zoki-Sluzb | 2025-11-21 10:55 | - - | 0
209157 | Dobosi FIAT DOBLO 1.6 mjet | Komada | 0 | 0 |  |  |  | 0 | 06 | 13 | 0 | 42691200 | Zoki-Sluzb | 2025-11-21 10:55 | - - | 0
209158 | Filter vazduha FIAT DOBLO 1.6 mjet | Komada | 0 | 0 |  |  |  | 0 | 06 | 13 | 0 | 42691200 | Zoki-Sluzb | 2025-11-21 10:55 | - - | 0
209159 | Filter vazduha DACIA LOGAN 1.2 | Komada | 0 | 0 |  |  |  | 0 | 06 | 13 | 0 | 42691200 | Zoki-Sluzb | 2025-11-21 10:55 | - - | 0
209160 | Filter goriva FIAT DOBLO 1.6 mjet | Komada | 0 | 0 |  |  |  | 0 | 06 | 13 | 0 | 42691200 | Zoki-Sluzb | 2025-11-21 10:55 | - - | 0
209161 | Filter polena FIAT DOBLO 1.6 mjet | Komada | 0 | 0 |  |  |  | 0 | 06 | 13 | 0 | 42691200 | Zoki-Sluzb | 2025-11-21 10:55 | - - | 0
209162 | Filter polena FIAT 500L | Komada | 0 | 0 |  |  |  | 0 | 06 | 13 | 0 | 42691200 | Zoki-Sluzb | 2025-11-21 10:55 | - - | 0
209163 | Filter polena DACIA LOGAN 1.2 | Komada | 0 | 0 |  |  |  | 0 | 06 | 13 | 0 | 42691200 | Zoki-Sluzb | 2025-11-21 10:55 | - - | 0
209164 | Filter ulja DACIA LOGAN 1.2 | Komada | 0 | 0 |  |  |  | 0 | 06 | 13 | 0 | 42691200 | Zoki-Sluzb | 2025-11-21 10:55 | - - | 0
209165 | Grejaci motora FIAT DOBLO 1.6 mjet | Komada | 0 | 0 |  |  |  | 0 | 06 | 13 | 0 | 42691200 | Zoki-Sluzb | 2025-11-21 10:55 | - - | 0
209166 | Hladnjak klime FIAT DOBLO 1.6 mjet | Komada | 0 | 0 |  |  |  | 0 | 06 | 13 | 0 | 42691200 | Zoki-Sluzb | 2025-11-21 10:55 | - - | 0
209167 | Hladnjak vode FIAT DOBLO 1.6 mjet | Komada | 0 | 0 |  |  |  | 0 | 06 | 13 | 0 | 42691200 | Zoki-Sluzb | 2025-11-21 10:55 | - - | 0
209168 | Hladnja klime FIAT 500L | Komada | 0 | 0 |  |  |  | 0 | 06 | 13 | 0 | 42691200 | Zoki-Sluzb | 2025-11-21 10:55 | - - | 0
209169 | Hladnja vode FIAT 500L | Komada | 0 | 0 |  |  |  | 0 | 06 | 13 | 0 | 42691200 | Zoki-Sluzb | 2025-11-21 10:55 | - - | 0
209170 | Hladnja klime DACIA LOGAN 1.2 | Komada | 0 | 0 |  |  |  | 0 | 06 | 13 | 0 | 42691200 | Zoki-Sluzb | 2025-11-21 10:55 | - - | 0
209171 | Hladnja vode DACIA LOGAN 1.2 | Komada | 0 | 0 |  |  |  | 0 | 06 | 13 | 0 | 42691200 | Zoki-Sluzb | 2025-11-21 10:55 | - - | 0
209172 | Kraj spone FIAT DOBLO 1.6 mjet | Komada | 0 | 0 |  |  |  | 0 | 06 | 13 | 0 | 42691200 | Zoki-Sluzb | 2025-11-21 10:55 | - - | 0
209173 | Kraj spone DACIA LOGAN 1.2 | Komada | 0 | 0 |  |  |  | 0 | 06 | 13 | 0 | 42691200 | Zoki-Sluzb | 2025-11-21 10:55 | - - | 0
209174 | Prednja viljuška leva FIAT DOBLO ZFA26300006K29380 | Komada | 0 | 0 |  |  |  | 0 | 06 | 13 | 0 | 42691200 | Zoki-Sluzb | 2025-11-21 10:55 | - - | 0
209175 | Zadnje pakne FIAT DOBLO 1.6 mjet | Komada | 0 | 0 |  |  |  | 0 | 06 | 13 | 0 | 42691200 | Zoki-Sluzb | 2025-11-21 10:55 | - - | 0
209176 | Map senzor FIAT DOBLO 1.6. mjet | Komada | 0 | 0 |  |  |  | 0 | 06 | 13 | 0 | 42691200 | Zoki-Sluzb | 2025-11-21 10:55 | - - | 0
209177 | Set kvacila FIAT DOBLO 1.6 mjet+zamajac | Komada | 0 | 0 |  |  |  | 0 | 06 | 13 | 0 | 42691200 | Zoki-Sluzb | 2025-11-21 10:55 | - - | 0
209178 | Set za zupcenje FIAT DOBLO 1.6 mjet | Komada | 0 | 0 |  |  |  | 0 | 06 | 13 | 0 | 42691200 | Zoki-Sluzb | 2025-11-21 10:55 | - - | 0
209179 | Set PK FIAT DOBLO 1.6 mjet | Komada | 0 | 0 |  |  |  | 0 | 06 | 13 | 0 | 42691200 | Zoki-Sluzb | 2025-11-21 10:55 | - - | 0
209180 | Set za zupcenje DACIA LOGAN 1.2 | Komada | 0 | 0 |  |  |  | 0 | 06 | 13 | 0 | 42691200 | Zoki-Sluzb | 2025-11-21 10:55 | - - | 0
209181 | Set PK DACIA LOGAN 1.2 | Komada | 0 | 0 |  |  |  | 0 | 06 | 13 | 0 | 42691200 | Zoki-Sluzb | 2025-11-21 10:55 | - - | 0
209182 | Sipka letve volana FIAT DOBLO 1.6 mjet | Komada | 0 | 0 |  |  |  | 0 | 06 | 13 | 0 | 42691200 | Zoki-Sluzb | 2025-11-21 10:55 | - - | 0
209183 | Sipka letve volana DACIA LOGAN 1.2 | Komada | 0 | 0 |  |  |  | 0 | 06 | 13 | 0 | 42691200 | Zoki-Sluzb | 2025-11-21 10:55 | - - | 0
209184 | Sipka letve volana PUNTO Clasic | Komada | 0 | 0 |  |  |  | 0 | 06 | 13 | 0 | 42691200 | Zoki-Sluzb | 2025-11-21 10:55 | - - | 0
209185 | Solja amortizera FIAT DOBLO 1.6mjet | Komada | 0 | 0 |  |  |  | 0 | 06 | 13 | 0 | 42691200 | Zoki-Sluzb | 2025-11-21 10:55 | - - | 0
209186 | Solja amortizera DACIA LOGAN 1.2 | Komada | 0 | 0 |  |  |  | 0 | 06 | 13 | 0 | 42691200 | Zoki-Sluzb | 2025-11-21 10:55 | - - | 0
209187 | Svecice DACIA LOGAN 1.2 | Komada | 0 | 0 |  |  |  | 0 | 06 | 13 | 0 | 42691200 | Zoki-Sluzb | 2025-11-21 10:55 | - - | 0
209189 | Zadnje pakne FIAT 500L | Komada | 0 | 0 |  |  |  | 0 | 06 | 13 | 0 | 42691200 | Zoki-Sluzb | 2025-11-21 10:55 | - - | 0
209190 | Sipka letve FIAT 500L | Komada | 0 | 0 |  |  |  | 0 | 06 | 13 | 0 | 42691200 | Zoki-Sluzb | 2025-11-21 10:55 | - - | 0
209526 | Akumulator 12V-44A Desni(FIAT PUNTO) | Komada | 1 | 0 |  |  |  | 0 | 06 | 13 | 9000 | 42691200 | Zoki-Sluzb | 2025-11-21 10:55 | - - | 0
209527 | Metlice grafitne 450 | Komada | 0 | 0 |  |  |  | 0 | 06 | 13 | 0 | 42691200 | Zoki-Sluzb | 2025-11-21 10:55 | - - | 0
209528 | Metlice grafitne 500 | Komada | 0 | 0 |  |  |  | 0 | 06 | 13 | 0 | 42691200 | Zoki-Sluzb | 2025-11-21 10:55 | - - | 0
209529 | Filter vazduha Fiat Panda 2 | Komada | 0 | 0 |  |  |  | 0 | 06 | 13 | 0 | 42691200 | Zoki-Sluzb | 2025-11-21 10:55 | - - | 0
209530 | Filter kabine Fiat Punto II PZL | Komada | 0 | 0 |  |  |  | 0 | 06 | 13 | 0 | 42691200 | Zoki-Sluzb | 2025-11-21 10:55 | - - | 0
209531 | Auspuh Fiat Punto Z 10 1.2 8v Komplet(cev auspuha, šelna zadnjeg lonca, zadnji lonac) | Komada | 1 | 0 |  |  |  | 0 | 06 | 13 | 0 | 42691200 | Zoki-Sluzb | 2025-11-21 10:55 | - - | 0
209532 | Prednji amortizeri Fiat Punto | Komada | 0 | 0 |  |  |  | 0 | 06 | 13 | 0 | 42691200 | Zoki-Sluzb | 2025-11-21 10:55 | - - | 0
209533 | Disk tocka PR Fiat Stilo | Komada | 0 | 0 |  |  |  | 0 | 06 | 13 | 0 | 42691200 | Zoki-Sluzb | 2025-11-21 10:55 | - - | 0
209534 | Filter kabine Fiat 500 L | Komada | 1 | 0 |  |  |  | 0 | 06 | 13 | 0 | 42691200 | Zoki-Sluzb | 2025-11-21 10:55 | - - | 0
209535 | Lezaj spanera Fiat Z 10 | Komada | 0 | 0 |  |  |  | 0 | 06 | 13 | 0 | 42691200 | Zoki-Sluzb | 2025-11-21 10:55 | - - | 0
209536 | Kais zupcasti Fiat Z 10 | Komada | 0 | 0 |  |  |  | 0 | 06 | 13 | 0 | 42691200 | Zoki-Sluzb | 2025-11-21 10:55 | - - | 0
209537 | Lezaj spanera Fiat Punto | Komada | 0 | 0 |  |  |  | 0 | 06 | 13 | 0 | 42691200 | Zoki-Sluzb | 2025-11-21 10:55 | - - | 0
209538 | Set PK fiat DOBLO 1.6 Mjet | Komada | 0 | 0 |  |  |  | 0 | 06 | 13 | 0 | 42691200 | Zoki-Sluzb | 2025-11-21 10:55 | - - | 0
209540 | Pumpa za vodu Fiat Punto 1,2 8V | Komada | 0 | 0 |  |  |  | 0 | 06 | 13 | 0 | 42691200 | Zoki-Sluzb | 2025-11-21 10:55 | - - | 0
209542 | Ulje menjačko 75-90 | Litar | 0 | 0 |  |  |  | 0 | 06 | 13 | 0 | 42691200 | Zoki-Sluzb | 2025-11-21 10:55 | - - | 0
209544 | Auto apoteka - kutija za prvu pomoć | Komada | 3 | 0 |  |  |  | 0 | 06 | 13 | 2000 | 42691200 | Zoki-Sluzb | 2025-11-21 10:55 | - - | 0
209545 | Sajla za vuču | Komada | 0 | 0 |  |  |  | 0 | 06 | 13 | 0 | 42691200 | Zoki-Sluzb | 2025-11-21 10:55 | - - | 0
209546 | Torbica za alat | Komada | 0 | 0 |  |  |  | 0 | 06 | 13 | 0 | 42691200 | Zoki-Sluzb | 2025-11-21 10:55 | - - | 0
209547 | Trokut | Komada | 0 | 0 |  |  |  | 0 | 06 | 13 | 0 | 42691200 | Zoki-Sluzb | 2025-11-21 10:55 | - - | 0
209548 | Prsluk | Komada | 0 | 0 |  |  |  | 0 | 06 | 13 | 0 | 42691200 | Zoki-Sluzb | 2025-11-21 10:55 | - - | 0
209549 | Garnitura sijalica H7 | Komada | 3 | 0 |  |  |  | 0 | 06 | 13 | 0 | 42691200 | Zoki-Sluzb | 2025-11-21 10:55 | - - | 0
209550 | Akumulator 77 RUN | Komada | 0 | 0 |  |  |  | 0 | 06 | 13 | 0 | 42691200 | Zoki-Sluzb | 2025-11-21 10:55 | - - | 0
209551 | Filter vazduha Fiat Tipo | Komada | 0 | 0 |  |  |  | 0 | 06 | 13 | 0 | 42691200 | Zoki-Sluzb | 2025-11-21 10:55 | - - | 0
209553 | Filter kabine Fiat Pezo | Komada | 1 | 0 |  |  |  | 0 | 06 | 13 | 0 | 42691200 | Zoki-Sluzb | 2025-11-21 10:55 | - - | 0
209554 | Filter vazduha Opel/Fiat | Komada | 0 | 0 |  |  |  | 0 | 06 | 13 | 0 | 42691200 | Zoki-Sluzb | 2025-11-21 10:55 | - - | 0
209555 | Pločice prednje | Komada | 0 | 0 |  |  |  | 0 | 06 | 13 | 0 | 42691200 | Zoki-Sluzb | 2025-11-21 10:55 | - - | 0
209556 | Homozglob Fiat Punto | Komada | 0 | 0 |  |  |  | 0 | 06 | 13 | 0 | 42691200 | Zoki-Sluzb | 2025-11-21 10:55 | - - | 0
209557 | Pakne Fiat Punto | Komada | 0 | 0 |  |  |  | 0 | 06 | 13 | 0 | 42691200 | Zoki-Sluzb | 2025-11-21 10:55 | - - | 0
209558 | Disk tocka PR Fiat Doblo | Komada | 0 | 0 |  |  |  | 0 | 06 | 13 | 0 | 42691200 | Zoki-Sluzb | 2025-11-21 10:55 | - - | 0
209559 | Akumulator 60 A PRMA | Komada | 0 | 0 |  |  |  | 0 | 06 | 13 | 0 | 42691200 | Zoki-Sluzb | 2025-11-21 10:55 | - - | 0
209560 | Sijalica H7 | Komada | 0 | 0 |  |  |  | 0 | 06 | 13 | 0 | 42691200 | Zoki-Sluzb | 2025-11-21 10:55 | - - | 0
209561 | Disk tocka Fiat Punto | Komada | 0 | 0 |  |  |  | 0 | 06 | 13 | 0 | 42691200 | Zoki-Sluzb | 2025-11-21 10:55 | - - | 0
209563 | Filter ulja Fiat Stilo | Komada | 0 | 0 |  |  |  | 0 | 06 | 13 | 0 | 42691200 | Zoki-Sluzb | 2025-11-21 10:55 | - - | 0
209564 | Filter kabine Reno Clio | Komada | 0 | 0 |  |  |  | 0 | 06 | 13 | 0 | 42691200 | Zoki-Sluzb | 2025-11-21 10:55 | - - | 0
209565 | Tečnost za pranje prozora zimska 5/1 | Komada | 70 | 0 |  |  |  | 0 | 06 | 13 | 0 | 42691200 | Zoki-Sluzb | 2025-11-21 10:55 | - - | 0
209566 | Cilindar kvačila Fiat | Komada | 0 | 0 |  |  |  | 0 | 06 | 13 | 0 | 42691200 | Zoki-Sluzb | 2025-11-21 10:55 | - - | 0
209567 | Cilindar kvačila Fiat pomocni | Komada | 0 | 0 |  |  |  | 0 | 06 | 13 | 0 | 42691200 | Zoki-Sluzb | 2025-11-21 10:55 | - - | 0
209568 | Lanci za sneg 80 | Komada | 0 | 0 |  |  |  | 0 | 06 | 13 | 0 | 42691200 | Zoki-Sluzb | 2025-11-21 10:55 | - - | 0
209570 | Lanci za sneg 70 | Komada | 0 | 0 |  |  |  | 0 | 06 | 13 | 0 | 42691200 | Zoki-Sluzb | 2025-11-21 10:55 | - - | 0
209572 | Filter goriva FIAT DOBLO 1.9 mjet | Komada | 0 | 0 |  |  |  | 0 | 06 | 13 | 0 | 42691200 | Zoki-Sluzb | 2025-11-21 10:55 | - - | 0
209581 | FILTER VAZDUHA RENO CLIO 2 | Komada | 0 | 0 |  |  |  | 0 | 06 | 13 | 0 | 42691200 | Zoki-Sluzb | 2025-11-21 10:55 | - - | 0
209648 | PLOČICE PR FIAT STILO DOBLO | Komada | 0 | 0 |  |  |  | 0 | 06 | 13 | 0 | 42691200 | Zoki-Sluzb | 2025-11-21 10:55 | - - | 0
209649 | FILTER ULJA RENO CLIO | Komada | 0 | 0 |  |  |  | 0 | 06 | 13 | 0 | 42691200 | Zoki-Sluzb | 2025-11-21 10:55 | - - | 0
209972 | Far FIAT PUNTO 03-11 LEVI | Komada | 0 | 0 |  |  |  | 0 | 06 | 13 | 0 | 42691200 | Zoki-Sluzb | 2025-11-21 10:55 | - - | 0
209973 | ADITIV AD BLUE 10/1 | Komada | 10 | 0 |  |  |  | 0 | 06 | 13 | 2000 | 42691200 | Zoki-Sluzb | 2025-11-21 10:55 | - - | 0
209974 | Strugac leda | Komada | 0 | 0 |  |  |  | 0 | 06 | 13 | 0 | 42691200 | Zoki-Sluzb | 2025-11-21 10:55 | - - | 0
209986 | PP aparat S2 | Komada | 0 | 0 |  |  |  | 0 | 06 | 13 | 0 | 42691200 | Zoki-Sluzb | 2025-11-21 10:55 | - - | 0
209987 | Patosnice gumene | Komada | 0 | 0 |  |  |  | 0 | 06 | 13 | 0 | 42691200 | Zoki-Sluzb | 2025-11-21 10:55 | - - | 0
209988 | Strugač Leda | Komada | 0 | 0 |  |  |  | 0 | 06 | 13 | 0 | 42691200 | Zoki-Sluzb | 2025-11-21 10:55 | - - | 0
209989 | NALEPNICA "Ograničenje 80" | Komada | 0 | 0 |  |  |  | 0 | 06 | 13 | 0 | 42691200 | Zoki-Sluzb | 2025-11-21 10:55 | - - | 0
209990 | NALEPNICA "Prevoz za sopstvene potrebe" | Komada | 0 | 0 |  |  |  | 0 | 06 | 13 | 0 | 42691200 | Zoki-Sluzb | 2025-11-21 10:55 | - - | 0
210020 | Guma amortizera odbojna RENO Kangoo | Komada | 0 | 0 |  |  |  | 0 | 06 | 13 | 0 | 42691200 | Zoki-Sluzb | 2025-11-21 10:55 | - - | 0
210021 | Nosač opruge prednje RENO Kangoo | Komada | 0 | 0 |  |  |  | 0 | 06 | 13 | 0 | 42691200 | Zoki-Sluzb | 2025-11-21 10:55 | - - | 0
210022 | Šolja amortizera RENO CLIO 2 Kangoo | Komada | 0 | 0 |  |  |  | 0 | 06 | 13 | 0 | 42691200 | Zoki-Sluzb | 2025-11-21 10:55 | - - | 0
210023 | Ležaj šolje amortizera RENO Kangoo | Komada | 0 | 0 |  |  |  | 0 | 06 | 13 | 0 | 42691200 | Zoki-Sluzb | 2025-11-21 10:55 | - - | 0
210024 | Spona kraj RENO (Kangoo) Leva | Komada | 0 | 0 |  |  |  | 0 | 06 | 13 | 0 | 42691200 | Zoki-Sluzb | 2025-11-21 10:55 | - - | 0
210025 | Spona kraj Reno (Kangoo) desna | Komada | 0 | 0 |  |  |  | 0 | 06 | 13 | 0 | 42691200 | Zoki-Sluzb | 2025-11-21 10:55 | - - | 0
210027 | Motorno ulje 5W40 | Litar | 0 | 0 |  |  |  | 0 | 06 | 13 | 0 | 42691200 | Zoki-Sluzb | 2025-11-21 10:55 | - - | 0
210028 | Akumulator 74a Desni + | Komada | 0 | 0 |  |  |  | 0 | 06 | 13 | 0 | 42691200 | Zoki-Sluzb | 2025-11-21 10:55 | - - | 0
210029 | Filter goriva DOBLO 1.3 i 1.6 mjet | Komada | 0 | 0 |  |  |  | 0 | 06 | 13 | 0 | 42691200 | Zoki-Sluzb | 2025-11-21 10:55 | - - | 0
210030 | Filter kabine FIAT punto 2 Mareli | Komada | 0 | 0 |  |  |  | 0 | 06 | 13 | 0 | 42691200 | Zoki-Sluzb | 2025-11-21 10:55 | - - | 0
210031 | Filter vazduha OPEL Corsa | Komada | 0 | 0 |  |  |  | 0 | 06 | 13 | 0 | 42691200 | Zoki-Sluzb | 2025-11-21 10:55 | - - | 0
210033 | Motorno ulje 5W30 | Litar | 0 | 0 |  |  |  | 0 | 06 | 13 | 0 | 42691200 | Zoki-Sluzb | 2025-11-21 10:55 | - - | 0
210040 | Filter ulja FIAT PANDA 1,2 2019 | Komada | 0 | 0 |  |  |  | 0 | 06 | 13 | 0 | 42691200 | Zoki-Sluzb | 2025-11-21 10:55 | - - | 0
210041 | Filter vazduha FIAT PANDA 1,2 2019 | Komada | 0 | 0 |  |  |  | 0 | 06 | 13 | 0 | 42691200 | Zoki-Sluzb | 2025-11-21 10:55 | - - | 0
210042 | Filter polena FIAT PANDA 1,2 2019 | Komada | 0 | 0 |  |  |  | 0 | 06 | 13 | 0 | 42691200 | Zoki-Sluzb | 2025-11-21 10:55 | - - | 0
210043 | Disk pločice FIAT PANDA 1,2 2019 | Komada | 0 | 0 |  |  |  | 0 | 06 | 13 | 0 | 42691200 | Zoki-Sluzb | 2025-11-21 10:55 | - - | 0
210461 | Akumulator 64 Ah Desni + | Komada | 0 | 0 |  |  |  | 0 | 06 | 13 | 0 | 42691200 | Zoki-Sluzb | 2025-11-21 10:55 | - - | 0
210462 | Sijalice 12V 21/5W | Komada | 20 | 0 |  |  |  | 0 | 06 | 13 | 0 | 42691200 | Zoki-Sluzb | 2025-11-21 10:55 | - - | 0
210479 | Filter vazduha Fiat Punto | Komada | 1 | 0 |  |  |  | 0 | 06 | 13 | 0 | 42691200 | Zoki-Sluzb | 2025-11-21 10:55 | - - | 0
210480 | Filter kabine Fiat Punto | Komada | 0 | 0 |  |  |  | 0 | 06 | 13 | 0 | 42691200 | Zoki-Sluzb | 2025-11-21 10:55 | - - | 0
210481 | Filter ulja Fiat Punto | Komada | 1 | 0 |  |  |  | 0 | 06 | 13 | 0 | 42691200 | Zoki-Sluzb | 2025-11-21 10:55 | - - | 0
210482 | Svećice za Fiat Punto | Komada | 4 | 0 |  |  |  | 0 | 06 | 13 | 0 | 42691200 | Zoki-Sluzb | 2025-11-21 10:55 | - - | 0
210483 | Set za zupčenje FIat Punto | Komada | 1 | 0 |  |  |  | 0 | 06 | 13 | 0 | 42691200 | Zoki-Sluzb | 2025-11-21 10:55 | - - | 0
210484 | Vodena Pumpa Fiat Punto | Komada | 1 | 0 |  |  |  | 0 | 06 | 13 | 0 | 42691200 | Zoki-Sluzb | 2025-11-21 10:55 | - - | 0
210485 | PK kaiš i pripadajući španeri Fiat Punto | Komada | 1 | 0 |  |  |  | 0 | 06 | 13 | 0 | 42691200 | Zoki-Sluzb | 2025-11-21 10:55 | - - | 0
210486 | Disk pločice Fiat Punto (garnitura) | Komada | 0 | 0 |  |  |  | 0 | 06 | 13 | 0 | 42691200 | Zoki-Sluzb | 2025-11-21 10:55 | - - | 0
210487 | Prednji diskovi Fiat Punto (garnitura) | Komada | 0 | 0 |  |  |  | 0 | 06 | 13 | 0 | 42691200 | Zoki-Sluzb | 2025-11-21 10:55 | - - | 0
210488 | Zadnji doboši Fiat Punto (garnitura) | Komada | 1 | 0 |  |  |  | 0 | 06 | 13 | 0 | 42691200 | Zoki-Sluzb | 2025-11-21 10:55 | - - | 0
210489 | Pakne Fiat Punto sa ABS-om (garnitura) | Komada | 0 | 0 |  |  |  | 0 | 06 | 13 | 0 | 42691200 | Zoki-Sluzb | 2025-11-21 10:55 | - - | 0
210490 | Zadnji kočioni cilindri Fiat Punto | Komada | 2 | 0 |  |  |  | 0 | 06 | 13 | 0 | 42691200 | Zoki-Sluzb | 2025-11-21 10:55 | - - | 0
210491 | Komplet sajla(leva i desna) ručne kočnice Fiat Punto | Pakovanje | 0 | 0 |  |  |  | 0 | 06 | 13 | 0 | 42691200 | Zoki-Sluzb | 2025-11-21 10:55 | - - | 0
210492 | Filter vazduha Fiat Doblo ZFA26300006E88376 | Komada | 0 | 0 |  |  |  | 0 | 06 | 13 | 0 | 42691200 | Zoki-Sluzb | 2025-11-21 10:55 | - - | 0
210493 | Filter kabine Fiat Doblo ZFA26300006E88376 | Komada | 0 | 0 |  |  |  | 0 | 06 | 13 | 0 | 42691200 | Zoki-Sluzb | 2025-11-21 10:55 | - - | 0
210494 | Filter ulja Fiat Doblo ZFA26300006E88376 | Komada | 0 | 0 |  |  |  | 0 | 06 | 13 | 0 | 42691200 | Zoki-Sluzb | 2025-11-21 10:55 | - - | 0
210495 | Filter goriva Fiat Doblo ZFA26300006E88376 | Komada | 0 | 0 |  |  |  | 0 | 06 | 13 | 0 | 42691200 | Zoki-Sluzb | 2025-11-21 10:55 | - - | 0
210496 | Set za zupčenje Fiat Doblo ZFA26300006E88376 | Komada | 1 | 0 |  |  |  | 0 | 06 | 13 | 0 | 42691200 | Zoki-Sluzb | 2025-11-21 10:55 | - - | 0
210497 | Vodena Pumpa Fiat Doblo ZFA26300006E88376 | Komada | 1 | 0 |  |  |  | 0 | 06 | 13 | 0 | 42691200 | Zoki-Sluzb | 2025-11-21 10:55 | - - | 0
210498 | PK kaiš i pripadajući španeri Fiat Doblo ZFA26300006E88376 | Komada | 1 | 0 |  |  |  | 0 | 06 | 13 | 0 | 42691200 | Zoki-Sluzb | 2025-11-21 10:55 | - - | 0
210499 | Filter vazduha Fiat Doblo ZFA26300006K29380 | Komada | 0 | 0 |  |  |  | 0 | 06 | 13 | 0 | 42691200 | Zoki-Sluzb | 2025-11-21 10:55 | - - | 0
210500 | Filter kabine Fiat Doblo ZFA26300006K29380 | Komada | 0 | 0 |  |  |  | 0 | 06 | 13 | 0 | 42691200 | Zoki-Sluzb | 2025-11-21 10:55 | - - | 0
210501 | Filter ulja Fiat Doblo ZFA26300006K29380 | Komada | 0 | 0 |  |  |  | 0 | 06 | 13 | 0 | 42691200 | Zoki-Sluzb | 2025-11-21 10:55 | - - | 0
210502 | Filter goriva Fiat Doblo ZFA26300006K29380 | Komada | 0 | 0 |  |  |  | 0 | 06 | 13 | 0 | 42691200 | Zoki-Sluzb | 2025-11-21 10:55 | - - | 0
210503 | Filter vazduha Fiat Doblo ZFA26300006N28612 | Komada | 0 | 0 |  |  |  | 0 | 06 | 13 | 0 | 42691200 | Zoki-Sluzb | 2025-11-21 10:55 | - - | 0
210504 | Filter kabine Fiat Doblo ZFA26300006N28612 | Komada | 0 | 0 |  |  |  | 0 | 06 | 13 | 0 | 42691200 | Zoki-Sluzb | 2025-11-21 10:55 | - - | 0
210505 | Filter ulja Fiat Doblo ZFA26300006N28612 | Komada | 0 | 0 |  |  |  | 0 | 06 | 13 | 0 | 42691200 | Zoki-Sluzb | 2025-11-21 10:55 | - - | 0
210506 | Filter goriva Fiat Doblo ZFA26300006N28612 | Komada | 0 | 0 |  |  |  | 0 | 06 | 13 | 0 | 42691200 | Zoki-Sluzb | 2025-11-21 10:55 | - - | 0
210507 | Set za zupčenje Fiat Doblo ZFA26300006N28612 | Komada | 1 | 0 |  |  |  | 0 | 06 | 13 | 0 | 42691200 | Zoki-Sluzb | 2025-11-21 10:55 | - - | 0
210508 | Vodena Pumpa Fiat Doblo ZFA26300006N28612 | Komada | 1 | 0 |  |  |  | 0 | 06 | 13 | 0 | 42691200 | Zoki-Sluzb | 2025-11-21 10:55 | - - | 0
210509 | PK kaiš i pripadajući španeri Fiat Doblo ZFA26300006N28612 | Komada | 1 | 0 |  |  |  | 0 | 06 | 13 | 0 | 42691200 | Zoki-Sluzb | 2025-11-21 10:55 | - - | 0
210510 | Disk pločice Fiat Doblo (garnitura) | Komada | 2 | 0 |  |  |  | 0 | 06 | 13 | 4000 | 42691200 | Zoki-Sluzb | 2025-11-21 10:55 | - - | 0
210511 | Prednji diskovi Fiat Doblo (garnitura) | Komada | 0 | 0 |  |  |  | 0 | 06 | 13 | 0 | 42691200 | Zoki-Sluzb | 2025-11-21 10:55 | - - | 0
210512 | Zadnji doboši Fiat Doblo (garnitura) | Komada | 0 | 0 |  |  |  | 0 | 06 | 13 | 0 | 42691200 | Zoki-Sluzb | 2025-11-21 10:55 | - - | 0
210513 | Pakne Fiat Doblo (garnitura) | Komada | 0 | 0 |  |  |  | 0 | 06 | 13 | 0 | 42691200 | Zoki-Sluzb | 2025-11-21 10:55 | - - | 0
210514 | Zadnji kočioni cilindri Fiat Doblo | Komada | 0 | 0 |  |  |  | 0 | 06 | 13 | 0 | 42691200 | Zoki-Sluzb | 2025-11-21 10:55 | - - | 0
210515 | Komplet sajla(leva i desna) ručne kočnice Fiat Doblo | Pakovanje | 0 | 0 |  |  |  | 0 | 06 | 13 | 0 | 42691200 | Zoki-Sluzb | 2025-11-21 10:55 | - - | 0
210516 | Filter vazduha Fiat 500l ZFA19900005279531 | Komada | 1 | 0 |  |  |  | 0 | 06 | 13 | 0 | 42691200 | Zoki-Sluzb | 2025-11-21 10:55 | - - | 0
210517 | Filter kabine Fiat 500l ZFA19900005279531 | Komada | 0 | 0 |  |  |  | 0 | 06 | 13 | 0 | 42691200 | Zoki-Sluzb | 2025-11-21 10:55 | - - | 0
210518 | Filter ulja Fiat 500l ZFA19900005279531 | Komada | 1 | 0 |  |  |  | 0 | 06 | 13 | 0 | 42691200 | Zoki-Sluzb | 2025-11-21 10:55 | - - | 0
210519 | Filter vazduha Fiat Panda | Komada | 6 | 0 |  |  |  | 0 | 06 | 13 | 0 | 42691200 | Zoki-Sluzb | 2025-11-21 10:55 | - - | 0
210520 | Filter kabine Fiat Panda | Komada | 3 | 0 |  |  |  | 0 | 06 | 13 | 0 | 42691200 | Zoki-Sluzb | 2025-11-21 10:55 | - - | 0
210521 | Filter ulja Fiat Panda | Komada | 6 | 0 |  |  |  | 0 | 06 | 13 | 0 | 42691200 | Zoki-Sluzb | 2025-11-21 10:55 | - - | 0
210522 | Svećice za Fiat Panda | Komada | 8 | 0 |  |  |  | 0 | 06 | 13 | 0 | 42691200 | Zoki-Sluzb | 2025-11-21 10:55 | - - | 0
210523 | Disk pločice Fiat Panda (garnitura) | Komada | 2 | 0 |  |  |  | 0 | 06 | 13 | 4000 | 42691200 | Zoki-Sluzb | 2025-11-21 10:55 | - - | 0
210524 | Filter vazduha Fiat Tipo ZFA35600006H15053 | Komada | 2 | 0 |  |  |  | 0 | 06 | 13 | 0 | 42691200 | Zoki-Sluzb | 2025-11-21 10:55 | - - | 0
210525 | Filter kabine Fiat Tipo ZFA35600006H15053 | Komada | 2 | 0 |  |  |  | 0 | 06 | 13 | 0 | 42691200 | Zoki-Sluzb | 2025-11-21 10:55 | - - | 0
210526 | Filter ulja Fiat Tipo ZFA35600006H15053 | Komada | 2 | 0 |  |  |  | 0 | 06 | 13 | 0 | 42691200 | Zoki-Sluzb | 2025-11-21 10:55 | - - | 0
210527 | Filter goriva Fiat Tipo ZFA35600006H15053 | Komada | 2 | 0 |  |  |  | 0 | 06 | 13 | 5000 | 42691200 | Zoki-Sluzb | 2025-11-21 10:55 | - - | 0
210528 | Set za zupčenje Fiat Tipo ZFA35600006H15053 | Komada | 1 | 0 |  |  |  | 0 | 06 | 13 | 0 | 42691200 | Zoki-Sluzb | 2025-11-21 10:55 | - - | 0
210529 | Vodena Pumpa Fiat Tipo ZFA35600006H15053 | Komada | 1 | 0 |  |  |  | 0 | 06 | 13 | 0 | 42691200 | Zoki-Sluzb | 2025-11-21 10:55 | - - | 0
210530 | PK kaiš i pripadajući španeri Fiat Tipo ZFA35600006H15053 | Komada | 1 | 0 |  |  |  | 0 | 06 | 13 | 0 | 42691200 | Zoki-Sluzb | 2025-11-21 10:55 | - - | 0
210531 | Zadnje disk pločice Fiat Tipo (garnitura) ZFA35600006H15053 | Komada | 1 | 0 |  |  |  | 0 | 06 | 13 | 0 | 42691200 | Zoki-Sluzb | 2025-11-21 10:55 | - - | 0
210532 | Zadnji diskovi Fiat Tipo (garnitura) ZFA35600006H15053 | Komada | 1 | 0 |  |  |  | 0 | 06 | 13 | 0 | 42691200 | Zoki-Sluzb | 2025-11-21 10:55 | - - | 0
210533 | Prednji diskovi Fiat Tipo (garnitura) ZFA35600006H15053 | Komada | 0 | 0 |  |  |  | 0 | 06 | 13 | 0 | 42691200 | Zoki-Sluzb | 2025-11-21 10:55 | - - | 0
210534 | Prednje disk pločice Fiat Tipo (garnitura) ZFA35600006H15053 | Komada | 2 | 0 |  |  |  | 0 | 06 | 13 | 0 | 42691200 | Zoki-Sluzb | 2025-11-21 10:55 | - - | 0
210535 | Filter vazduha Dacia Logan UU14SDE3353576673 | Komada | 1 | 0 |  |  |  | 0 | 06 | 13 | 0 | 42691200 | Zoki-Sluzb | 2025-11-21 10:55 | - - | 0
210536 | Filter kabine Dacia Logan UU14SDE3353576673 | Komada | 1 | 0 |  |  |  | 0 | 06 | 13 | 0 | 42691200 | Zoki-Sluzb | 2025-11-21 10:55 | - - | 0
210537 | Filter ulja Dacia Logan UU14SDE3353576673 | Komada | 1 | 0 |  |  |  | 0 | 06 | 13 | 0 | 42691200 | Zoki-Sluzb | 2025-11-21 10:55 | - - | 0
210538 | Svećice za Dacia Logan | Komada | 0 | 0 |  |  |  | 0 | 06 | 13 | 0 | 42691200 | Zoki-Sluzb | 2025-11-21 10:55 | - - | 0
210539 | Ulje za kočnice dot 4 | Litar | 0 | 0 |  |  |  | 0 | 06 | 13 | 0 | 42691200 | Zoki-Sluzb | 2025-11-21 10:55 | - - | 0
210540 | Motorno ulje Fiat Punto 10-W40 (Selenia ili odgovarajuće) | Litar | 30 | 0 |  |  |  | 0 | 06 | 13 | 0 | 42691200 | Zoki-Sluzb | 2025-11-21 10:55 | - - | 0
210541 | Motorno ulje Fiat Doblo, Fiat Tipo 5-W30 (Selenia ili odgovarajuće) | Litar | 80 | 0 |  |  |  | 0 | 06 | 13 | 0 | 42691200 | Zoki-Sluzb | 2025-11-21 10:55 | - - | 0
210542 | Motorno ulje Fiat Panda 5-W40 (Selenia ili odgovarajuće) | Litar | 40 | 0 |  |  |  | 0 | 06 | 13 | 0 | 42691200 | Zoki-Sluzb | 2025-11-21 10:55 | - - | 0
210543 | Motorno ulje Dacia Logan 5-W40 (Elf ili odgovarajuće) | Litar | 0 | 0 |  |  |  | 0 | 06 | 13 | 0 | 42691200 | Zoki-Sluzb | 2025-11-21 10:55 | - - | 0
210544 | Akumulator 12v 60ah agm(start-stop) desni plus | Komada | 2 | 0 |  |  |  | 0 | 06 | 13 | 12575 | 42691200 | Zoki-Sluzb | 2025-11-21 10:55 | - - | 0
210545 | Izvod(šipka) letve volana FIAT DOBLO ZFA26300006K29380 | Komada | 0 | 0 |  |  |  | 0 | 06 | 13 | 0 | 42691200 | Zoki-Sluzb | 2025-11-21 10:55 | - - | 0
210546 | Kraj spone desni FIAT DOBLO ZFA26300006K29380 | Komada | 0 | 0 |  |  |  | 0 | 06 | 13 | 0 | 42691200 | Zoki-Sluzb | 2025-11-21 10:55 | - - | 0
210607 | Akumulator AHM desni +, 62Ah | Komada | 2 | 0 |  |  |  | 0 | 06 | 13 | 15000 | 42691200 | Zoki-Sluzb | 2025-11-21 10:55 | - - | 0
210608 | Sijalice za osvetljenje tablica - sulfidne 5V | Komada | 10 | 0 |  |  |  | 0 | 06 | 13 | 0 | 42691200 | Zoki-Sluzb | 2025-11-21 10:55 | - - | 0
210609 | Set za zupčenje Fiat 500l ZFA19900005279531 | Kilogram | 1 | 0 |  |  |  | 0 | 06 | 13 | 0 | 42691200 | Zoki-Sluzb | 2025-11-21 10:55 | - - | 0
210610 | Vodena pumpa Fiat 500l ZFA19900005279531 | Komada | 1 | 0 |  |  |  | 0 | 06 | 13 | 0 | 42691200 | Zoki-Sluzb | 2025-11-21 10:55 | - - | 0
210611 | Set PK Fiat 500l ZFA19900005279531 | Komada | 1 | 0 |  |  |  | 0 | 06 | 13 | 0 | 42691200 | Zoki-Sluzb | 2025-11-21 10:55 | - - | 0
210612 | Šolja amortizera leva Fiat Doblo ZFA26300006N28612 | Komada | 0 | 0 |  |  |  | 0 | 06 | 13 | 0 | 42691200 | Zoki-Sluzb | 2025-11-21 10:55 | - - | 0
210613 | Šolja amortizera desna Fiat Doblo ZFA26300006N28612 | Komada | 0 | 0 |  |  |  | 0 | 06 | 13 | 0 | 42691200 | Zoki-Sluzb | 2025-11-21 10:55 | - - | 0
210844 | Silen blok zadnjeg amortizera Punto Clasic 1.2 8v ZFA18800007042462 | Komada | 0 | 0 |  |  |  | 0 | 06 | 13 | 0 | 42691200 | Zoki-Sluzb | 2025-11-21 10:55 | - - | 0
210845 | Stabilizator prednje balans štangle Fiat Tipo ZFA35600006H15053 | Komada | 2 | 0 |  |  |  | 0 | 06 | 13 | 0 | 42691200 | Zoki-Sluzb | 2025-11-21 10:55 | - - | 0
210937 | Prednji diskovi FIAT 500L(ZFA19900005279531) | Par | 0 | 0 |  |  |  | 0 | 06 | 13 | 0 | 42691200 | Zoki-Sluzb | 2025-11-21 10:55 | - - | 0
210938 | Prednje disk pločice 500L(ZFA19900005279531) | Par | 0 | 0 |  |  |  | 0 | 06 | 13 | 2650 | 42691200 | Zoki-Sluzb | 2025-11-21 10:55 | - - | 0
210939 | Šolja amortizera sa ležajevima FIAT 500L (ZFA19900005279531) | Komada | 0 | 0 |  |  |  | 0 | 06 | 13 | 0 | 42691200 | Zoki-Sluzb | 2025-11-21 10:55 | - - | 0
210981 | Transport akumulatora | Komada | 0 | 0 |  |  |  | 0 | 06 | 13 | 0 | 42691200 | Zoki-Sluzb | 2025-11-21 10:55 | - - | 0
211093 | Zimska guma za auto 185/65 R15 | Komada | 0 | 0 |  |  |  | 0 | 06 | 13 | 0 | 42691200 | Zoki-Sluzb | 2025-11-21 10:55 | - - | 0
211104 | Filter vazduha Fiat Doblo ZFA26300006V37108 | Komada | 0 | 0 |  |  |  | 0 | 06 | 13 | 0 | 42691200 | Zoki-Sluzb | 2025-11-21 10:55 | - - | 0
211105 | Filter kabine Fiat Doblo ZFA26300006V37108 | Komada | 0 | 0 |  |  |  | 0 | 06 | 13 | 0 | 42691200 | Zoki-Sluzb | 2025-11-21 10:55 | - - | 0
211106 | Filter ulja Fiat Doblo ZFA26300006V37108 | Komada | 0 | 0 |  |  |  | 0 | 06 | 13 | 0 | 42691200 | Zoki-Sluzb | 2025-11-21 10:55 | - - | 0
211107 | Filter goriva Fiat Doblo ZFA26300006V37108 | Komada | 0 | 0 |  |  |  | 0 | 06 | 13 | 0 | 42691200 | Zoki-Sluzb | 2025-11-21 10:55 | - - | 0
211108 | Filter vazduha Fiat Doblo ZFA26300006V35938 | Komada | 0 | 0 |  |  |  | 0 | 06 | 13 | 0 | 42691200 | Zoki-Sluzb | 2025-11-21 10:55 | - - | 0
211109 | Filter kabine Fiat Doblo ZFA26300006V35938 | Komada | 0 | 0 |  |  |  | 0 | 06 | 13 | 0 | 42691200 | Zoki-Sluzb | 2025-11-21 10:55 | - - | 0
211110 | Filter ulja Fiat Doblo ZFA26300006V35938 | Komada | 0 | 0 |  |  |  | 0 | 06 | 13 | 0 | 42691200 | Zoki-Sluzb | 2025-11-21 10:55 | - - | 0
211111 | Filter goriva Fiat Doblo ZFA26300006V35938 | Komada | 0 | 0 |  |  |  | 0 | 06 | 13 | 0 | 42691200 | Zoki-Sluzb | 2025-11-21 10:55 | - - | 0
211112 | Stabilizator balans štangle FIAT DOBLO ZFA26300006K29380 | Komada | 0 | 0 |  |  |  | 0 | 06 | 13 | 0 | 42691200 | Zoki-Sluzb | 2025-11-21 10:55 | - - | 0
211113 | Diskovi Fiat Panda (garnitura) | Komada | 0 | 0 |  |  |  | 0 | 06 | 13 | 0 | 42691200 | Zoki-Sluzb | 2025-11-21 10:55 | - - | 0
211114 | Set za zupčenje Fiat Panda | Komada | 1 | 0 |  |  |  | 0 | 06 | 13 | 0 | 42691200 | Zoki-Sluzb | 2025-11-21 10:55 | - - | 0
211115 | Vodena pumpa Fiat Panda | Komada | 1 | 0 |  |  |  | 0 | 06 | 13 | 0 | 42691200 | Zoki-Sluzb | 2025-11-21 10:55 | - - | 0
211116 | Set PK Fiat Panda | Komada | 0 | 0 |  |  |  | 0 | 06 | 13 | 0 | 42691200 | Zoki-Sluzb | 2025-11-21 10:55 | - - | 0
211117 | Filter ulja Dacia Duster VF1HJD40763335585 | Komada | 0 | 0 |  |  |  | 0 | 06 | 13 | 0 | 42691200 | Zoki-Sluzb | 2025-11-21 10:55 | - - | 0
211118 | Filter vazduha Dacia Duster VF1HJD40763335585 | Kilogram | 0 | 0 |  |  |  | 0 | 06 | 13 | 0 | 42691200 | Zoki-Sluzb | 2025-11-21 10:55 | - - | 0
211119 | Filter kabine Dacia Duster VF1HJD40763335585 | Komada | 0 | 0 |  |  |  | 0 | 06 | 13 | 0 | 42691200 | Zoki-Sluzb | 2025-11-21 10:55 | - - | 0
211120 | Prednje disk pločice kabine Dacia Duster VF1HJD40763335585 | Komada | 0 | 0 |  |  |  | 0 | 06 | 13 | 0 | 42691200 | Zoki-Sluzb | 2025-11-21 10:55 | - - | 0
211121 | Svećice Dacia Duster VF1HJD40763335585 (garnitura 1/4) | Komada | 0 | 0 |  |  |  | 0 | 06 | 13 | 0 | 42691200 | Zoki-Sluzb | 2025-11-21 10:55 | - - | 0
211122 | Filter goriva Fiat Tipo ZFA35600006N78931 | Komada | 0 | 0 |  |  |  | 0 | 06 | 13 | 0 | 42691200 | Zoki-Sluzb | 2025-11-21 10:55 | - - | 0
211123 | Filter vazduha Fiat Tipo ZFA35600006N78931 | Komada | 0 | 0 |  |  |  | 0 | 06 | 13 | 0 | 42691200 | Zoki-Sluzb | 2025-11-21 10:55 | - - | 0
211124 | Filter kabine Fiat Tipo ZFA35600006N78931 | Komada | 0 | 0 |  |  |  | 0 | 06 | 13 | 0 | 42691200 | Zoki-Sluzb | 2025-11-21 10:55 | - - | 0
211125 | Filter ulja Fiat Tipo ZFA35600006N78931 | Komada | 0 | 0 |  |  |  | 0 | 06 | 13 | 0 | 42691200 | Zoki-Sluzb | 2025-11-21 10:55 | - - | 0
211126 | Zadnji amortizeri Fiat Punto | Komada | 0 | 0 |  |  |  | 0 | 06 | 13 | 0 | 42691200 | Zoki-Sluzb | 2025-11-21 10:55 | - - | 0
211127 | Prednja viljuška desna Fiat Punto | Komada | 0 | 0 |  |  |  | 0 | 06 | 13 | 0 | 42691200 | Zoki-Sluzb | 2025-11-21 10:55 | - - | 0
211128 | Ulje za servo | Litar | 0 | 0 |  |  |  | 0 | 06 | 13 | 0 | 42691200 | Zoki-Sluzb | 2025-11-21 10:55 | - - | 0
211129 | Tovat mast litijumska | Kilogram | 0 | 0 |  |  |  | 0 | 06 | 13 | 0 | 42691200 | Zoki-Sluzb | 2025-11-21 10:55 | - - | 0
211130 | Sijalica 12V 21W | Komada | 0 | 0 |  |  |  | 0 | 06 | 13 | 0 | 42691200 | Zoki-Sluzb | 2025-11-21 10:55 | - - | 0
211131 | Sijalica 12V 10W sulfidne | Komada | 0 | 0 |  |  |  | 0 | 06 | 13 | 0 | 42691200 | Zoki-Sluzb | 2025-11-21 10:55 | - - | 0
211132 | Sijalice 12V 21W ubodne | Komada | 0 | 0 |  |  |  | 0 | 06 | 13 | 0 | 42691200 | Zoki-Sluzb | 2025-11-21 10:55 | - - | 0
211133 | Ručica menjača(kugla) | Komada | 0 | 0 |  |  |  | 0 | 06 | 13 | 0 | 42691200 | Zoki-Sluzb | 2025-11-21 10:55 | - - | 0
211134 | WD sprej 200ml | Komada | 0 | 0 |  |  |  | 0 | 06 | 13 | 0 | 42691200 | Zoki-Sluzb | 2025-11-21 10:55 | - - | 0
211135 | PVC vezice 4,5x300 | Komada | 100 | 0 |  |  |  | 0 | 06 | 13 | 0 | 42691200 | Zoki-Sluzb | 2025-11-21 10:55 | - - | 0
211136 | Buster 12V 2500A-za startovanje automobila | Komada | 0 | 0 |  |  |  | 0 | 06 | 13 | 0 | 42691200 | Zoki-Sluzb | 2025-11-21 10:55 | - - | 0
211244 | Ratkapne 16" Škoda Superb | Komada | 0 | 0 |  |  |  | 0 | 06 | 13 | 0 | 42691200 | Zoki-Sluzb | 2025-11-21 10:55 | - - | 0
211245 | Zadnji ležaj točka Renoo Kangoo VF1FC1EAF38055993 | Komada | 0 | 0 |  |  |  | 0 | 06 | 13 | 0 | 42691200 | Zoki-Sluzb | 2025-11-21 10:55 | - - | 0
211246 | Sajla menjača za napred-nazad FIAT PUNTO ZFA18800007042462 | Komada | 0 | 0 |  |  |  | 0 | 06 | 13 | 0 | 42691200 | Zoki-Sluzb | 2025-11-21 10:55 | - - | 0
211271 | Alternator FIAT 500L TFA19900005279531 | Komada | 0 | 0 |  |  |  | 0 | 06 | 13 | 0 | 42691200 | Zoki-Sluzb | 2025-11-21 10:55 | - - | 0
211272 | Akumulator 12V, 60Ah, AGM, desni + | Komada | 0 | 0 |  |  |  | 0 | 06 | 13 | 0 | 42691200 | Zoki-Sluzb | 2025-11-21 10:55 | - - | 0
211273 | Akumulator 12V, 44Ah | Komada | 0 | 0 |  |  |  | 0 | 06 | 13 | 0 | 42691200 | Zoki-Sluzb | 2025-11-21 10:55 | - - | 0
211441 | Spoljna guma 195-60-16C | Komada | 0 | 0 |  |  |  | 0 | 06 | 13 | 0 | 42691200 | Zoki-Sluzb | 2025-11-21 10:55 | - - | 4
211442 | Spoljna guma 190-60-16C | Komada | 0 | 0 |  |  |  | 0 | 06 | 13 | 0 | 42691200 | Zoki-Sluzb | 2025-11-21 10:55 | - - | 4
211443 | Spoljna guma 175-65-14 | Komada | 0 | 0 |  |  |  | 0 | 06 | 13 | 0 | 42691200 | Zoki-Sluzb | 2025-11-21 10:55 | - - | 4
211444 | Spoljna guma 215-65-R16 | Komada | 0 | 0 |  |  |  | 0 | 06 | 13 | 0 | 42691200 | Zoki-Sluzb | 2025-11-21 10:55 | - - | 4
203137 | Dezinsekcija | Komada | 0 | 0 |  |  |  | 0 | 06 | 13 | 5000 | 42132100 | Zoki-Sluzb | 2025-11-24 07:57 | - - | 0
211066 | Usluga dezinsekcije | Komada | 2 | 0 |  |  |  | 0 | 06 | 13 | 50000 | 42132100 | Zoki-Sluzb | 2025-11-24 07:57 | - - | 0
200372 | Lož ulje EL ekstra lako | Litar | 3000 | 0 |  |  |  | 0 | 06 | 13 | 166 | 42122400 | Zoki-Sluzb | 2025-11-24 07:58 | - - | 0
202198 | Servis dimnjaka | Komada | 0 | 0 |  |  |  | 0 | 06 | 13 | 4000 | 42132200 | Zoki-Sluzb | 2025-11-24 07:58 | - - | 0
210183 | Ispitivanje i pregled ispravnosti dimnjaka sa izdavanjem atesta o istom | Komada | 1 | 0 |  |  |  | 0 | 06 | 13 | 15000 | 42132200 | Zoki-Sluzb | 2025-11-24 07:58 | - - | 0
206692 | USLUGE ČIŠĆENJA | Čas rada | 0 | 0 |  |  |  | 0 | 06 | 13 | 175 | 42132500 | Zoki-Sluzb | 2025-11-24 08:01 | - - | 0
210969 | USLUGA PRANJA LABORATORIJSKOG POSUĐA | Čas rada | 0 | 0 |  |  |  | 0 | 06 | 13 | 0 | 42132500 | Zoki-Sluzb | 2025-11-24 08:01 | - - | 0
211004 | Usluga čišćenja | Čas rada | 6200 | 0 |  |  |  | 0 | 06 | 13 | 840 | 42132500 | Zoki-Sluzb | 2025-11-24 08:01 | - - | 0
211352 | Usluga mašinskog pranja podova | m2 | 0 | 0 |  |  |  | 0 | 06 | 13 | 0 | 42132500 | Zoki-Sluzb | 2025-11-24 08:01 | - - | 0
202020 | Poliranje mermera | m2 | 2000 | 0 |  |  |  | 0 | 06 | 13 | 300 | 42132510 | Zoki-Sluzb | 2025-11-24 08:03 | - - | 0
210285 | Pranje svetlarnika spolja od prizemlja da petog sprata | m2 | 100 | 0 |  |  |  | 0 | 06 | 13 | 0 | 42132510 | Zoki-Sluzb | 2025-11-24 08:03 | - - | 0
206696 | INTERNET I SLIČNO |  | 2 | 0 |  |  |  | 0 | 06 | 13 | 2000 | 42141200 | Zoki-Sluzb | 2025-11-24 08:04 | - - | 0
206714 | USLUGE ODRŽAVANJA RAČUNARA-PROGRAMA |  | 0 | 0 |  |  |  | 0 | 06 | 13 | 250000 | 42322100 | Zoki-Sluzb | 2025-11-24 08:05 | - - | 0
209900 | Produženje licence za Zoom | Komada | 1 | 0 |  |  |  | 0 | 06 | 13 | 40000 | 42322100 | Zoki-Sluzb | 2025-11-24 08:05 | - - | 0
211001 | Usluga održavanja računarskog softvera - ORIGAMI | Komada | 0 | 0 |  |  |  | 0 | 06 | 13 | 0 | 42322100 | Zoki-Sluzb | 2025-11-24 08:05 | - - | 0
211002 | Usluga održanja računarskog softvera - HELIANT | Komada | 1 | 0 |  |  |  | 0 | 06 | 13 | 250000 | 42322100 | Zoki-Sluzb | 2025-11-24 08:05 | - - | 0
211003 | Usluga održanja računarskog softvera - CenZal | Komada | 0 | 0 |  |  |  | 0 | 06 | 13 | 0 | 42322100 | Zoki-Sluzb | 2025-11-24 08:05 | - - | 0
211018 | Održavanje SKY POS PRO i LPFR licence | Komada | 1 | 0 |  |  |  | 0 | 06 | 13 | 84000 | 42322100 | Zoki-Sluzb | 2025-11-24 08:05 | - - | 0
211019 | Održavanje laboratorijskog informacionog sistema Infolab LIS | Komada | 1 | 0 |  |  |  | 0 | 06 | 13 | 2004000 | 42322100 | Zoki-Sluzb | 2025-11-24 08:05 | - - | 0
211091 | Održavanje računarskih programa - Ažuriranje softvera ZIPSOFT | Komada | 1 | 0 |  |  |  | 0 | 06 | 13 | 250000 | 42322100 | Zoki-Sluzb | 2025-11-24 08:05 | - - | 0
211191 | Anitvirus softver | Komada | 1 | 0 |  |  |  | 0 | 06 | 13 | 1400000 | 42322100 | Zoki-Sluzb | 2025-11-24 08:05 | - - | 0
211192 | Produženje licence softvera za autodijagnostiku | Komada | 1 | 0 |  |  |  | 0 | 06 | 13 | 150000 | 42322100 | Zoki-Sluzb | 2025-11-24 08:05 | - - | 0
211193 | Održavanje softvera za finansijsko poslovanje - MONEO | Komada | 1 | 0 |  |  |  | 0 | 06 | 13 | 1140000 | 42322100 | Zoki-Sluzb | 2025-11-24 08:05 | - - | 0
211351 | Usluga održavanja računarskog softvera-MONEO | Komada | 1 | 0 |  |  |  | 0 | 06 | 13 | 0 | 42322100 | Zoki-Sluzb | 2025-11-24 08:05 | - - | 0
202182 | Servis za pranje veša | Komada | 0 | 0 |  |  |  | 0 | 06 | 13 | 55 | 42361100 | Zoki-Sluzb | 2025-11-24 08:07 | - - | 0
203274 | Servis za pranje krpa - mopova | Komada | 0 | 0 |  |  |  | 0 | 06 | 13 | 50 | 42361100 | Zoki-Sluzb | 2025-11-24 08:07 | - - | 0
210988 | Pranje i peglanje mantila | Komada | 2000 | 0 |  |  |  | 0 | 06 | 13 | 86 | 42361100 | Zoki-Sluzb | 2025-11-24 08:07 | - - | 0
210989 | Pranje i peglanje bluza | Komada | 2100 | 0 |  |  |  | 0 | 06 | 13 | 80 | 42361100 | Zoki-Sluzb | 2025-11-24 08:07 | - - | 0
210990 | Pranje i peglanje suknji | Komada | 100 | 0 |  |  |  | 0 | 06 | 13 | 66 | 42361100 | Zoki-Sluzb | 2025-11-24 08:07 | - - | 0
210991 | Pranje i peglanje pantalona | Komada | 850 | 0 |  |  |  | 0 | 06 | 13 | 75 | 42361100 | Zoki-Sluzb | 2025-11-24 08:07 | - - | 0
210992 | Pranje i peglanje plahti | Komada | 50 | 0 |  |  |  | 0 | 06 | 13 | 55 | 42361100 | Zoki-Sluzb | 2025-11-24 08:07 | - - | 0
210993 | Pranje i peglanje peškira | Komada | 600 | 0 |  |  |  | 0 | 06 | 13 | 54 | 42361100 | Zoki-Sluzb | 2025-11-24 08:07 | - - | 0
210994 | Pranje i peglanje krpa | Komada | 200 | 0 |  |  |  | 0 | 06 | 13 | 40 | 42361100 | Zoki-Sluzb | 2025-11-24 08:07 | - - | 0
210995 | Pranje i peglanje majca | Komada | 150 | 0 |  |  |  | 0 | 06 | 13 | 50 | 42361100 | Zoki-Sluzb | 2025-11-24 08:07 | - - | 0
210996 | Pranje i peglanje stolnjaka | Komada | 20 | 0 |  |  |  | 0 | 06 | 13 | 95 | 42361100 | Zoki-Sluzb | 2025-11-24 08:07 | - - | 0
210997 | Hemijsko čišćenje odela | Komada | 0 | 0 |  |  |  | 0 | 06 | 13 | 300 | 42361100 | Zoki-Sluzb | 2025-11-24 08:07 | - - | 0
210998 | Pranje i sušenje mopova | Komada | 500 | 0 |  |  |  | 0 | 06 | 13 | 21 | 42361100 | Zoki-Sluzb | 2025-11-24 08:07 | - - | 0
202021 | Terasa (hidroizolacija) | m2 | 0 | 0 |  |  |  | 0 | 06 | 13 | 8000 | 42511100 | Zoki-Sluzb | 2025-11-24 08:10 | - - | 0
202106 | Podna obloga - odeljenje za zdravstveni nadzor | Komada | 0 | 0 |  |  |  | 0 | 06 | 13 | 0 | 42511100 | Zoki-Sluzb | 2025-11-24 08:10 | - - | 0
202135 | Postavljanje podnih obloga | m2 | 100 | 0 |  |  |  | 0 | 06 | 13 | 5100 | 42511100 | Zoki-Sluzb | 2025-11-24 08:10 | - - | 0
202173 | Rekonstrukcija perionice u suterenu | m2 | 0 | 0 |  |  |  | 0 | 06 | 13 | 0 | 42511100 | Zoki-Sluzb | 2025-11-24 08:10 | - - | 0
202319 | Uređenje magacina za hemikalije | Komada | 0 | 0 |  |  |  | 0 | 06 | 13 | 0 | 42511100 | Zoki-Sluzb | 2025-11-24 08:10 | - - | 0
202321 | Izrada rampe za invalide | Komada | 0 | 0 |  |  |  | 0 | 06 | 13 | 0 | 42511100 | Zoki-Sluzb | 2025-11-24 08:10 | - - | 0
203391 | Renoviranje Prijemne laboratorije Centra za virusologiju | Komada | 0 | 0 |  |  |  | 0 | 06 | 13 | 0 | 42511100 | Zoki-Sluzb | 2025-11-24 08:10 | - - | 0
204246 | Probijanje vrata za sobu 100A i 107A | Komada | 0 | 0 |  |  |  | 0 | 06 | 13 | 40000 | 42511100 | Zoki-Sluzb | 2025-11-24 08:10 | - - | 0
202022 | Krečenje terase | m2 | 0 | 0 |  |  |  | 0 | 06 | 13 | 0 | 42511300 | Zoki-Sluzb | 2025-11-24 08:11 | - - | 0
202111 | Krečenje - odeljenje za zdravstveni nadzor | m2 | 0 | 0 |  |  |  | 0 | 06 | 13 | 0 | 42511300 | Zoki-Sluzb | 2025-11-24 08:11 | - - | 0
202134 | Krečenje | m2 | 2000 | 0 |  |  |  | 0 | 06 | 13 | 200 | 42511300 | Zoki-Sluzb | 2025-11-24 08:11 | - - | 0
202159 | Farbanje stolarije | m2 | 100 | 0 |  |  |  | 0 | 06 | 13 | 3600 | 42511300 | Zoki-Sluzb | 2025-11-24 08:11 | - - | 0
203393 | Krecenje Prijemne laboratorije Centra za virusologiju | m2 | 0 | 0 |  |  |  | 0 | 06 | 13 | 0 | 42511300 | Zoki-Sluzb | 2025-11-24 08:11 | - - | 0
208751 | Tekuće poprake zgrade (molerski radovi, i drugo) | Komada | 0 | 0 |  |  |  | 0 | 06 | 13 | 0 | 42511300 | Zoki-Sluzb | 2025-11-24 08:11 | - - | 0
202200 | Servis gradevinsko - električasrskih i sličnih usluga | Komada | 0 | 0 |  |  |  | 0 | 06 | 13 | 30000 | 42511710 | Zoki-Sluzb | 2025-11-24 08:17 | - - | 0
202203 | Pregled elektro instalacija | Komada | 0 | 0 |  |  |  | 0 | 06 | 13 | 30000 | 42511710 | Zoki-Sluzb | 2025-11-24 08:17 | - - | 0
210593 | Ispitivanje električnih instalacija niskog napona - Utičnice | Komada | 750 | 0 |  |  |  | 0 | 06 | 13 | 900 | 42511710 | Zoki-Sluzb | 2025-11-24 08:17 | - - | 0
210594 | Ispitivanje električnih instalacija niskog napona - Razvodni ormari | Komada | 40 | 0 |  |  |  | 0 | 06 | 13 | 750 | 42511710 | Zoki-Sluzb | 2025-11-24 08:17 | - - | 0
210694 | Ponovni pregled i ispitivanje električnih instalacija nakon otklonjenih nedostataka | Komada | 0 | 0 |  |  |  | 0 | 06 | 13 | 0 | 42511710 | Zoki-Sluzb | 2025-11-24 08:17 | - - | 0
202169 | Izrada drenažnog sistema u kotlarnici | m2 | 0 | 0 |  |  |  | 0 | 06 | 13 | 0 | 42511500 | Zoki-Sluzb | 2025-11-24 08:29 | - - | 0
204577 | Pločice | m2 | 0 | 0 |  |  |  | 0 | 06 | 13 | 1800 | 42511500 | Zoki-Sluzb | 2025-11-24 08:29 | - - | 0
209006 | Radovi na vodovodu i kanalizaciji | Eas rada | 0 | 0 |  |  |  | 0 | 06 | 13 | 0 | 42511500 | Zoki-Sluzb | 2025-11-24 08:29 | - - | 0
210614 | Odgušenje točećih mesta sajlom (wc šolje, umivaonika, sudopere i podnog slivnika) | Komada | 2 | 0 |  |  |  | 0 | 06 | 13 | 2500 | 42511500 | Zoki-Sluzb | 2025-11-24 08:29 | - - | 0
210615 | Odgušenje vertikale sajlom (ručno) | Komada | 3 | 0 |  |  |  | 0 | 06 | 13 | 4000 | 42511500 | Zoki-Sluzb | 2025-11-24 08:29 | - - | 0
210616 | Mašinsko odgušenje vertikale | Komada | 1 | 0 |  |  |  | 0 | 06 | 13 | 5500 | 42511500 | Zoki-Sluzb | 2025-11-24 08:29 | - - | 0
210617 | Ispiranje vertikale mašinom(150 bara) | Komada | 1 | 0 |  |  |  | 0 | 06 | 13 | 12500 | 42511500 | Zoki-Sluzb | 2025-11-24 08:29 | - - | 0
210618 | Snimanje kanalizacije IC kamerom | Komada | 1 | 0 |  |  |  | 0 | 06 | 13 | 9000 | 42511500 | Zoki-Sluzb | 2025-11-24 08:29 | - - | 0
210619 | Zamena sifona umivaonika i sudopere | Komada | 2 | 0 |  |  |  | 0 | 06 | 13 | 3000 | 42511500 | Zoki-Sluzb | 2025-11-24 08:29 | - - | 0
210620 | Zamena umivaonika | Komada | 2 | 0 |  |  |  | 0 | 06 | 13 | 3000 | 42511500 | Zoki-Sluzb | 2025-11-24 08:29 | - - | 0
210621 | Zamena WC šolje | Komada | 2 | 0 |  |  |  | 0 | 06 | 13 | 3000 | 42511500 | Zoki-Sluzb | 2025-11-24 08:29 | - - | 0
210622 | Zamena plovka, zvona I ispirne ceva | Komada | 1 | 0 |  |  |  | 0 | 06 | 13 | 3000 | 42511500 | Zoki-Sluzb | 2025-11-24 08:29 | - - | 0
210623 | Zamena vodokotlića | Komada | 2 | 0 |  |  |  | 0 | 06 | 13 | 3000 | 42511500 | Zoki-Sluzb | 2025-11-24 08:29 | - - | 0
210624 | Odgušenje oluka za odvod atmosferskih voda | Komada | 1 | 0 |  |  |  | 0 | 06 | 13 | 6500 | 42511500 | Zoki-Sluzb | 2025-11-24 08:29 | - - | 0
210625 | Zaustavljanje curenja vode | Komada | 4 | 0 |  |  |  | 0 | 06 | 13 | 4500 | 42511500 | Zoki-Sluzb | 2025-11-24 08:29 | - - | 0
210626 | Zamena uloška ventila (?-1"), ek ventili | Komada | 4 | 0 |  |  |  | 0 | 06 | 13 | 2800 | 42511500 | Zoki-Sluzb | 2025-11-24 08:29 | - - | 0
210627 | Zamena uloška ventila (5/4-2") | Komada | 4 | 0 |  |  |  | 0 | 06 | 13 | 7000 | 42511500 | Zoki-Sluzb | 2025-11-24 08:29 | - - | 0
210628 | Zamena slavine (svih vrsta) | Komada | 2 | 0 |  |  |  | 0 | 06 | 13 | 3000 | 42511500 | Zoki-Sluzb | 2025-11-24 08:29 | - - | 0
210629 | Zatvaranje i pražnjenje instalacije | Komada | 1 | 0 |  |  |  | 0 | 06 | 13 | 2500 | 42511500 | Zoki-Sluzb | 2025-11-24 08:29 | - - | 0
210630 | Zamena cevi (?-3/4"), sa pripremnim i završnim | m | 0 | 0 |  |  |  | 0 | 06 | 13 | 6000 | 42511500 | Zoki-Sluzb | 2025-11-24 08:29 | - - | 0
210631 | Zamena cevi (1-2"), sa pripremnim I završnim radovima I materijalom | Metara | 5 | 0 |  |  |  | 0 | 06 | 13 | 11000 | 42511500 | Zoki-Sluzb | 2025-11-24 08:29 | - - | 0
210977 | Demontaža i vraćanje radijatora (do 15 rebara) | Komada | 0 | 0 |  |  |  | 0 | 06 | 13 | 0 | 42511500 | Zoki-Sluzb | 2025-11-24 08:29 | - - | 0
210978 | Demontaža i vraćanje radijatora (preko 15 rebara) | Komada | 0 | 0 |  |  |  | 0 | 06 | 13 | 0 | 42511500 | Zoki-Sluzb | 2025-11-24 08:29 | - - | 0
210979 | Zamena cevi grejanja 3/8 - 3/4 sa pripremnim i završnim radovima i materijalom | Metara | 0 | 0 |  |  |  | 0 | 06 | 13 | 0 | 42511500 | Zoki-Sluzb | 2025-11-24 08:29 | - - | 0
210980 | Zamena cevi grejanja 1" - 2" sa pripremnim i završnim radovima i materijalom | Metara | 5 | 0 |  |  |  | 0 | 06 | 13 | 18000 | 42511500 | Zoki-Sluzb | 2025-11-24 08:29 | - - | 0
202163 | Servisiranje kotlova sa gorionicima | Komada | 0 | 0 |  |  |  | 0 | 06 | 13 | 60000 | 42511600 | Zoki-Sluzb | 2025-11-24 08:33 | - - | 0
210227 | Zamena ventila na radijatorima | Komada | 0 | 0 |  |  |  | 0 | 06 | 13 | 0 | 42511600 | Zoki-Sluzb | 2025-11-24 08:33 | - - | 0
210632 | Prepakivanje ventila 3/8-1/2" i ozračenih ventila | Komada | 2 | 0 |  |  |  | 0 | 06 | 13 | 2000 | 42511600 | Zoki-Sluzb | 2025-11-24 08:33 | - - | 0
210633 | Zamena radijatorskog ventila (?-3/4) | Komada | 5 | 0 |  |  |  | 0 | 06 | 13 | 4000 | 42511600 | Zoki-Sluzb | 2025-11-24 08:33 | - - | 0
210634 | Demontaža i vraćanje radijatora(do 15 rebara) | Komada | 1 | 0 |  |  |  | 0 | 06 | 13 | 6000 | 42511600 | Zoki-Sluzb | 2025-11-24 08:33 | - - | 0
210635 | Demontaža i vraćanje radijatora (preko 15 rebara) | Komada | 1 | 0 |  |  |  | 0 | 06 | 13 | 10000 | 42511600 | Zoki-Sluzb | 2025-11-24 08:33 | - - | 0
210636 | Ugradnja novog radijatora i držača(bez prepravke instalacija) | Komada | 0 | 0 |  |  |  | 0 | 06 | 13 | 0 | 42511600 | Zoki-Sluzb | 2025-11-24 08:33 | - - | 0
210637 | Zamena cevi grejanja 3/8-3/4(sa pripremnim I završnim radovima I materijalom) | Metara | 3 | 0 |  |  |  | 0 | 06 | 13 | 14000 | 42511600 | Zoki-Sluzb | 2025-11-24 08:33 | - - | 0
210638 | Zemena cevi grejanja 1"-2", sa pripremnim I završnim radovima I materijalom. | Metara | 3 | 0 |  |  |  | 0 | 06 | 13 | 18000 | 42511600 | Zoki-Sluzb | 2025-11-24 08:33 | - - | 0
211458 | Servis kogla za grejanje na lož ulje | Komada | 0 | 0 |  |  |  | 0 | 06 | 13 | 0 | 42511600 | Zoki-Sluzb | 2025-11-24 08:33 | - - | 0
205576 | Zaštitni radni mantil bele boje ženski | Komada | 0 | 0 |  |  |  | 0 | 08 | 15 | 1495 | 42612400 | Promocija- | 2025-11-24 11:56 | - - | 0
205577 | Zaštitne papuče (klompe) bele boje, kožne, PU don sa protivkliznim svojstvima koje poseduju anatomski don sa memorijskom penom i donom testiranim na pucanje | Komada | 0 | 0 |  |  |  | 0 | 08 | 15 | 1508 | 42612400 | Promocija- | 2025-11-24 11:56 | - - | 0
205578 | Gumene čizme EN 347 zelene PVC sa protivkliznim donom, sa termopostavom i vrpcom za vezivanje, imaju apsorber energije u oblasti pete, za zaštitu od vode, nečistoća, vremenskih nepogoda i manjih mehaničkih rizika, EN 20347 | Komada | 0 | 0 |  |  |  | 0 | 08 | 15 | 2457 | 42612400 | Promocija- | 2025-11-24 11:56 | - - | 0
205579 | Zaštitna radna uniforma bele boje ženska (bluza i pantalone) | Komada | 0 | 0 |  |  |  | 0 | 08 | 15 | 2457 | 42612400 | Promocija- | 2025-11-24 11:56 | - - | 0
205581 | Zaštitne rukavice kožne izradene od govede kože debl?ine 1,2mm, ojačane na palcu, kažiprstu, dlanu i sa spol?ne strane(nadlanici), CE EN 388 | Komada | 0 | 0 |  |  |  | 0 | 08 | 15 | 2496 | 42612400 | Promocija- | 2025-11-24 11:56 | - - | 0
205583 | Zaštitni radni mantil svetlo zelene boje ženski | Komada | 0 | 0 |  |  |  | 0 | 08 | 15 | 1521 | 42612400 | Promocija- | 2025-11-24 11:56 | - - | 0
205584 | Zaštitna radna uniforma (ženska) svetlo zelene boje (bluza i pantalone) | Komada | 0 | 0 |  |  |  | 0 | 08 | 15 | 2496 | 42612400 | Promocija- | 2025-11-24 11:56 | - - | 0
205585 | Zaštitni radni mantil bele boje (ženski) medicinski, klasičnog kroja, sa rever kragnom, dug rukav, 200 gr/m2 ±5% 100% pamuk,skupl?anje po širini 0% a po dužini 1,5% postojane boje sa minimalnom ocenom 4, sanfoniziran., bez žućenja materijala nakon postup | Par | 3 | 0 |  |  |  | 0 | 08 | 15 | 4208 | 42612400 | Promocija- | 2025-11-24 11:56 | - - | 0
205586 | Zaštitni radni mantil bele boje (muški) medicinski, klasičnog kroja, sa rever kragnom, dug rukav, 200 gr/m2 ±5% , 100% pamuk, skupl?anje po širini 0% a po dužini 1,5% postojane boje sa minimalnom ocenom 4, sanfoniziran, bez žućenja materijala nakon postu | Par | 0 | 0 |  |  |  | 0 | 08 | 15 | 4208 | 42612400 | Promocija- | 2025-11-24 11:56 | - - | 0
205587 | Zaštitna radna uniforma ženska bele boje (bluza i suknja), klasičnog kroja, dvodelna (bluza-na raskopčavanje, sa rever kragnom, kratak rukav),200gr/m2 ±5%, 100% pamuk, skupl?anje po širini 0% a po dužini 1,5% postojane boje sa minimalnom ocenom 4, sanfon | Komada | 0 | 0 |  |  |  | 0 | 08 | 15 | 4284 | 42612400 | Promocija- | 2025-11-24 11:56 | - - | 0
205588 | Zaštitna radna uniforma ženska bele boje (bluza i pantalone),klasičnog kroja, dvodelna (bluza-na raskopčavanje sa rever kragnom, kratak rukav),200gr/m2 ±5%, 100% pamuk, skupl?anje po širini 0%, a po dužini 1,5% postojane boje sa minimalnom ocenom 4, sanf | Komada | 0 | 0 |  |  |  | 0 | 08 | 15 | 2327 | 42612400 | Promocija- | 2025-11-24 11:56 | - - | 0
205589 | Zaštitna maska respirator kofil FFP2 | Komada | 0 | 0 |  |  |  | 0 | 08 | 15 | 0 | 42612400 | Promocija- | 2025-11-24 11:56 | - - | 0
205590 | Kišna kabanica | Komada | 0 | 0 |  |  |  | 0 | 08 | 15 | 0 | 42612400 | Promocija- | 2025-11-24 11:56 | - - | 0
205591 | Zaštitni kombinezon teget boje | Komada | 0 | 0 |  |  |  | 0 | 08 | 15 | 2700 | 42612400 | Promocija- | 2025-11-24 11:56 | - - | 0
205592 | Zaštitno pilot odelo teget boje | Komada | 0 | 0 |  |  |  | 0 | 08 | 15 | 2508 | 42612400 | Promocija- | 2025-11-24 11:56 | - - | 0
205593 | Zaštitne radne cipele kižne, sa gumenim ili antikliznim donom (muške) poluduboke, crne boje, gornjište od vodoodbojne govede kože, don brizgan poliuretanski dvostruke gustine, otporan na ul?e, naftu, kiseline, abraziju sa protiv kliznim svojstvima, otpo | Komada | 0 | 0 |  |  |  | 0 | 08 | 15 | 234 | 42612400 | Promocija- | 2025-11-24 11:56 | - - | 0
205594 | Zaštitne radne cipele kožne, sa gumenim ili antikliznim donom (ženske) poluduboke, gornjište od vodoodbojne govede kože,don brizgan poliuretanski dvostruke gustine, otporan na ul?e, naftu, kiseline, abraziju sa protiv kliznim svojstvima, otporan na hladn | Komada | 0 | 0 |  |  |  | 0 | 08 | 15 | 183 | 42612400 | Promocija- | 2025-11-24 11:56 | - - | 0
205595 | Zaštitna polumaska sa dva izmenjiva filtera EN140 | Komada | 0 | 0 |  |  |  | 0 | 08 | 15 | 0 | 42612400 | Promocija- | 2025-11-24 11:56 | - - | 0
203467 | Kombinovani filteri (ABEK1) za polumasku kompatibilni sa zaštitnom polumaskom sa dva izmenjiva filtera EN140 | Komada | 0 | 0 |  |  |  | 0 | 08 | 15 | 0 | 42612400 | Promocija- | 2025-11-24 11:56 | - - | 0
203424 | Zaštitni pilot kombinezon teget boje, mešavina pamuka 65% i diolena 35%, jednodelni sa rajfešlusom napred, sa džepovima našivenim u gornjem (2) i donjem delu (2), sa manžetnama oko zglobova gornjih i donjih ekstremiteta, sa pojačanjem na kolenima i lakto | Komada | 0 | 0 |  |  |  | 0 | 08 | 15 | 0 | 42612400 | Promocija- | 2025-11-24 11:56 | - - | 0
203470 | Lampa za šlem | Komada | 0 | 0 |  |  |  | 0 | 08 | 15 | 0 | 42612400 | Promocija- | 2025-11-24 11:56 | - - | 0
203426 | Pamučne majice bele boje | Komada | 0 | 0 |  |  |  | 0 | 08 | 15 | 0 | 42612400 | Promocija- | 2025-11-24 11:56 | - - | 0
203422 | Polietilenska kecelja-pregača | Komada | 0 | 0 |  |  |  | 0 | 08 | 15 | 0 | 42612400 | Promocija- | 2025-11-24 11:56 | - - | 0
202981 | Zaštitne cipele kožne sa zaštitnom kapom, muške | Par | 0 | 0 |  |  |  | 0 | 08 | 15 | 2000 | 42612400 | Promocija- | 2025-11-24 11:56 | - - | 0
202964 | Zaštitne cipele kožne sa zaštitnom kapom, ženske | Par | 0 | 0 |  |  |  | 0 | 08 | 15 | 0 | 42612400 | Promocija- | 2025-11-24 11:56 | - - | 0
203036 | Ručne lampe | Komada | 0 | 0 |  |  |  | 0 | 08 | 15 | 0 | 42612400 | Promocija- | 2025-11-24 11:56 | - - | 0
202968 | Uredaji za detekciju gasova | Komada | 0 | 0 |  |  |  | 0 | 08 | 15 | 0 | 42612400 | Promocija- | 2025-11-24 11:56 | - - | 0
202990 | Ušni čepići-antifoni | Par | 0 | 0 |  |  |  | 0 | 08 | 15 | 0 | 42612400 | Promocija- | 2025-11-24 11:56 | - - | 0
203428 | Zaštitna jakna crne boje, sa postavom od polarnog flisa na skidanje, dužina ispod kukova, vodonepropusna, otporna na vetar i hladnoću. Zatvaranje pomoću rasfešlusa i drikera uz dodatnu zaštitu, CE EN 13688, CE EN 14058 Klasa 1 | Par | 0 | 0 |  |  |  | 0 | 08 | 15 | 676 | 42612400 | Promocija- | 2025-11-24 11:56 | - - | 0
203468 | Maska sa ventilom i aktivnim ugljem FFP2 EN 149 | Komada | 0 | 0 |  |  |  | 0 | 08 | 15 | 0 | 42612400 | Promocija- | 2025-11-24 11:56 | - - | 0
203466 | Rukavice zimske | Par | 0 | 0 |  |  |  | 0 | 08 | 15 | 0 | 42612400 | Promocija- | 2025-11-24 11:56 | - - | 0
203603 | Zaštitna radna uniforma bele boje (muška) - otporna na kiseline | Komada | 0 | 0 |  |  |  | 0 | 08 | 15 | 0 | 42612400 | Promocija- | 2025-11-24 11:56 | - - | 0
203602 | Zaštitna radna uniforma bele boje (ženska) - otporna na kiseline | Komada | 0 | 0 |  |  |  | 0 | 08 | 15 | 0 | 42612400 | Promocija- | 2025-11-24 11:56 | - - | 0
203420 | Zaštitna radna uniforma ženska svetlozelene boje (bluza i pantalone), dvodelna, (bluza - na raskopčavanje, sa rever kragnom, dužine do polovine butina, rukavi dužine 3), 200 gr/m2 ±5%, 100% pamuk, skupl?anje po širini 0%, a po dužini 1,5% postojane boje | Komada | 0 | 0 |  |  |  | 0 | 08 | 15 | 0 | 42612400 | Promocija- | 2025-11-24 11:56 | - - | 0
202971 | Zaštitne naočare - sunčane (zatamnjene), sa UV zaštitom EN 166 | Komada | 0 | 0 |  |  |  | 0 | 08 | 15 | 0 | 42612400 | Promocija- | 2025-11-24 11:56 | - - | 0
202144 | Zaštitne naočare sa UV zaštitom nezatamnjene, 400nm EN 166 | Komada | 0 | 0 |  |  |  | 0 | 08 | 15 | 0 | 42612400 | Promocija- | 2025-11-24 11:56 | - - | 0
203452 | Zaštitne naočare sa bočnom zaštitom, bezbojne EN 166 | Komada | 0 | 0 |  |  |  | 0 | 08 | 15 | 0 | 42612400 | Promocija- | 2025-11-24 11:56 | - - | 0
203453 | Zaštitne naočare sa providnim staklom brusačke | Komada | 0 | 0 |  |  |  | 0 | 08 | 15 | 0 | 42612400 | Promocija- | 2025-11-24 11:56 | - - | 0
203456 | Zaštitne naočare za rad sa zapaljivim materijalom EN166 1.B349 | Komada | 0 | 0 |  |  |  | 0 | 08 | 15 | 0 | 42612400 | Promocija- | 2025-11-24 11:56 | - - | 0
203461 | Zaštitne rukavice za zaštitu od uboda, rasecanja | Komada | 0 | 0 |  |  |  | 0 | 08 | 15 | 2508 | 42612400 | Promocija- | 2025-11-24 11:56 | - - | 0
203462 | Zaštitne rukavice (vatrootporne) EN 407 | Komada | 0 | 0 |  |  |  | 0 | 08 | 15 | 3460 | 42612400 | Promocija- | 2025-11-24 11:56 | - - | 0
203423 | Zaštitni kombinezon sa kapuljačom od polietilena otporan na vodu i hemikalije | Komada | 0 | 0 |  |  |  | 0 | 08 | 15 | 0 | 42612400 | Promocija- | 2025-11-24 11:56 | - - | 0
201796 | Zaštitni prsluk Crne boje, izraden od 180g/m2 monta vodonepropusnog, otpornog na vetar, sa spol?nim i unutrašnjim džepovima, sa rajfešlusom i dugmadima ili kopčama, SRPS EN 13688.6 | Komada | 0 | 0 |  |  |  | 0 | 08 | 15 | 0 | 42612400 | Promocija- | 2025-11-24 11:56 | - - | 0
202975 | Štitnik za oči i lice (zaštitni vizir) | Komada | 0 | 0 |  |  |  | 0 | 08 | 15 | 0 | 42612400 | Promocija- | 2025-11-24 11:56 | - - | 0
206757 | Zaštitne papuče (klompe) | Par | 0 | 0 |  |  |  | 0 | 08 | 15 | 1490 | 42612400 | Promocija- | 2025-11-24 11:56 | - - | 0
206758 | Gumene čizme zelene ili dr.odgovarajuće boje | Par | 0 | 0 |  |  |  | 0 | 08 | 15 | 594 | 42612400 | Promocija- | 2025-11-24 11:56 | - - | 0
207209 | Gumene čizme bele boje | Par | 0 | 0 |  |  |  | 0 | 08 | 15 | 0 | 42612400 | Promocija- | 2025-11-24 11:56 | - - | 0
209123 | Zaštitna maska sa ventilom FFP3, EN 149 | Komada | 0 | 0 |  |  |  | 0 | 08 | 15 | 0 | 42612400 | Promocija- | 2025-11-24 11:56 | - - | 0
209124 | Zaštitna radna uniforma bele boje (muška) | Komada | 0 | 0 |  |  |  | 0 | 08 | 15 | 0 | 42612400 | Promocija- | 2025-11-24 11:56 | - - | 0
209424 | Zaštitni šlem | Komada | 0 | 0 |  |  |  | 0 | 08 | 15 | 0 | 42612400 | Promocija- | 2025-11-24 11:56 | - - | 0
209582 | Zaštitna radna uniforma bele boje muška otporna na kiseline | Komada | 0 | 0 |  |  |  | 0 | 08 | 15 | 0 | 42612400 | Promocija- | 2025-11-24 11:56 | - - | 0
209583 | Zaštitna radna uniforma bele boje ženska otporna na kiseline | Komada | 0 | 0 |  |  |  | 0 | 08 | 15 | 0 | 42612400 | Promocija- | 2025-11-24 11:56 | - - | 0
209584 | Zaštitni radni mantil bele boje (muški) otporan na kiseline | Komada | 0 | 0 |  |  |  | 0 | 08 | 15 | 0 | 42612400 | Promocija- | 2025-11-24 11:56 | - - | 0
209585 | Zaštitni radni mantil bele boje (ženski) otporan na kiseline | Komada | 0 | 0 |  |  |  | 0 | 08 | 15 | 0 | 42612400 | Promocija- | 2025-11-24 11:56 | - - | 0
209586 | Zaštitne naočare sa bočnom zaštitom, bezbojne ?? 166 | Komada | 0 | 0 |  |  |  | 0 | 08 | 15 | 0 | 42612400 | Promocija- | 2025-11-24 11:56 | - - | 0
209652 | KN95 zašttna maska | Komada | 0 | 0 |  |  |  | 0 | 08 | 15 | 0 | 42612400 | Promocija- | 2025-11-24 11:56 | - - | 0
209725 | Cipela duboka Luton | Komada | 0 | 0 |  |  |  | 0 | 08 | 15 | 7000 | 42612400 | Promocija- | 2025-11-24 11:56 | - - | 0
209726 | Zenska klompa D-03 | Komada | 3 | 0 |  |  |  | 0 | 08 | 15 | 3000 | 42612400 | Promocija- | 2025-11-24 11:56 | - - | 0
209727 | Muska klompa U-11 | Komada | 0 | 0 |  |  |  | 0 | 08 | 15 | 3000 | 42612400 | Promocija- | 2025-11-24 11:56 | - - | 0
209728 | Eizma lovac futrovana zelena | Komada | 0 | 0 |  |  |  | 0 | 08 | 15 | 0 | 42612400 | Promocija- | 2025-11-24 11:56 | - - | 0
210469 | Zaštitne papuče(klompe) ženske | Komada | 0 | 0 |  |  |  | 0 | 08 | 15 | 0 | 42612400 | Promocija- | 2025-11-24 11:56 | - - | 0
210470 | Zaštitne papuče(klompe) muške | Komada | 0 | 0 |  |  |  | 0 | 08 | 15 | 0 | 42612400 | Promocija- | 2025-11-24 11:56 | - - | 0
210471 | Zaštitne radne cipele kožne | Komada | 0 | 0 |  |  |  | 0 | 08 | 15 | 0 | 42612400 | Promocija- | 2025-11-24 11:56 | - - | 0
210472 | Gumene čizme | Komada | 0 | 0 |  |  |  | 0 | 08 | 15 | 4000 | 42612400 | Promocija- | 2025-11-24 11:56 | - - | 0
210904 | Radni mantil bele boje (ženski) | Komada | 0 | 0 |  |  |  | 0 | 08 | 15 | 4000 | 42612400 | Promocija- | 2025-11-24 11:56 | - - | 0
210905 | Radni mantil beli ženski otporan na kiseline (DIOLEN) | Komada | 0 | 0 |  |  |  | 0 | 08 | 15 | 0 | 42612400 | Promocija- | 2025-11-24 11:56 | - - | 0
210906 | Radni mantil bele boje (muški) | Komada | 0 | 0 |  |  |  | 0 | 08 | 15 | 4000 | 42612400 | Promocija- | 2025-11-24 11:56 | - - | 0
210907 | Radni mantil beli muški otporan na kiseline(DIOLEN) | Komada | 0 | 0 |  |  |  | 0 | 08 | 15 | 0 | 42612400 | Promocija- | 2025-11-24 11:56 | - - | 0
210908 | Radna uniforma ženska bele boje (bluza i suknja) | Komada | 0 | 0 |  |  |  | 0 | 08 | 15 | 0 | 42612400 | Promocija- | 2025-11-24 11:56 | - - | 0
210909 | Radna uniforma bele boje ženska otporna na kiseline (DIOLEN bluza i suknja) | Komada | 0 | 0 |  |  |  | 0 | 08 | 15 | 0 | 42612400 | Promocija- | 2025-11-24 11:56 | - - | 0
210910 | Radna uniforma ženska bele boje(bluza i pantalone) | Komada | 0 | 0 |  |  |  | 0 | 08 | 15 | 4000 | 42612400 | Promocija- | 2025-11-24 11:56 | - - | 0
210911 | Radna uniforma bele boje ženska otporna na kiseline(DIOLE bluza i pantalone) | Komada | 0 | 0 |  |  |  | 0 | 08 | 15 | 0 | 42612400 | Promocija- | 2025-11-24 11:56 | - - | 0
210912 | Radna uniforma (muška) bele boje | Komada | 0 | 0 |  |  |  | 0 | 08 | 15 | 0 | 42612400 | Promocija- | 2025-11-24 11:56 | - - | 0
210913 | Radna uniforma bele boje muška otporna na kiseline(DIOLEN) | Komada | 0 | 0 |  |  |  | 0 | 08 | 15 | 0 | 42612400 | Promocija- | 2025-11-24 11:56 | - - | 0
210914 | Radna uniforma ženska svetlozelene boje(bluza i pantalone) | Komada | 0 | 0 |  |  |  | 0 | 08 | 15 | 4000 | 42612400 | Promocija- | 2025-11-24 11:56 | - - | 0
210915 | Radna uniforma svetlo zelene boje, ženska, otpotna na kiseline(DIOLEN bluza i pantalone) | Komada | 0 | 0 |  |  |  | 0 | 08 | 15 | 0 | 42612400 | Promocija- | 2025-11-24 11:56 | - - | 0
210916 | Radna jakna | Komada | 0 | 0 |  |  |  | 0 | 08 | 15 | 7000 | 42612400 | Promocija- | 2025-11-24 11:56 | - - | 0
210917 | Radno odelo (pilot) | Komada | 0 | 0 |  |  |  | 0 | 08 | 15 | 0 | 42612400 | Promocija- | 2025-11-24 11:56 | - - | 0
210918 | Logo instituta za javno zdravlje Vojvodine(za HTZ opremu) | Komada | 0 | 0 |  |  |  | 0 | 08 | 15 | 0 | 42612400 | Promocija- | 2025-11-24 11:56 | - - | 0
202208 | Priručnik za praktičnu osposobljenost za obavljnje poslova bezbednosti i zdravlja na radu | Komada | 0 | 0 |  |  |  | 0 | 08 | 15 | 0 | 42631100 | Promocija- | 2025-11-24 11:58 | - - | 0
202209 | Praktikum iz zaštite na radu i zaštite od požara | Komada | 0 | 0 |  |  |  | 0 | 08 | 15 | 20000 | 42631100 | Promocija- | 2025-11-24 11:58 | - - | 0
202210 | Stručni časopis - Zaštita u praksi | Komada | 0 | 0 |  |  |  | 0 | 08 | 15 | 500 | 42631100 | Promocija- | 2025-11-24 11:58 | - - | 0
202481 | Knjiga R.Detels, J. Mc ewen, R. Beaglehole and H.Tanaka - Oxford textbook of public health, 4th edition, Oxford universety press, 2002 | Komada | 0 | 0 |  |  |  | 0 | 08 | 15 | 0 | 42631100 | Promocija- | 2025-11-24 11:58 | - - | 0
202609 | SRPS ISO standardi | Komada | 0 | 0 |  |  |  | 0 | 08 | 15 | 5000 | 42631100 | Promocija- | 2025-11-24 11:58 | - - | 0
202610 | Stručna literatura | Komada | 0 | 0 |  |  |  | 0 | 08 | 15 | 37000 | 42631100 | Promocija- | 2025-11-24 11:58 | - - | 0
202995 | Prva pomoć(priručnik sa jasnim uputstvima u tekstu i slikama za adekvatno postupanje u nužnim situacijama opasnosti | Komada | 0 | 0 |  |  |  | 0 | 08 | 15 | 3000 | 42631100 | Promocija- | 2025-11-24 11:58 | - - | 0
202996 | Praktični vodič za izbor, nabavku i upotrebu sredstava i opreme za ličnu zaštitu na radu | Komada | 0 | 0 |  |  |  | 0 | 08 | 15 | 10000 | 42631100 | Promocija- | 2025-11-24 11:58 | - - | 0
203365 | ISO standardi za sanitarnu bakterioloigju | Komada | 0 | 0 |  |  |  | 0 | 08 | 15 | 700 | 42631100 | Promocija- | 2025-11-24 11:58 | - - | 0
203498 | Easopis NIP obrazovni informator | Komada | 0 | 0 |  |  |  | 0 | 08 | 15 | 50 | 42631100 | Promocija- | 2025-11-24 11:58 | - - | 0
203499 | SRPS F.G1.701 | Komada | 0 | 0 |  |  |  | 0 | 08 | 15 | 0 | 42631100 | Promocija- | 2025-11-24 11:58 | - - | 0
203599 | Stručni časopis ZAŠTITA DM | Komada | 0 | 0 |  |  |  | 0 | 08 | 15 | 300 | 42631100 | Promocija- | 2025-11-24 11:58 | - - | 0
205121 | Prirucnik iz bezbednosti i zdravlja na radu u praksi | Komada | 0 | 0 |  |  |  | 0 | 08 | 15 | 2900 | 42631100 | Promocija- | 2025-11-24 11:58 | - - | 0
206793 | "Ekologica" za Odsek za humanu ekologiju | Komada | 0 | 0 |  |  |  | 0 | 08 | 15 | 12000 | 42631100 | Promocija- | 2025-11-24 11:58 | - - | 0
206794 | "Voda i sanitarna tehnika" za Odsek za humanu ekologiju | Komada | 0 | 0 |  |  |  | 0 | 08 | 15 | 4200 | 42631100 | Promocija- | 2025-11-24 11:58 | - - | 0
206795 | Ostali časopisi za potrebe Odseka za humanu ekologiju | Komada | 0 | 0 |  |  |  | 0 | 08 | 15 | 0 | 42631100 | Promocija- | 2025-11-24 11:58 | - - | 0
206933 | Knjiga standarda | Komada | 0 | 0 |  |  |  | 0 | 08 | 15 | 0 | 42631100 | Promocija- | 2025-11-24 11:58 | - - | 0
207149 | Paragraf | Komada | 0 | 0 |  |  |  | 0 | 08 | 15 | 139600 | 42631100 | Promocija- | 2025-11-24 11:58 | - - | 0
207150 | IPC specijalizovani časopisi - priručnici | Komada | 0 | 0 |  |  |  | 0 | 08 | 15 | 72000 | 42631100 | Promocija- | 2025-11-24 11:58 | - - | 0
207151 | Računovodstvena praksa | Komada | 0 | 0 |  |  |  | 0 | 08 | 15 | 50000 | 42631100 | Promocija- | 2025-11-24 11:58 | - - | 0
207152 | Službeni list Republike Srbije | Komada | 0 | 0 |  |  |  | 0 | 08 | 15 | 30800 | 42631100 | Promocija- | 2025-11-24 11:58 | - - | 0
207153 | Službeni list AP Vojvodine | Komada | 0 | 0 |  |  |  | 0 | 08 | 15 | 8800 | 42631100 | Promocija- | 2025-11-24 11:58 | - - | 0
207154 | Službeni list Grada Novog Sada | Komada | 0 | 0 |  |  |  | 0 | 08 | 15 | 6000 | 42631100 | Promocija- | 2025-11-24 11:58 | - - | 0
209122 | Stručno metodološko i doktrinirano uputstvo za primenu i obavljanje postupaka i metoda u oblasti medicinske biohemije | Komada | 0 | 0 |  |  |  | 0 | 08 | 15 | 0 | 42631100 | Promocija- | 2025-11-24 11:58 | - - | 0
201234 | Gaza širine 80 cm od minimum 17 niti | Metara | 0 | 0 |  |  |  | 0 | 08 | 15 | 22 | 42671100 | Promocija- | 2025-11-24 11:58 | - - | 3
201235 | Hanzaplast strip 20 | Komada | 0 | 0 |  |  |  | 0 | 08 | 15 | 4.1 | 42671100 | Promocija- | 2025-11-24 11:58 | - - | 3
201237 | Hirurške maske sa žicom | Komada | 0 | 0 |  |  |  | 0 | 08 | 15 | 5.99 | 42671100 | Promocija- | 2025-11-24 11:58 | - - | 3
201241 | Leukoplast srednji-svileni, non alergic (2,5 x 5 m) | Komada | 0 | 0 |  |  |  | 0 | 08 | 15 | 65 | 42671100 | Promocija- | 2025-11-24 11:58 | - - | 3
201246 | Papirna vata (1 kg.) | Kilogram | 0 | 0 |  |  |  | 0 | 08 | 15 | 204 | 42671100 | Promocija- | 2025-11-24 11:58 | - - | 3
203300 | PVC kaljače za jednokratnu upotrebu | Komada | 0 | 0 |  |  |  | 0 | 08 | 15 | 7.2 | 42671100 | Promocija- | 2025-11-24 11:58 | - - | 3
201250 | Sanitetska vata (1 kg.) | Kilogram | 0 | 0 |  |  |  | 0 | 08 | 15 | 460 | 42671100 | Promocija- | 2025-11-24 11:58 | - - | 3
203153 | Zaštitna kapa | Komada | 0 | 0 |  |  |  | 0 | 08 | 15 | 5.4 | 42671100 | Promocija- | 2025-11-24 11:58 | - - | 3
201238 | Hiruške sterilne rukavice (8) (2/1 leva + desna) -sa talkom | Pakovanje | 0 | 0 |  |  |  | 0 | 08 | 15 | 40 | 42671100 | Promocija- | 2025-11-24 11:58 | - - | 3
201244 | Medicinske lateks rukavice sa talkom (S) | Komada | 0 | 0 |  |  |  | 0 | 08 | 15 | 6.2 | 42671100 | Promocija- | 2025-11-24 11:58 | - - | 3
201243 | Medicinske lateks rukavice sa talkom (M) | Komada | 0 | 0 |  |  |  | 0 | 08 | 15 | 2.5 | 42671100 | Promocija- | 2025-11-24 11:58 | - - | 3
201242 | Medicinske lateks rukavice sa talkom (L) | Komada | 0 | 0 |  |  |  | 0 | 08 | 15 | 2.5 | 42671100 | Promocija- | 2025-11-24 11:58 | - - | 3
204051 | Medicinske rukavice bez talka M | Komada | 0 | 0 |  |  |  | 0 | 08 | 15 | 2.8 | 42671100 | Promocija- | 2025-11-24 11:58 | - - | 3
203805 | Medicinske lateks rukavice bez talka (L) | Komada | 0 | 0 |  |  |  | 0 | 08 | 15 | 2.8 | 42671100 | Promocija- | 2025-11-24 11:58 | - - | 3
204183 | Nitril rukavice S veličina bez talka | Komada | 0 | 0 |  |  |  | 0 | 08 | 15 | 2.5 | 42671100 | Promocija- | 2025-11-24 11:58 | - - | 3
203802 | Hanzaplast stripovi u dve veličine: 30 x 40mm + 40 x 60mm u pakovanju od 20, vodootporni, propusni za vazduh, hipoalergijski, bezbojni, polietilen (DermaPlast aqua ili ekvivalent) | Pakovanje | 0 | 0 |  |  |  | 0 | 08 | 15 | 75 | 42671100 | Promocija- | 2025-11-24 11:58 | - - | 3
205279 | Nitril rukavice L veličina bez talka | Komada | 0 | 0 |  |  |  | 0 | 08 | 15 | 2.5 | 42671100 | Promocija- | 2025-11-24 11:58 | - - | 3
203804 | Nitril rukavice M veličina bez talka | Komada | 0 | 0 |  |  |  | 0 | 08 | 15 | 2.5 | 42671100 | Promocija- | 2025-11-24 11:58 | - - | 3
206181 | ZAVOJI RAZNI | Komada | 0 | 0 |  |  |  | 0 | 08 | 15 | 13.03 | 42671100 | Promocija- | 2025-11-24 11:58 | - - | 3
206182 | Toplomer humani- digitalni beskontaktni | Komada | 0 | 0 |  |  |  | 0 | 08 | 15 | 2200 | 42671100 | Promocija- | 2025-11-24 11:58 | - - | 3
206183 | KONDOMI | Komada | 0 | 0 |  |  |  | 0 | 08 | 15 | 6 | 42671100 | Promocija- | 2025-11-24 11:58 | - - | 3
206184 | Bolnički čaršav | Komada | 0 | 0 |  |  |  | 0 | 08 | 15 | 679.97 | 42671100 | Promocija- | 2025-11-24 11:58 | - - | 3
206185 | MASKE HIRUSKE | Komada | 0 | 0 |  |  |  | 0 | 08 | 15 | 3.96 | 42671100 | Promocija- | 2025-11-24 11:58 | - - | 3
206186 | KOMBINEZON ZA JEDNOKRATNU UPOTREBU | Komada | 0 | 0 |  |  |  | 0 | 08 | 15 | 168 | 42671100 | Promocija- | 2025-11-24 11:58 | - - | 3
204027 | Skafander sa kapuljačom za jednokratnu upotrebu (Large) | Komada | 0 | 0 |  |  |  | 0 | 08 | 15 | 100 | 42671100 | Promocija- | 2025-11-24 11:58 | - - | 3
206789 | Skafander sa kapuljačom za jednokratnu upotrebu (Medium) | Komada | 0 | 0 |  |  |  | 0 | 08 | 15 | 100 | 42671100 | Promocija- | 2025-11-24 11:58 | - - | 3
201257 | Špatule drvene (1/100) | Pakovanje | 0 | 0 |  |  |  | 0 | 08 | 15 | 165 | 42671100 | Promocija- | 2025-11-24 11:58 | - - | 3
206796 | Natikače - kaljače (za navlačenje preko obuće prilikom uzorkovanja vode bazena) | Par | 0 | 0 |  |  |  | 0 | 08 | 15 | 5 | 42671100 | Promocija- | 2025-11-24 11:58 | - - | 3
206887 | Nazuvice za jednokratnu upotrebu | Komada | 0 | 0 |  |  |  | 0 | 08 | 15 | 5 | 42671100 | Promocija- | 2025-11-24 11:58 | - - | 3
201256 | Sterline komprese 5 x 5 cm | Komada | 0 | 0 |  |  |  | 0 | 08 | 15 | 7 | 42671100 | Promocija- | 2025-11-24 11:58 | - - | 3
203151 | Epidemiološke maske (nano) | Komada | 0 | 0 |  |  |  | 0 | 08 | 15 | 230 | 42671100 | Promocija- | 2025-11-24 11:58 | - - | 3
207414 | Papirna vata bela, 100% celuloza, standard JUS F. Z1. 050 - Ph. JUG IV | Kilogram | 0 | 0 |  |  |  | 0 | 08 | 15 | 300 | 42671100 | Promocija- | 2025-11-24 11:58 | - - | 3
209192 | Hiruške maske sa gumom | Komada | 0 | 0 |  |  |  | 0 | 08 | 15 | 6 | 42671100 | Promocija- | 2025-11-24 11:58 | - - | 3
209195 | Fiziološki rastvor NaCl 500ml | Komada | 0 | 0 |  |  |  | 0 | 08 | 15 | 0 | 42671100 | Promocija- | 2025-11-24 11:58 | - - | 3
209199 | Etanol 70% | Litar | 3 | 0 |  |  |  | 0 | 08 | 15 | 123 | 42671100 | Promocija- | 2025-11-24 11:58 | - - | 3
209200 | Medicinski benzin | Litar | 0 | 0 |  |  |  | 0 | 08 | 15 | 294 | 42671100 | Promocija- | 2025-11-24 11:58 | - - | 3
209201 | Oktanisept ili odgovarajući 1l | Boca | 0 | 0 |  |  |  | 0 | 08 | 15 | 4050 | 42671100 | Promocija- | 2025-11-24 11:58 | - - | 3
209202 | Pločice za perianalni otisak | Komada | 0 | 0 |  |  |  | 0 | 08 | 15 | 0 | 42671100 | Promocija- | 2025-11-24 11:58 | - - | 3
209457 | Nitril rukavice XL veličine bez talka | Komada | 0 | 0 |  |  |  | 0 | 08 | 15 | 0 | 42671100 | Promocija- | 2025-11-24 11:58 | - - | 3
209458 | Zaštitna kecelja za jednokratmu upotrebu | Komada | 0 | 0 |  |  |  | 0 | 08 | 15 | 3600 | 42671100 | Promocija- | 2025-11-24 11:58 | - - | 3
209638 | Igla 0,6x32mm 23G A1 | Komada | 0 | 0 |  |  |  | 0 | 08 | 15 | 5 | 42671100 | Promocija- | 2025-11-24 11:58 | - - | 0
209715 | Zavoj, dimenzije 5m x 5cm | Komada | 0 | 0 |  |  |  | 0 | 08 | 15 | 0 | 42671100 | Promocija- | 2025-11-24 11:58 | - - | 3
209716 | Zavoj, dimenzije 5m x 8cm | Komada | 0 | 0 |  |  |  | 0 | 08 | 15 | 26 | 42671100 | Promocija- | 2025-11-24 11:58 | - - | 3
209717 | Zavoj, dimenzije 5m x 12cm | Komada | 0 | 0 |  |  |  | 0 | 08 | 15 | 38 | 42671100 | Promocija- | 2025-11-24 11:58 | - - | 3
210427 | Aluminijumska spasilačka nosila | Komada | 0 | 0 |  |  |  | 0 | 08 | 15 | 16080 | 42671100 | Promocija- | 2025-11-24 11:58 | - - | 3
210656 | Sanitetska vata-zadržava svojstva na temperaturi do 190 stepeni Celzijusa (ne gori i ne topi se) | Kilogram | 0 | 0 |  |  |  | 0 | 08 | 15 | 860 | 42671100 | Promocija- | 2025-11-24 11:58 | - - | 3
200917 | Špricevi od 2 ml, PVC | Komada | 0 | 32 |  |  |  | 0 | 08 | 15 | 4 | 42671100 | Promocija- | 2025-11-24 11:58 | - - | 2
200779 | Igle 0,9 x 38-40 mm "Nipro" ili odgovarajuće | Komada | 0 | 51 |  |  |  | 0 | 08 | 15 | 1.32 | 42671100 | Promocija- | 2025-11-24 11:58 | - - | 2
200781 | Igle 1.2 x 38-40mm "Nipro" ili odgovarajuće | Komada | 0 | 51 |  |  |  | 0 | 08 | 15 | 1.56 | 42671100 | Promocija- | 2025-11-24 11:58 | - - | 2
203677 | Esmarhova poveska sa plastičnom kopčom | Komada | 0 | 55 |  |  |  | 0 | 08 | 15 | 863 | 42671100 | Promocija- | 2025-11-24 11:58 | - - | 2
209366 | Dodatak za pravljenje krvnog razmaza na pločici | Komada | 0 | 55 |  |  |  | 0 | 08 | 15 | 6.75 | 42671100 | Promocija- | 2025-11-24 11:58 | - - | 2
200778 | Igla za vacuette (žuta) 20G 0.90x38mm | Komada | 0 | 55 |  |  |  | 0 | 08 | 15 | 12.05 | 42671100 | Promocija- | 2025-11-24 11:58 | - - | 2
200918 | Quick Holder za igle (za vacuette), Grainer ili odgovarajuće | Komada | 0 | 55 |  |  |  | 0 | 08 | 15 | 280 | 42671100 | Promocija- | 2025-11-24 11:58 | - - | 2
200987 | Vacuete za serume 8ml, clot activator sa gelom | Komada | 0 | 55 |  |  |  | 0 | 08 | 15 | 23.9 | 42671100 | Promocija- | 2025-11-24 11:58 | - - | 2
201864 | Vacuette za sedimantaciju sa očitavanjem na 60 minuta - plastična | Komada | 0 | 55 |  |  |  | 0 | 08 | 15 | 34.55 | 42671100 | Promocija- | 2025-11-24 11:58 | - - | 2
201871 | Vacuette 3ml sa EDTA | Komada | 0 | 55 |  |  |  | 0 | 08 | 15 | 13.45 | 42671100 | Promocija- | 2025-11-24 11:58 | - - | 2
206882 | Vacuette za serum 9ml, clot activator (bez gel separatora) | Komada | 0 | 55 |  |  |  | 0 | 08 | 15 | 0 | 42671100 | Promocija- | 2025-11-24 11:58 | - - | 2
207434 | Tračice za odredivanje šećera u krvi (50 kom/pak) da su kompatibilne sa CONTOUR PLUS | Pakovanje | 0 | 58 |  |  |  | 0 | 08 | 15 | 0 | 42671100 | Promocija- | 2025-11-24 11:58 | - - | 2
200835 | Kontakt aktivirajuce lancete 21 G, dubina uboda 2,0 - 2,2 mm (100 kom/pak) | Pakovanje | 0 | 61 |  |  |  | 0 | 08 | 15 | 700 | 42671100 | Promocija- | 2025-11-24 11:58 | - - | 2
203559 | Trodelni PVC špric 50 ml sa gumenim delom | Komada | 0 | 62 |  |  |  | 0 | 08 | 15 | 28 | 42671100 | Promocija- | 2025-11-24 11:58 | - - | 2
201891 | Stakloduvačke usluge popravke | Komada | 0 | 0 |  |  |  | 0 | 08 | 15 | 300 | 42525200 | Promocija- | 2025-11-24 12:05 | - - | 2
201985 | Preventivno održavanje tečnog hromatografa HPLC-DAD 1260 | Komada | 0 | 0 |  |  |  | 0 | 08 | 15 | 30000 | 42525200 | Promocija- | 2025-11-24 12:05 | - - | 2
201987 | Usluga preventivnog održavanja aparata GC-MS - Gasni hromatograf sa masenim detektorom GC 7890B/MSD 5977 | Komada | 0 | 5 |  |  |  | 0 | 08 | 15 | 70000 | 42525200 | Promocija- | 2025-11-24 12:05 | - - | 2
201988 | Gasni hromatograf sa ECD | Komada | 0 | 0 |  |  |  | 0 | 08 | 15 | 0 | 42525200 | Promocija- | 2025-11-24 12:05 | - - | 2
201989 | Usluga preventivnog održavanja aparata Gasni hromatograf sa FID Agilent 8860 GC System | Komada | 0 | 4 |  |  |  | 0 | 08 | 15 | 70000 | 42525200 | Promocija- | 2025-11-24 12:05 | - - | 2
201990 | Head space | Komada | 0 | 0 |  |  |  | 0 | 08 | 15 | 0 | 42525200 | Promocija- | 2025-11-24 12:05 | - - | 2
202342 | Redovan godišnji servis BacTAlert 3D 60 sistema | Komada | 0 | 0 |  |  |  | 0 | 08 | 15 | 73000 | 42525200 | Promocija- | 2025-11-24 12:05 | - - | 2
202343 | Servisiranje ELISA sistema | Komada | 0 | 0 |  |  |  | 0 | 08 | 15 | 0 | 42525200 | Promocija- | 2025-11-24 12:05 | - - | 2
202344 | Preventivno održavanje Biomereux VITEK sistema | Komada | 0 | 0 |  |  |  | 0 | 08 | 15 | 147945 | 42525200 | Promocija- | 2025-11-24 12:05 | - - | 2
202345 | Servisiranje ATB expression sistema | Komada | 0 | 0 |  |  |  | 0 | 08 | 15 | 0 | 42525200 | Promocija- | 2025-11-24 12:05 | - - | 2
202403 | Preventivno održavanje spektrofotometra | Komada | 0 | 6 |  |  |  | 0 | 08 | 15 | 30000 | 42525200 | Promocija- | 2025-11-24 12:05 | - - | 2
202405 | Servisiranje Aparat za masti Gerhardt | Komada | 0 | 0 |  |  |  | 0 | 08 | 15 | 152000 | 42525200 | Promocija- | 2025-11-24 12:05 | - - | 2
202406 | Servisiranje Aparat za belančevine Gerhardt | Komada | 0 | 0 |  |  |  | 0 | 08 | 15 | 0 | 42525200 | Promocija- | 2025-11-24 12:05 | - - | 2
202407 | Servisiranje Mikrotalasna peć za razaranje uzoraka Anton Paar | Komada | 0 | 0 |  |  |  | 0 | 08 | 15 | 0 | 42525200 | Promocija- | 2025-11-24 12:05 | - - | 2
202408 | Servis laboratorijske sušnice "Memmert" | Komada | 0 | 0 |  |  |  | 0 | 08 | 15 | 20000 | 42525200 | Promocija- | 2025-11-24 12:05 | - - | 2
202409 | Servisiranje peć za žarenje | Komada | 0 | 0 |  |  |  | 0 | 08 | 15 | 0 | 42525200 | Promocija- | 2025-11-24 12:05 | - - | 2
202410 | Servisiranje Validacija aparata | Komada | 0 | 0 |  |  |  | 0 | 08 | 15 | 0 | 42525200 | Promocija- | 2025-11-24 12:05 | - - | 2
202411 | Servisiranje Vodeno kupatilo | Komada | 0 | 0 |  |  |  | 0 | 08 | 15 | 0 | 42525200 | Promocija- | 2025-11-24 12:05 | - - | 2
202412 | Servisiranje Termostat sušnica | Komada | 0 | 0 |  |  |  | 0 | 08 | 15 | 0 | 42525200 | Promocija- | 2025-11-24 12:05 | - - | 2
202413 | Servisiranje Plameni fotometar | Komada | 0 | 0 |  |  |  | 0 | 08 | 15 | 0 | 42525200 | Promocija- | 2025-11-24 12:05 | - - | 2
202414 | Servisiranje pH metar Mettler Toledo | Komada | 0 | 0 |  |  |  | 0 | 08 | 15 | 120000 | 42525200 | Promocija- | 2025-11-24 12:05 | - - | 2
202667 | Godišnji servis ELISA čitača | Komada | 0 | 0 |  |  |  | 0 | 08 | 15 | 0 | 42525200 | Promocija- | 2025-11-24 12:05 | - - | 2
202668 | Godišnji servis ELISA ispirača | Komada | 0 | 0 |  |  |  | 0 | 08 | 15 | 0 | 42525200 | Promocija- | 2025-11-24 12:05 | - - | 2
202669 | Godišnji servis klima uredaja | Komada | 0 | 0 |  |  |  | 0 | 08 | 15 | 2270 | 42525200 | Promocija- | 2025-11-24 12:05 | - - | 2
202671 | Servis fluorescentnog mikroskopa Olympus BH-2 | Komada | 0 | 0 |  |  |  | 0 | 08 | 15 | 13200 | 42525200 | Promocija- | 2025-11-24 12:05 | - - | 2
202773 | UV/VIS spektrofotometar Bio Merieux | Komada | 0 | 0 |  |  |  | 0 | 08 | 15 | 0 | 42525200 | Promocija- | 2025-11-24 12:05 | - - | 2
202788 | Inkubator Shaker 50X | Komada | 0 | 0 |  |  |  | 0 | 08 | 15 | 30000 | 42525200 | Promocija- | 2025-11-24 12:05 | - - | 2
202789 | Ispirač Washer 430 | Komada | 0 | 0 |  |  |  | 0 | 08 | 15 | 30000 | 42525200 | Promocija- | 2025-11-24 12:05 | - - | 2
202790 | Redovan godišnji servis autoklava Raypa | Komada | 0 | 0 |  |  |  | 0 | 08 | 15 | 50000 | 42525200 | Promocija- | 2025-11-24 12:05 | - - | 2
202791 | Servisiranje mikroskopa Optech | Komada | 0 | 0 |  |  |  | 0 | 08 | 15 | 0 | 42525200 | Promocija- | 2025-11-24 12:05 | - - | 2
202792 | Servis centrifuge laboratorijske "Hettich" Rotofix 32 | Komada | 0 | 0 |  |  |  | 0 | 08 | 15 | 20000 | 42525200 | Promocija- | 2025-11-24 12:05 | - - | 2
202793 | Servis ELFA procesora "Mini Vidas" | Komada | 0 | 0 |  |  |  | 0 | 08 | 15 | 120000 | 42525200 | Promocija- | 2025-11-24 12:05 | - - | 2
203037 | Biohemijski analizator "Microlab 200 AVL" - servis |  | 0 | 0 |  |  |  | 0 | 08 | 15 | 0 | 42525200 | Promocija- | 2025-11-24 12:05 | - - | 2
203038 | Biohemijski analizator "Visual BioMerie" - servis |  | 0 | 0 |  |  |  | 0 | 08 | 15 | 0 | 42525200 | Promocija- | 2025-11-24 12:05 | - - | 2
203039 | Hematološki analizator "Mythic 18" - obavezan servis | Komada | 0 | 0 |  |  |  | 0 | 08 | 15 | 14400 | 42525200 | Promocija- | 2025-11-24 12:05 | - - | 2
203040 | Preventivno održavanje Biohemijski automatizovani analizator A15 - servis |  | 0 | 0 |  |  |  | 0 | 08 | 15 | 65751 | 42525200 | Promocija- | 2025-11-24 12:05 | - - | 2
203114 | Preventivno održavanje mašine za pranje laboratorijskog posude Miele | Komada | 0 | 12 |  |  |  | 0 | 08 | 15 | 150000 | 42525200 | Promocija- | 2025-11-24 12:05 | - - | 2
203128 | Servis fluorescentnog mikroskopa Leica | Komada | 0 | 0 |  |  |  | 0 | 08 | 15 | 0 | 42525200 | Promocija- | 2025-11-24 12:05 | - - | 2
203135 | Servisiranje aparata za merenje krvnog pritiska | Komada | 0 | 0 |  |  |  | 0 | 08 | 15 | 7200 | 42525200 | Promocija- | 2025-11-24 12:05 | - - | 2
203141 | Servis pH metra Ino Lab | Komada | 0 | 0 |  |  |  | 0 | 08 | 15 | 8500 | 42525200 | Promocija- | 2025-11-24 12:05 | - - | 2
203205 | Servisiranje pH metra WTW | Komada | 0 | 0 |  |  |  | 0 | 08 | 15 | 0 | 42525200 | Promocija- | 2025-11-24 12:05 | - - | 2
203326 | Servis Real Time PCR aparata "Applied Biosystems" 7500 | Komada | 0 | 0 |  |  |  | 0 | 08 | 15 | 140000 | 42525200 | Promocija- | 2025-11-24 12:05 | - - | 2
203339 | Preventivno održavanje sa izdavanjem Izveštaja o merenju i ispitivanju, sa verifikacijom performansi i sertifikatom za laminarnu komoru Telstar BIO II A izdato od akreditovane laboratorije | Komada | 0 | 0 |  |  |  | 0 | 08 | 15 | 10000 | 42525200 | Promocija- | 2025-11-24 12:05 | - - | 2
203396 | Servis membran-filter aparata | Komada | 0 | 0 |  |  |  | 0 | 08 | 15 | 10000 | 42525200 | Promocija- | 2025-11-24 12:05 | - - | 2
203397 | Servis suvog sterilizatora "Binder" EN | Komada | 0 | 0 |  |  |  | 0 | 08 | 15 | 0 | 42525200 | Promocija- | 2025-11-24 12:05 | - - | 2
203475 | Servis pumpe za uzorkovanje vode |  | 0 | 0 |  |  |  | 0 | 08 | 15 | 0 | 42525200 | Promocija- | 2025-11-24 12:05 | - - | 2
203476 | Servisiranje aparata za merenje protoka vazduha | Komada | 0 | 0 |  |  |  | 0 | 08 | 15 | 0 | 42525200 | Promocija- | 2025-11-24 12:05 | - - | 2
203478 | Servis merne opreme za mikroklimatska merenja - KIMO AMI 300 | Komada | 0 | 0 |  |  |  | 0 | 08 | 15 | 0 | 42525200 | Promocija- | 2025-11-24 12:05 | - - | 2
203587 | AAS Thermo Scientific 3000 Series- preventivno održavanje | Komada | 0 | 3 |  |  |  | 0 | 08 | 15 | 54600 | 42525200 | Promocija- | 2025-11-24 12:05 | - - | 2
203588 | Potenciometrijski titratot RADIOMETER | Komada | 0 | 0 |  |  |  | 0 | 08 | 15 | 0 | 42525200 | Promocija- | 2025-11-24 12:05 | - - | 2
203589 | Reflektometar PROECOS | Komada | 0 | 0 |  |  |  | 0 | 08 | 15 | 0 | 42525200 | Promocija- | 2025-11-24 12:05 | - - | 2
203590 | Refraktometar | Komada | 0 | 0 |  |  |  | 0 | 08 | 15 | 0 | 42525200 | Promocija- | 2025-11-24 12:05 | - - | 2
203783 | Servisiranje svetlosnih binokularnih mikroskopa Optech | Komada | 0 | 0 |  |  |  | 0 | 08 | 15 | 13200 | 42525200 | Promocija- | 2025-11-24 12:05 | - - | 2
203784 | Servisiranje svetlosnih binokularnih mikroskopa Optika | Komada | 0 | 0 |  |  |  | 0 | 08 | 15 | 13200 | 42525200 | Promocija- | 2025-11-24 12:05 | - - | 2
203785 | Servisiranje svetlosnih binokularnih mikroskopa Leica B-1000 | Komada | 0 | 0 |  |  |  | 0 | 08 | 15 | 13200 | 42525200 | Promocija- | 2025-11-24 12:05 | - - | 2
203786 | Servisiranje svetlosnih binokularnih mikroskopa Optic Ivymen | Komada | 0 | 0 |  |  |  | 0 | 08 | 15 | 13200 | 42525200 | Promocija- | 2025-11-24 12:05 | - - | 2
203787 | Servisiranje svetlosnih binokularnih mikroskopa Krüss | Komada | 0 | 0 |  |  |  | 0 | 08 | 15 | 13200 | 42525200 | Promocija- | 2025-11-24 12:05 | - - | 2
203788 | Servisiranje svetlosnih binokularnih mikroskopa Karl Zeiss | Komada | 0 | 0 |  |  |  | 0 | 08 | 15 | 13200 | 42525200 | Promocija- | 2025-11-24 12:05 | - - | 2
203789 | Godišnji servis ELISA ispirača Stat Fax | Komada | 0 | 0 |  |  |  | 0 | 08 | 15 | 47000 | 42525200 | Promocija- | 2025-11-24 12:05 | - - | 2
203790 | Godišnji servis ELISA čitača Stat Fax | Komada | 0 | 0 |  |  |  | 0 | 08 | 15 | 15000 | 42525200 | Promocija- | 2025-11-24 12:05 | - - | 2
203791 | Preventivno održavanje ELISA ispirača Biomerieux 470 | Komada | 0 | 0 |  |  |  | 0 | 08 | 15 | 111000 | 42525200 | Promocija- | 2025-11-24 12:05 | - - | 2
203792 | Preventivno održavanje ELISA čitača Biomerieux 270 | Komada | 0 | 0 |  |  |  | 0 | 08 | 15 | 11000 | 42525200 | Promocija- | 2025-11-24 12:05 | - - | 2
204025 | Preventivno održavanje ELISA procesora, Euroimmun Analyzer I-2P | Komada | 0 | 0 |  |  |  | 0 | 08 | 15 | 264978 | 42525200 | Promocija- | 2025-11-24 12:05 | - - | 2
204026 | Servis Real-time PCR aparata "Applied Biosystems" StepOne | Komada | 0 | 0 |  |  |  | 0 | 08 | 15 | 140000 | 42525200 | Promocija- | 2025-11-24 12:05 | - - | 2
204052 | Servisiranje Funke Gerber centrifuge | Komada | 0 | 0 |  |  |  | 0 | 08 | 15 | 5000 | 42525200 | Promocija- | 2025-11-24 12:05 | - - | 2
204057 | Popravka frižidera C-65 Fiocchetti | Komada | 0 | 0 |  |  |  | 0 | 08 | 15 | 15000 | 42525200 | Promocija- | 2025-11-24 12:05 | - - | 2
204177 | Servis ELISA aparata, Euroimmun analyzer | Komada | 0 | 0 |  |  |  | 0 | 08 | 15 | 12000 | 42525200 | Promocija- | 2025-11-24 12:05 | - - | 2
204178 | Servis Diversilab sistema | Komada | 0 | 0 |  |  |  | 0 | 08 | 15 | 50000 | 42525200 | Promocija- | 2025-11-24 12:05 | - - | 2
204179 | Preventivno održavanje Real-time PCR aparata, Sacace | Komada | 0 | 0 |  |  |  | 0 | 08 | 15 | 51920 | 42525200 | Promocija- | 2025-11-24 12:05 | - - | 2
204180 | Preventivno održavanje aparata za razlivanje hranljivih podloga AES ONE 90 | Komada | 0 | 0 |  |  |  | 0 | 08 | 15 | 15000 | 42525200 | Promocija- | 2025-11-24 12:05 | - - | 2
204339 | Servis centrifuge "Hettich" Mikro 22R | Komada | 0 | 0 |  |  |  | 0 | 08 | 15 | 50000 | 42525200 | Promocija- | 2025-11-24 12:05 | - - | 2
204340 | Sevis Mini-spin centrifuge "Biosan" FVL 2400N | Komada | 0 | 0 |  |  |  | 0 | 08 | 15 | 10000 | 42525200 | Promocija- | 2025-11-24 12:05 | - - | 2
204341 | Servis centifuge laboratorijske "Sigma" 2-5 | Komada | 0 | 0 |  |  |  | 0 | 08 | 15 | 50000 | 42525200 | Promocija- | 2025-11-24 12:05 | - - | 2
204342 | Servis inkubatora CO2 "Memmert" Celsius 2000 | Komada | 0 | 0 |  |  |  | 0 | 08 | 15 | 50000 | 42525200 | Promocija- | 2025-11-24 12:05 | - - | 2
204344 | Servis stepera i automatskih mikropipeta | Komada | 0 | 0 |  |  |  | 0 | 08 | 15 | 5000 | 42525200 | Promocija- | 2025-11-24 12:05 | - - | 2
205105 | Servis ELISA citaca "Rayto" RT-6100 | Komada | 0 | 0 |  |  |  | 0 | 08 | 15 | 15000 | 42525200 | Promocija- | 2025-11-24 12:05 | - - | 2
205220 | Servis centrifuge laboratorijske Jouan GT 4-2 | Komada | 0 | 0 |  |  |  | 0 | 08 | 15 | 30000 | 42525200 | Promocija- | 2025-11-24 12:05 | - - | 2
205221 | Preventivno održavanje ELISA procesora "Euroimmun" Analyzer I | Komada | 0 | 0 |  |  |  | 0 | 08 | 15 | 331798 | 42525200 | Promocija- | 2025-11-24 12:05 | - - | 2
205222 | Popravka aparata UV Safety Cabinet "Biosan" | Komada | 0 | 0 |  |  |  | 0 | 08 | 15 | 25000 | 42525200 | Promocija- | 2025-11-24 12:05 | - - | 2
205223 | Servis ELISA ispiraca "Rayto" 3100 | Komada | 0 | 0 |  |  |  | 0 | 08 | 15 | 15000 | 42525200 | Promocija- | 2025-11-24 12:05 | - - | 2
205224 | Preventivno održavanje jonskog hromatografa Thermo Scientific Dionex ICS 5000+ | Komada | 0 | 2 |  |  |  | 0 | 08 | 15 | 626000 | 42525200 | Promocija- | 2025-11-24 12:05 | - - | 2
205277 | Servisiranje svetlosnih mikroskopa Leica DM 1000 | Komada | 0 | 0 |  |  |  | 0 | 08 | 15 | 36000 | 42525200 | Promocija- | 2025-11-24 12:05 | - - | 2
205278 | Servisiranje zamrzivača za duboko zamrzavanje Thermo HFU 686 | Komada | 0 | 0 |  |  |  | 0 | 08 | 15 | 0 | 42525200 | Promocija- | 2025-11-24 12:05 | - - | 2
205323 | Preventivno održavanje ICP- MS Agilent | Komada | 0 | 7 |  |  |  | 0 | 08 | 15 | 72000 | 42525200 | Promocija- | 2025-11-24 12:05 | - - | 2
206790 | Servis frižidera – „rashladnih komora – termometara“ ugradenih u automobile Fiat Doblo | Komada | 0 | 0 |  |  |  | 0 | 08 | 15 | 3500 | 42525200 | Promocija- | 2025-11-24 12:05 | - - | 2
206857 | Servisiranje prenosnog frižidera C65 FIOCCHETTI | Komada | 0 | 0 |  |  |  | 0 | 08 | 15 | 0 | 42525200 | Promocija- | 2025-11-24 12:05 | - - | 2
206884 | Preventivno održavanje mikroskopa Primo Star | Komada | 0 | 0 |  |  |  | 0 | 08 | 15 | 24500 | 42525200 | Promocija- | 2025-11-24 12:05 | - - | 2
206885 | Preventivno održavanje masenog spektrofotometra Maldi Tof aparata | Komada | 0 | 0 |  |  |  | 0 | 08 | 15 | 571830 | 42525200 | Promocija- | 2025-11-24 12:05 | - - | 2
206939 | Servisiranje - Magnetne mešalica | Komada | 0 | 0 |  |  |  | 0 | 08 | 15 | 0 | 42525200 | Promocija- | 2025-11-24 12:05 | - - | 2
206940 | Servisiranje - Grejno telo | Komada | 0 | 0 |  |  |  | 0 | 08 | 15 | 0 | 42525200 | Promocija- | 2025-11-24 12:05 | - - | 2
206941 | Servisiranje - Laboratorijske sušnice | Komada | 0 | 0 |  |  |  | 0 | 08 | 15 | 0 | 42525200 | Promocija- | 2025-11-24 12:05 | - - | 2
206942 | Servisiranje - Grejno telo za ekstrakciju SELECTA | Komada | 0 | 0 |  |  |  | 0 | 08 | 15 | 0 | 42525200 | Promocija- | 2025-11-24 12:05 | - - | 2
206943 | Servisiranje - Centrifuga | Komada | 0 | 0 |  |  |  | 0 | 08 | 15 | 23000 | 42525200 | Promocija- | 2025-11-24 12:05 | - - | 2
206944 | Servisiranje - Portable air dehumidifier Gorenje | Komada | 0 | 0 |  |  |  | 0 | 08 | 15 | 0 | 42525200 | Promocija- | 2025-11-24 12:05 | - - | 2
206945 | Servisiranje - Ovlaživač vazduha Beurer LB50 | Komada | 0 | 0 |  |  |  | 0 | 08 | 15 | 0 | 42525200 | Promocija- | 2025-11-24 12:05 | - - | 2
206946 | Servisiranje - Sistem za reverznu osmozu za prečišćavanje vodem Merlin I i Merlin II | Komada | 0 | 0 |  |  |  | 0 | 08 | 15 | 0 | 42525200 | Promocija- | 2025-11-24 12:05 | - - | 2
206947 | Servisiranje - Dejonizator za vodu "Elga" Purelab Option | Komada | 0 | 0 |  |  |  | 0 | 08 | 15 | 0 | 42525200 | Promocija- | 2025-11-24 12:05 | - - | 2
206948 | Usluga preventivnog održavanja laboratorijskih digestora (digestori opšte namene širine 900, 1300, 1500 mm, stoni digestor širine 1500 mm) proizvodača Proanalytica | Komada | 0 | 0 |  |  |  | 0 | 08 | 15 | 22500 | 42525200 | Promocija- | 2025-11-24 12:05 | - - | 2
206949 | Servisiranje - Analitičke vage | Komada | 0 | 0 |  |  |  | 0 | 08 | 15 | 15000 | 42525200 | Promocija- | 2025-11-24 12:05 | - - | 2
206950 | Servisiranje - Tehničke vage | Komada | 0 | 0 |  |  |  | 0 | 08 | 15 | 0 | 42525200 | Promocija- | 2025-11-24 12:05 | - - | 2
206951 | Servisiranje - Frižider | Komada | 0 | 0 |  |  |  | 0 | 08 | 15 | 4500 | 42525200 | Promocija- | 2025-11-24 12:05 | - - | 2
206952 | Servisiranje - Laboratorijski frižider | Komada | 0 | 0 |  |  |  | 0 | 08 | 15 | 0 | 42525200 | Promocija- | 2025-11-24 12:05 | - - | 2
206953 | Servisiranje - Rashladni orman | Komada | 0 | 0 |  |  |  | 0 | 08 | 15 | 0 | 42525200 | Promocija- | 2025-11-24 12:05 | - - | 2
206954 | Servisiranje - Zamrzivač | Komada | 0 | 0 |  |  |  | 0 | 08 | 15 | 0 | 42525200 | Promocija- | 2025-11-24 12:05 | - - | 2
206955 | Servisiranje - Klima | Komada | 0 | 0 |  |  |  | 0 | 08 | 15 | 0 | 42525200 | Promocija- | 2025-11-24 12:05 | - - | 2
206956 | Servisiranje - Bojler | Komada | 0 | 0 |  |  |  | 0 | 08 | 15 | 0 | 42525200 | Promocija- | 2025-11-24 12:05 | - - | 2
206957 | Servisiranje - Uljani radijator | Komada | 0 | 0 |  |  |  | 0 | 08 | 15 | 0 | 42525200 | Promocija- | 2025-11-24 12:05 | - - | 2
206958 | Servisiranje - Destilator | Komada | 0 | 0 |  |  |  | 0 | 08 | 15 | 0 | 42525200 | Promocija- | 2025-11-24 12:05 | - - | 2
206959 | Servisiranje - Kombinovani frižider | Komada | 0 | 0 |  |  |  | 0 | 08 | 15 | 0 | 42525200 | Promocija- | 2025-11-24 12:05 | - - | 2
206960 | Servisiranje - Sitni laboratorijski aparati (mućkalice, tresilice, Vortex, blender) | Komada | 0 | 0 |  |  |  | 0 | 08 | 15 | 0 | 42525200 | Promocija- | 2025-11-24 12:05 | - - | 2
206961 | Servisiranje - Laboratorijski rešo "Gerhardt" | Komada | 0 | 0 |  |  |  | 0 | 08 | 15 | 0 | 42525200 | Promocija- | 2025-11-24 12:05 | - - | 2
206962 | Servisiranje - Laboratorijski rešo | Komada | 0 | 0 |  |  |  | 0 | 08 | 15 | 0 | 42525200 | Promocija- | 2025-11-24 12:05 | - - | 2
206963 | Servisiranje - Laboratorijski mlin | Komada | 0 | 0 |  |  |  | 0 | 08 | 15 | 0 | 42525200 | Promocija- | 2025-11-24 12:05 | - - | 2
207042 | Servis CLIA procesora "Siemens" ADVIA Centaur CP | Komada | 0 | 0 |  |  |  | 0 | 08 | 15 | 10000 | 42525200 | Promocija- | 2025-11-24 12:05 | - - | 2
207043 | Preventivno održavanje aparata za prečišćavane vode "Thermo Scientific" Smart 2 Pure 12 | Komada | 0 | 0 |  |  |  | 0 | 08 | 15 | 35000 | 42525200 | Promocija- | 2025-11-24 12:05 | - - | 2
207044 | Servis "QIACube" aparata za automatsku izolaciju nukleinskih kiselina | Komada | 0 | 0 |  |  |  | 0 | 08 | 15 | 100000 | 42525200 | Promocija- | 2025-11-24 12:05 | - - | 2
207045 | Servis "Sacace" SaMag 12 aparata za automatsku izolaciju nukleinskih kiselina | Komada | 0 | 0 |  |  |  | 0 | 08 | 15 | 100000 | 42525200 | Promocija- | 2025-11-24 12:05 | - - | 2
207061 | Redovan godišnji servis autoklava Delama | Komada | 0 | 0 |  |  |  | 0 | 08 | 15 | 80000 | 42525200 | Promocija- | 2025-11-24 12:05 | - - | 2
207062 | Redovan godišnji servis autoklava Astel | Komada | 0 | 0 |  |  |  | 0 | 08 | 15 | 100000 | 42525200 | Promocija- | 2025-11-24 12:05 | - - | 2
207063 | Redovan godišnji servis autoklava Selekta | Komada | 0 | 0 |  |  |  | 0 | 08 | 15 | 80000 | 42525200 | Promocija- | 2025-11-24 12:05 | - - | 2
207064 | Redovan godišnji servis suvog sterilizatora Binder | Komada | 0 | 0 |  |  |  | 0 | 08 | 15 | 20000 | 42525200 | Promocija- | 2025-11-24 12:05 | - - | 2
207065 | Redovan godišnji servis suvog sterilizatora Memert | Komada | 0 | 0 |  |  |  | 0 | 08 | 15 | 50000 | 42525200 | Promocija- | 2025-11-24 12:05 | - - | 2
207066 | Redovan godišnji servis destilatora IVA | Komada | 0 | 0 |  |  |  | 0 | 08 | 15 | 0 | 42525200 | Promocija- | 2025-11-24 12:05 | - - | 2
207067 | Redovan godišnji servis destilatora GFL | Komada | 0 | 0 |  |  |  | 0 | 08 | 15 | 20000 | 42525200 | Promocija- | 2025-11-24 12:05 | - - | 2
207068 | Redovan godišnji servis Kohovog lonca | Komada | 0 | 0 |  |  |  | 0 | 08 | 15 | 0 | 42525200 | Promocija- | 2025-11-24 12:05 | - - | 2
207069 | Redovan godišnji servis Frižidera | Komada | 0 | 0 |  |  |  | 0 | 08 | 15 | 5000 | 42525200 | Promocija- | 2025-11-24 12:05 | - - | 2
207305 | Servisiranje - inkubatora (termostata) | Komada | 0 | 0 |  |  |  | 0 | 08 | 15 | 10000 | 42525200 | Promocija- | 2025-11-24 12:05 | - - | 2
207306 | Servisiranje - Dilumat S | Komada | 0 | 0 |  |  |  | 0 | 08 | 15 | 116400 | 42525200 | Promocija- | 2025-11-24 12:05 | - - | 2
207307 | Podrska odrzavanja sofverskog paketa Hrcak-Data loger i zakup servera sa koriscenjem centralnog akvizicionog sistema Kosava | Komada | 0 | 0 |  |  |  | 0 | 08 | 15 | 0 | 42525200 | Promocija- | 2025-11-24 12:05 | - - | 2
207308 | Godišnji servis automatske stanice ( 5 analizatora + senzor + koshava sistem 12 meseci) | Komada | 0 | 0 |  |  |  | 0 | 08 | 15 | 1183000 | 42525200 | Promocija- | 2025-11-24 12:05 | - - | 2
207399 | Preventivno održavanje aparata za prečišćavane vode "Thermo Scientific" Gen Pure UV-TOC | Komada | 0 | 0 |  |  |  | 0 | 08 | 15 | 10000 | 42525200 | Promocija- | 2025-11-24 12:05 | - - | 2
207416 | Godišnji servis Film array aparata | Komada | 0 | 0 |  |  |  | 0 | 08 | 15 | 0 | 42525200 | Promocija- | 2025-11-24 12:05 | - - | 2
207417 | Preventivno održavanje svetlosnih mikroskopa Magnum | Komada | 0 | 0 |  |  |  | 0 | 08 | 15 | 13000 | 42525200 | Promocija- | 2025-11-24 12:05 | - - | 2
207418 | Godišnji servis aparata za hemokulture BD | Komada | 0 | 0 |  |  |  | 0 | 08 | 15 | 0 | 42525200 | Promocija- | 2025-11-24 12:05 | - - | 2
207419 | Godišnji servis zamrzivača -80° C | Komada | 0 | 0 |  |  |  | 0 | 08 | 15 | 0 | 42525200 | Promocija- | 2025-11-24 12:05 | - - | 2
207433 | Etaloniranje osobne vage | Komada | 0 | 0 |  |  |  | 0 | 08 | 15 | 2000 | 42525200 | Promocija- | 2025-11-24 12:05 | - - | 2
209024 | Servis digitalnih termometara za merenje temperature vode i vazduha (prilikom uzorkovanja vode za piće), na tačkama -10°C, 0°C, +10°C, +20°C, +30°C |  | 0 | 0 |  |  |  | 0 | 08 | 15 | 0 | 42525200 | Promocija- | 2025-11-24 12:05 | - - | 2
209210 | Redovno održavanje uljanog kupatila | Komada | 0 | 0 |  |  |  | 0 | 08 | 15 | 0 | 42525200 | Promocija- | 2025-11-24 12:05 | - - | 2
209211 | Preventivno održavanje ELISA inkubatora Biomerieux | Komada | 0 | 0 |  |  |  | 0 | 08 | 15 | 5500 | 42525200 | Promocija- | 2025-11-24 12:05 | - - | 2
209212 | Popravke aparata i analizatora (po potrebi) | Komada | 0 | 0 |  |  |  | 0 | 08 | 15 | 0 | 42525200 | Promocija- | 2025-11-24 12:05 | - - | 2
209438 | Servis centrifuge 'Tehtnica' Centric 322A | Komada | 0 | 0 |  |  |  | 0 | 08 | 15 | 0 | 42525200 | Promocija- | 2025-11-24 12:05 | - - | 2
209439 | Servis Real-Time PCR aparata 'MIC' | Komada | 0 | 0 |  |  |  | 0 | 08 | 15 | 0 | 42525200 | Promocija- | 2025-11-24 12:05 | - - | 2
209440 | Servis Real-Time PCR aparata 'BIONEER' Exicycler 96 | Komada | 0 | 0 |  |  |  | 0 | 08 | 15 | 0 | 42525200 | Promocija- | 2025-11-24 12:05 | - - | 2
209441 | Preventivni servis 'BIONEER' Exiprep 96 aparata za izolaciju nukleinskih kiselina | Komada | 0 | 0 |  |  |  | 0 | 08 | 15 | 181335 | 42525200 | Promocija- | 2025-11-24 12:05 | - - | 2
209442 | Servis 'PROMEGA' Maxwell aparata za izolaciju nukleinskih kiselina | Komada | 0 | 0 |  |  |  | 0 | 08 | 15 | 0 | 42525200 | Promocija- | 2025-11-24 12:05 | - - | 2
209443 | Preventivno održavanje sa izdavanjem Izveštaja o merenju i ispitivanju, sa verifikacijom performansi i sertifikatom za laminarnu komoru Biobase BSC-IIA2-X izdato od akreditovane laboratorije | Komada | 0 | 0 |  |  |  | 0 | 08 | 15 | 126100 | 42525200 | Promocija- | 2025-11-24 12:05 | - - | 2
209445 | Preventivno održavanje aparata za ekstrakciju masti E 500 SOX, proizvodjača Buchi | Komada | 0 | 11 |  |  |  | 0 | 08 | 15 | 155500 | 42525200 | Promocija- | 2025-11-24 12:05 | - - | 2
209446 | Preventivno održavanje aparata za odredivanje proteina- Kjeldahl sistem destilacija K350, digestija K 439 i skruber K 415, proizvodjača Buchi | Komada | 0 | 11 |  |  |  | 0 | 08 | 15 | 104200 | 42525200 | Promocija- | 2025-11-24 12:05 | - - | 2
209447 | Servis deskruber Buchi Skruber - K-415 | Komada | 0 | 0 |  |  |  | 0 | 08 | 15 | 0 | 42525200 | Promocija- | 2025-11-24 12:05 | - - | 2
209449 | Servis za vakuum pumpu Buchi V 700 | Komada | 0 | 0 |  |  |  | 0 | 08 | 15 | 0 | 42525200 | Promocija- | 2025-11-24 12:05 | - - | 2
209450 | Servis za rotavac Heidolph | Komada | 0 | 0 |  |  |  | 0 | 08 | 15 | 0 | 42525200 | Promocija- | 2025-11-24 12:05 | - - | 2
209451 | Preventivno održavanje za Vario TOC Select Elementar sa detektorima (NDIR za C; EC za N) | Komada | 0 | 10 |  |  |  | 0 | 08 | 15 | 72500 | 42525200 | Promocija- | 2025-11-24 12:05 | - - | 2
209452 | Servis za Vario TOC Select Elementar sa detektorima (NDIR za C; EC za N) | Komada | 0 | 0 |  |  |  | 0 | 08 | 15 | 0 | 42525200 | Promocija- | 2025-11-24 12:05 | - - | 2
209453 | Preventivno održavanje Mikrotalasnih pećnica za razaranje uzoraka - Milestone „ETHOS EASY“ | Komada | 0 | 9 |  |  |  | 0 | 08 | 15 | 72500 | 42525200 | Promocija- | 2025-11-24 12:05 | - - | 2
209463 | Preventivno održavanje Mikrotalasne pećnice za razaranje uzoraka - Anton Paar Multiwave 3000 | Komada | 0 | 0 |  |  |  | 0 | 08 | 15 | 105000 | 42525200 | Promocija- | 2025-11-24 12:05 | - - | 2
209464 | Preventivno održavanje analizatora za živu Millestone DMA-80 | Komada | 0 | 9 |  |  |  | 0 | 08 | 15 | 72500 | 42525200 | Promocija- | 2025-11-24 12:05 | - - | 2
209465 | Meduprovera ELISA čitača | Komada | 0 | 0 |  |  |  | 0 | 08 | 15 | 0 | 42525200 | Promocija- | 2025-11-24 12:05 | - - | 2
209502 | Servis autoklava Systeck | Komada | 0 | 0 |  |  |  | 0 | 08 | 15 | 12000 | 42525200 | Promocija- | 2025-11-24 12:05 | - - | 2
209575 | Servis - digitalni floumetar tipa 520-H, Casella CEL (za medjuprovere protoka aparata za uzorkovanje vazduha) | Komada | 0 | 0 |  |  |  | 0 | 08 | 15 | 6000 | 42525200 | Promocija- | 2025-11-24 12:05 | - - | 2
209576 | Preventivno održavanje - Floumetar sa iglicom, Casella CEL CEL (za medjuprovere protoka aparata za uzorkovanje vazduha) | Komada | 0 | 0 |  |  |  | 0 | 08 | 15 | 3000 | 42525200 | Promocija- | 2025-11-24 12:05 | - - | 2
209770 | Servis aparata za ozon T400 | Komada | 0 | 0 |  |  |  | 0 | 08 | 15 | 45000 | 42525200 | Promocija- | 2025-11-24 12:05 | - - | 2
209775 | Servis aparata Applied Biosystems 7500 _Real time PCR | Komada | 0 | 0 |  |  |  | 0 | 08 | 15 | 280000 | 42525200 | Promocija- | 2025-11-24 12:05 | - - | 2
209780 | Servis parnog sterilizatora Gettinge | Komada | 0 | 0 |  |  |  | 0 | 08 | 15 | 0 | 42525200 | Promocija- | 2025-11-24 12:05 | - - | 2
209803 | Popravka - Centrifuga "Hettich" Rotina 380R | Komada | 0 | 0 |  |  |  | 0 | 08 | 15 | 0 | 42525200 | Promocija- | 2025-11-24 12:05 | - - | 2
209804 | Popravka - Dozirna pumpa "Lutz-Jesco" Magdos LK05 | Komada | 0 | 0 |  |  |  | 0 | 08 | 15 | 0 | 42525200 | Promocija- | 2025-11-24 12:05 | - - | 2
209805 | Popravka - Merač protoka tečnosti ''Piusi" K24 | Komada | 0 | 0 |  |  |  | 0 | 08 | 15 | 0 | 42525200 | Promocija- | 2025-11-24 12:05 | - - | 2
209894 | "MiniSeq preventivni/godišnji servis: pregled svih funkcionalnih komponenti, testiranje optičkog modula, termalnog modula i modula za fluidiku, čišćenje instrumenta, čišćenje filtera" | Komada | 0 | 0 |  |  |  | 0 | 08 | 15 | 150000 | 42525200 | Promocija- | 2025-11-24 12:05 | - - | 2
209924 | Servis za Real Time PCR aparat ABI QuantStudio 5 | Komada | 0 | 0 |  |  |  | 0 | 08 | 15 | 0 | 42525200 | Promocija- | 2025-11-24 12:05 | - - | 2
209925 | Servis za centrifugu za PCR ploče sa 96 bunarčića (za dve ploče, 2500rpm) | Komada | 0 | 0 |  |  |  | 0 | 08 | 15 | 0 | 42525200 | Promocija- | 2025-11-24 12:05 | - - | 2
209992 | Preventivni servis analizatora "API TELEDYNE" T100 | Komada | 0 | 13 |  |  |  | 0 | 08 | 15 | 88000 | 42525200 | Promocija- | 2025-11-24 12:05 | - - | 2
209993 | Preventivni servis analizatora "API TELEDYNE T200" | Komada | 0 | 13 |  |  |  | 0 | 08 | 15 | 131000 | 42525200 | Promocija- | 2025-11-24 12:05 | - - | 2
209994 | Preventivni servis analizatora "API TELEDYNE T300" | Komada | 0 | 13 |  |  |  | 0 | 08 | 15 | 121000 | 42525200 | Promocija- | 2025-11-24 12:05 | - - | 2
209995 | Preventivni servis analizatora "API TELEDYNE T400" | Komada | 0 | 13 |  |  |  | 0 | 08 | 15 | 215000 | 42525200 | Promocija- | 2025-11-24 12:05 | - - | 2
209996 | Preventivni servis "Synspect 955NL BTEX PID" | Komada | 0 | 13 |  |  |  | 0 | 08 | 15 | 450000 | 42525200 | Promocija- | 2025-11-24 12:05 | - - | 2
209997 | Preventivno održavanje analizatora meteo senzora "Smart Weather Sensor" WS500/247.1015.0813.211 | Komada | 0 | 0 |  |  |  | 0 | 08 | 15 | 0 | 42525200 | Promocija- | 2025-11-24 12:05 | - - | 2
209998 | Dozvola za korišćenje servera za centralni akvizicioni sistem "Košava" u trajanju od godinu dana | Komada | 0 | 13 |  |  |  | 0 | 08 | 15 | 14500 | 42525200 | Promocija- | 2025-11-24 12:05 | - - | 2
210009 | Assy, Ozone Dryer W/Flow Control | Komada | 0 | 0 |  |  |  | 0 | 08 | 15 | 0 | 42525200 | Promocija- | 2025-11-24 12:05 | - - | 2
210010 | Assy, Valve for Sample/Cal Valve Assy | Komada | 0 | 0 |  |  |  | 0 | 08 | 15 | 0 | 42525200 | Promocija- | 2025-11-24 12:05 | - - | 2
210011 | Relay, DPDT (KB) | Komada | 0 | 0 |  |  |  | 0 | 08 | 15 | 0 | 42525200 | Promocija- | 2025-11-24 12:05 | - - | 2
210012 | Scrubber Ozone | Komada | 0 | 0 |  |  |  | 0 | 08 | 15 | 0 | 42525200 | Promocija- | 2025-11-24 12:05 | - - | 2
210013 | Inline filter set | Komada | 0 | 0 |  |  |  | 0 | 08 | 15 | 0 | 42525200 | Promocija- | 2025-11-24 12:05 | - - | 2
210014 | Elektronski nivoregulator RM22LG11 - za Getinge | Komada | 0 | 0 |  |  |  | 0 | 08 | 15 | 13250 | 42525200 | Promocija- | 2025-11-24 12:05 | - - | 2
210015 | Teflon sonde - za Getinge | Komada | 0 | 0 |  |  |  | 0 | 08 | 15 | 7250 | 42525200 | Promocija- | 2025-11-24 12:05 | - - | 2
210016 | Filter patrona 20 mm - za Getinge | Komada | 0 | 0 |  |  |  | 0 | 08 | 15 | 600 | 42525200 | Promocija- | 2025-11-24 12:05 | - - | 2
210017 | O-ring viton fi 15 - za Getinge | Komada | 0 | 0 |  |  |  | 0 | 08 | 15 | 280 | 42525200 | Promocija- | 2025-11-24 12:05 | - - | 2
210018 | O-ring viton fi 16 - Getinge | Komada | 0 | 0 |  |  |  | 0 | 08 | 15 | 280 | 42525200 | Promocija- | 2025-11-24 12:05 | - - | 2
210019 | Dihtunzi razni - za Getinge | Komada | 0 | 0 |  |  |  | 0 | 08 | 15 | 60 | 42525200 | Promocija- | 2025-11-24 12:05 | - - | 2
210083 | Graphite gasket for sampling cone 3/pk za ICP-MS | Komada | 0 | 7 |  |  |  | 0 | 08 | 15 | 12100 | 42525200 | Promocija- | 2025-11-24 12:05 | - - | 2
210084 | Peri pump tubing set for I-AS, Tygon 1/p za ICP-MS | Komada | 0 | 0 |  |  |  | 0 | 08 | 15 | 15000 | 42525200 | Promocija- | 2025-11-24 12:05 | - - | 2
210085 | Drain tube to rinse + drain bottles I-AS za ICP-MS | Komada | 0 | 0 |  |  |  | 0 | 08 | 15 | 4000 | 42525200 | Promocija- | 2025-11-24 12:05 | - - | 2
210086 | Valve, Solenoid for Vial Pressurization za GC-MS-FD | Komada | 0 | 0 |  |  |  | 0 | 08 | 15 | 29000 | 42525200 | Promocija- | 2025-11-24 12:05 | - - | 2
210087 | Needle Guide za GC-MS-FD | Komada | 0 | 0 |  |  |  | 0 | 08 | 15 | 35000 | 42525200 | Promocija- | 2025-11-24 12:05 | - - | 2
210088 | FID Jet, unversal fit, 0,011 inch ID za Gasni hromatograf sa FID | Komada | 0 | 4 |  |  |  | 0 | 08 | 15 | 11500 | 42525200 | Promocija- | 2025-11-24 12:05 | - - | 2
210089 | Ignitor Glow Plug Assembly za Gasni hromatograf sa FID | Komada | 0 | 4 |  |  |  | 0 | 08 | 15 | 11500 | 42525200 | Promocija- | 2025-11-24 12:05 | - - | 2
210090 | Valve Cartridge - za HPLC | Komada | 0 | 0 |  |  |  | 0 | 08 | 15 | 32000 | 42525200 | Promocija- | 2025-11-24 12:05 | - - | 2
210091 | Capillary, damper to inlet chamber 2 - za HPLC | Komada | 0 | 0 |  |  |  | 0 | 08 | 15 | 6000 | 42525200 | Promocija- | 2025-11-24 12:05 | - - | 2
210093 | FTG, BOLT, 10-32, 1/4 HEX, PEEK, NAT, RoHS - za ICS 5000 | Komada | 0 | 2 |  |  |  | 0 | 08 | 15 | 500 | 42525200 | Promocija- | 2025-11-24 12:05 | - - | 2
210094 | FTG, FER, DBL, CONE, P-1 za ICS 5000 | Komada | 0 | 2 |  |  |  | 0 | 08 | 15 | 730 | 42525200 | Promocija- | 2025-11-24 12:05 | - - | 2
210095 | ASSY , TIP, SAMPLE, AS-DV za ICS 5000 | Komada | 0 | 0 |  |  |  | 0 | 08 | 15 | 11000 | 42525200 | Promocija- | 2025-11-24 12:05 | - - | 2
210097 | Set of VP100 perstaltic pump t za AAS Thermo Scientific | Komada | 0 | 3 |  |  |  | 0 | 08 | 15 | 25800 | 42525200 | Promocija- | 2025-11-24 12:05 | - - | 2
210098 | Suction needle za TOC | Komada | 0 | 10 |  |  |  | 0 | 08 | 15 | 50200 | 42525200 | Promocija- | 2025-11-24 12:05 | - - | 2
210099 | Hose no. 37 za TOC | Komada | 0 | 0 |  |  |  | 0 | 08 | 15 | 25000 | 42525200 | Promocija- | 2025-11-24 12:05 | - - | 2
210102 | Heating Coil for drying ashing za DMA 80 | Komada | 0 | 0 |  |  |  | 0 | 08 | 15 | 52000 | 42525200 | Promocija- | 2025-11-24 12:05 | - - | 2
210103 | Sealkit for pneumatic actuator za DMA 80 | Komada | 0 | 0 |  |  |  | 0 | 08 | 15 | 21000 | 42525200 | Promocija- | 2025-11-24 12:05 | - - | 2
210104 | Magnetron - za Ethos mikrotalasnu | Komada | 0 | 0 |  |  |  | 0 | 08 | 15 | 42000 | 42525200 | Promocija- | 2025-11-24 12:05 | - - | 2
210105 | High voltage capacitor - za Ethos microtalasnu | Komada | 0 | 0 |  |  |  | 0 | 08 | 15 | 15000 | 42525200 | Promocija- | 2025-11-24 12:05 | - - | 2
210106 | Sipperpump 113 LMT. G120.CH1B za UV/VIS | Komada | 0 | 0 |  |  |  | 0 | 08 | 15 | 227000 | 42525200 | Promocija- | 2025-11-24 12:05 | - - | 2
210107 | Gear Segment za UV/VIS | Komada | 0 | 6 |  |  |  | 0 | 08 | 15 | 42500 | 42525200 | Promocija- | 2025-11-24 12:05 | - - | 2
210112 | Set Olive GL14 FPM 4 pcs za Buchi Kjedahl sistem | Komada | 0 | 0 |  |  |  | 0 | 08 | 15 | 108000 | 42525200 | Promocija- | 2025-11-24 12:05 | - - | 2
210113 | Flow Sensor Wheel 8,3 l/min za Buchi E 500 | Komada | 0 | 0 |  |  |  | 0 | 08 | 15 | 17000 | 42525200 | Promocija- | 2025-11-24 12:05 | - - | 2
210114 | Flow regulator za Buchi E 500 | Komada | 0 | 0 |  |  |  | 0 | 08 | 15 | 4200 | 42525200 | Promocija- | 2025-11-24 12:05 | - - | 2
210115 | Yellow light barrier za Buchi E500 | Komada | 0 | 0 |  |  |  | 0 | 08 | 15 | 7000 | 42525200 | Promocija- | 2025-11-24 12:05 | - - | 2
210116 | Filter support 47+50mm Micros Manifolds za Membran filter sistem (novi) | Komada | 0 | 0 |  |  |  | 0 | 08 | 15 | 21000 | 42525200 | Promocija- | 2025-11-24 12:05 | - - | 2
210117 | Assy motor chopper spare Cary 100300 - za UV/VIS | Komada | 0 | 0 |  |  |  | 0 | 08 | 15 | 132000 | 42525200 | Promocija- | 2025-11-24 12:05 | - - | 2
210118 | sBelt Dia 3 replacement for 541002550 za UV/VIS | Komada | 0 | 0 |  |  |  | 0 | 08 | 15 | 1300 | 42525200 | Promocija- | 2025-11-24 12:05 | - - | 2
210119 | Kompresor QP-13 1021122 za rashladne komore Doblo/Viento200 | Komada | 0 | 0 |  |  |  | 0 | 08 | 15 | 36000 | 42525200 | Promocija- | 2025-11-24 12:05 | - - | 2
210122 | Preventivno održavanje mikroskopa sa faznim kontrastom ZEISS | Komada | 0 | 0 |  |  |  | 0 | 08 | 15 | 27500 | 42525200 | Promocija- | 2025-11-24 12:05 | - - | 2
210124 | Svetlosni mikroskop Primo star ZEISS | Komada | 0 | 0 |  |  |  | 0 | 08 | 15 | 0 | 42525200 | Promocija- | 2025-11-24 12:05 | - - | 2
210139 | Popravka aparata - Aparat za prečišćavan?e vode "Thermo Scientifi"c model Smart2Pure 12 | Komada | 0 | 0 |  |  |  | 0 | 08 | 15 | 126400 | 42525200 | Promocija- | 2025-11-24 12:05 | - - | 2
210142 | Popravka vakum pumpe - Elisa Analyzer i Euroimmun | Komada | 0 | 0 |  |  |  | 0 | 08 | 15 | 0 | 42525200 | Promocija- | 2025-11-24 12:05 | - - | 2
210164 | Popravka AAS ICE 3000 Thermoscientific | Komada | 0 | 0 |  |  |  | 0 | 08 | 15 | 640000 | 42525200 | Promocija- | 2025-11-24 12:05 | - - | 2
210165 | Popravka ICP-MS | Komada | 0 | 0 |  |  |  | 0 | 08 | 15 | 506000 | 42525200 | Promocija- | 2025-11-24 12:05 | - - | 2
210166 | Popravka automatskog uzorkivaca otpadnih voda Maxx TP 5C | Komada | 0 | 0 |  |  |  | 0 | 08 | 15 | 50000 | 42525200 | Promocija- | 2025-11-24 12:05 | - - | 2
210184 | Popravka automatskog uzorkivača otpadnih voda TP5C sa aktivnim hladjenjem proizvodjača Maxx GmbH (zamena dijafragme pumpe, silikonskih creva i vazdušnog filtera) | Komada | 0 | 0 |  |  |  | 0 | 08 | 15 | 0 | 42525200 | Promocija- | 2025-11-24 12:05 | - - | 2
210185 | Servis Sven Leckel aparata (6 aparata) (2 x LVS 3, 4 x SEQ 47/50) | Komada | 0 | 1 |  |  |  | 0 | 08 | 15 | 66000 | 42525200 | Promocija- | 2025-11-24 12:05 | - - | 2
210188 | Popravka štampača za označavanje hranljivih podloga "LINX- CJ400" | Komada | 0 | 0 |  |  |  | 0 | 08 | 15 | 100000 | 42525200 | Promocija- | 2025-11-24 12:05 | - - | 2
210190 | Zamena ATC-CE connection cable for Ethos UP/EASY | Komada | 0 | 0 |  |  |  | 0 | 08 | 15 | 68000 | 42525200 | Promocija- | 2025-11-24 12:05 | - - | 2
210220 | Motor and optical assembly - defektaza i zamena | Komada | 0 | 0 |  |  |  | 0 | 08 | 15 | 64000 | 42525200 | Promocija- | 2025-11-24 12:05 | - - | 2
210229 | Popravka aparata za uzorkovanje suspendovanih čestica Comde Derenda | Komada | 0 | 0 |  |  |  | 0 | 08 | 15 | 0 | 42525200 | Promocija- | 2025-11-24 12:05 | - - | 2
210230 | Servis aparata za uzorkovanje suspendovanih čestica Comde Derenda Elta 90 | Komada | 0 | 0 |  |  |  | 0 | 08 | 15 | 0 | 42525200 | Promocija- | 2025-11-24 12:05 | - - | 2
210231 | Servis merne opreme za mikroklimatska merenja - Testo 440 | Komada | 0 | 0 |  |  |  | 0 | 08 | 15 | 0 | 42525200 | Promocija- | 2025-11-24 12:05 | - - | 2
210232 | Servis merne opreme za mikroklimatska merenja - Testo 480 | Komada | 0 | 0 |  |  |  | 0 | 08 | 15 | 0 | 42525200 | Promocija- | 2025-11-24 12:05 | - - | 2
210233 | Servis - Digitalni floumetar tipa Oriflow 3, Sven Leckel (za medjuprovere protoka aparata za uzorkovanje vazduha) | Komada | 0 | 0 |  |  |  | 0 | 08 | 15 | 0 | 42525200 | Promocija- | 2025-11-24 12:05 | - - | 2
210274 | Popravka inkubator-šejker "Biobase" | Komada | 0 | 0 |  |  |  | 0 | 08 | 15 | 0 | 42525200 | Promocija- | 2025-11-24 12:05 | - - | 2
210293 | Popravka analizatora Vitec 2 Compact proizvodjača Biomerieux, sa zamenom pripadajućih neispravnih delova | Komada | 0 | 0 |  |  |  | 0 | 08 | 15 | 2000 | 42525200 | Promocija- | 2025-11-24 12:05 | - - | 2
210294 | Popravka laboratorijskih digestora opšte namene proizvodjača Proanalytica, sa zamenom pripadajućih neispravnih delova | Komada | 0 | 0 |  |  |  | 0 | 08 | 15 | 0 | 42525200 | Promocija- | 2025-11-24 12:05 | - - | 2
210295 | Popravka masenog spektrofotometra Maldi Tof proizvodjača Bruker, sa zamenom pripadajućih neispravnih delova | Komada | 0 | 0 |  |  |  | 0 | 08 | 15 | 0 | 42525200 | Promocija- | 2025-11-24 12:05 | - - | 2
210320 | Servis visokopreciznog grejnog sistema za ploče i tube sa grejnim poklopcem za pripremu uzoraka za sve NGS Illumina platforme | Komada | 0 | 0 |  |  |  | 0 | 08 | 15 | 0 | 42525200 | Promocija- | 2025-11-24 12:05 | - - | 2
210321 | Servis BioShake XP šejkera | Komada | 0 | 0 |  |  |  | 0 | 08 | 15 | 0 | 42525200 | Promocija- | 2025-11-24 12:05 | - - | 2
210322 | Preventivno održavanje sa izdavanjem Izveštaja o merenju i ispitivanju, sa verifikacijom performansi i sertifikatom za laminarnu komoru "Faster" BH-EN 2003 izdato od akreditovane laboratorije | Komada | 0 | 0 |  |  |  | 0 | 08 | 15 | 110000 | 42525200 | Promocija- | 2025-11-24 12:05 | - - | 2
210323 | Servis suvog sterilizatora 'POL-EKO' APARATURA-SP.J | Komada | 0 | 0 |  |  |  | 0 | 08 | 15 | 0 | 42525200 | Promocija- | 2025-11-24 12:05 | - - | 2
210347 | Preventivno održavanje ELISA čitača BIOSAN | Komada | 0 | 0 |  |  |  | 0 | 08 | 15 | 28616 | 42525200 | Promocija- | 2025-11-24 12:05 | - - | 2
210348 | Preventivno održavanje ELISA ispirača BIOSAN | Komada | 0 | 0 |  |  |  | 0 | 08 | 15 | 21960 | 42525200 | Promocija- | 2025-11-24 12:05 | - - | 2
210349 | Preventivno održavanje ELISA inkubatora/šejkera BIOSAN | Komada | 0 | 0 |  |  |  | 0 | 08 | 15 | 15620 | 42525200 | Promocija- | 2025-11-24 12:05 | - - | 2
210370 | Smola za ineralizator sa zamenom | Komada | 0 | 0 |  |  |  | 0 | 08 | 15 | 80000 | 42525200 | Promocija- | 2025-11-24 12:05 | - - | 2
210382 | Zamena assy kit pm 6-port | Komada | 0 | 0 |  |  |  | 0 | 08 | 15 | 58500 | 42525200 | Promocija- | 2025-11-24 12:05 | - - | 2
210383 | Zamena assy kit pm analytical pump | Komada | 0 | 0 |  |  |  | 0 | 08 | 15 | 182000 | 42525200 | Promocija- | 2025-11-24 12:05 | - - | 2
210396 | Radni sati automatska stanica | Eas rada | 0 | 13 |  |  |  | 0 | 08 | 15 | 6400 | 42525200 | Promocija- | 2025-11-24 12:05 | - - | 2
210397 | Lens, UV - rez. deo Automatska stanica | Komada | 0 | 13 |  |  |  | 0 | 08 | 15 | 90000 | 42525200 | Promocija- | 2025-11-24 12:05 | - - | 2
210398 | Lens PMT - rez.deo automatska stanica | Komada | 0 | 13 |  |  |  | 0 | 08 | 15 | 51200 | 42525200 | Promocija- | 2025-11-24 12:05 | - - | 2
210399 | Filter PMT Optical 330 NM - rez.deo Automatska stanica | Komada | 0 | 13 |  |  |  | 0 | 08 | 15 | 46000 | 42525200 | Promocija- | 2025-11-24 12:05 | - - | 2
210400 | Assy Scrubber Inline pump pack - rez.deo Automatska stanica | Komada | 0 | 13 |  |  |  | 0 | 08 | 15 | 27500 | 42525200 | Promocija- | 2025-11-24 12:05 | - - | 2
210401 | PID Lampa - rez.deo Automatska stanica | Komada | 0 | 13 |  |  |  | 0 | 08 | 15 | 89000 | 42525200 | Promocija- | 2025-11-24 12:05 | - - | 2
210409 | Popravka Smart2Pure aparata za prečišćavanje vode - zamena booster pumpe sa funkcionalnim ispitivanjem | Komada | 0 | 0 |  |  |  | 0 | 08 | 15 | 0 | 42525200 | Promocija- | 2025-11-24 12:05 | - - | 2
210410 | Rekonstrukcija ventilacionog sistema za digestore | Komada | 0 | 0 |  |  |  | 0 | 08 | 15 | 0 | 42525200 | Promocija- | 2025-11-24 12:05 | - - | 2
210412 | ATCTL driver ploča | Komada | 0 | 17 |  |  |  | 0 | 08 | 15 | 24700 | 42525200 | Promocija- | 2025-11-24 12:05 | - - | 2
210413 | HDR-15-12 napajanje | Komada | 0 | 17 |  |  |  | 0 | 08 | 15 | 5000 | 42525200 | Promocija- | 2025-11-24 12:05 | - - | 2
210414 | Radni sat - aparati AT 401 i 801 | Eas rada | 0 | 1 |  |  |  | 0 | 08 | 15 | 5000 | 42525200 | Promocija- | 2025-11-24 12:05 | - - | 2
210415 | Radni sat - Fiat Doblo rashladne komore | Eas rada | 0 | 2 |  |  |  | 0 | 08 | 15 | 0 | 42525200 | Promocija- | 2025-11-24 12:05 | - - | 2
210416 | Pumpa SEQ 47/50 Sven Leckel | Komada | 0 | 1 |  |  |  | 0 | 08 | 15 | 132000 | 42525200 | Promocija- | 2025-11-24 12:05 | - - | 2
210417 | Radni sat - Sven Leckel aparati | Eas rada | 0 | 1 |  |  |  | 0 | 08 | 15 | 6400 | 42525200 | Promocija- | 2025-11-24 12:05 | - - | 2
210418 | Radni sat - ICS Dionex 5000+ jonski hromatograf | Eas rada | 0 | 2 |  |  |  | 0 | 08 | 15 | 13200 | 42525200 | Promocija- | 2025-11-24 12:05 | - - | 2
210419 | Spare Silica T Cells (2) for V | Komada | 0 | 3 |  |  |  | 0 | 08 | 15 | 25800 | 42525200 | Promocija- | 2025-11-24 12:05 | - - | 2
210420 | Radni sat - AAS 3000 | Eas rada | 0 | 3 |  |  |  | 0 | 08 | 15 | 13200 | 42525200 | Promocija- | 2025-11-24 12:05 | - - | 2
210421 | Autolevel MW3000 Kat. No. 25060 | Komada | 0 | 13 |  |  |  | 0 | 08 | 15 | 22800 | 42525200 | Promocija- | 2025-11-24 12:05 | - - | 2
210422 | Radni sat - Anton Paar mikrotalasna | Eas rada | 0 | 14 |  |  |  | 0 | 08 | 15 | 8050 | 42525200 | Promocija- | 2025-11-24 12:05 | - - | 2
210423 | Radni sat - HPLC tečni hromatograf | Eas rada | 0 | 6 |  |  |  | 0 | 08 | 15 | 6667 | 42525200 | Promocija- | 2025-11-24 12:05 | - - | 2
210424 | Radni sat - Gasni hromatograf sa FID | Eas rada | 0 | 4 |  |  |  | 0 | 08 | 15 | 13500 | 42525200 | Promocija- | 2025-11-24 12:05 | - - | 2
210425 | Filament, high temperature El for GCMS | Komada | 0 | 5 |  |  |  | 0 | 08 | 15 | 27200 | 42525200 | Promocija- | 2025-11-24 12:05 | - - | 2
210426 | Radni sat - Gasni hromatograf sa masenim detektorom | Komada | 0 | 5 |  |  |  | 0 | 08 | 15 | 15500 | 42525200 | Promocija- | 2025-11-24 12:05 | - - | 2
210428 | Spring tension 11.0 OD x 68 Long | Komada | 0 | 6 |  |  |  | 0 | 08 | 15 | 5800 | 42525200 | Promocija- | 2025-11-24 12:05 | - - | 2
210429 | Radni sat - UV/VIS | Eas rada | 0 | 6 |  |  |  | 0 | 08 | 15 | 13300 | 42525200 | Promocija- | 2025-11-24 12:05 | - - | 2
210430 | Radni sat - ICP MS | Eas rada | 0 | 7 |  |  |  | 0 | 08 | 15 | 15500 | 42525200 | Promocija- | 2025-11-24 12:05 | - - | 2
210431 | Radni sat - Membran filter aparat | Komada | 0 | 16 |  |  |  | 0 | 08 | 15 | 7000 | 42525200 | Promocija- | 2025-11-24 12:05 | - - | 2
210432 | New Heatting Coil for Amlgamator | Komada | 0 | 8 |  |  |  | 0 | 08 | 15 | 23300 | 42525200 | Promocija- | 2025-11-24 12:05 | - - | 2
210433 | Radni sat - DMA 80 zivin analajzer | Eas rada | 0 | 8 |  |  |  | 0 | 08 | 15 | 6000 | 42525200 | Promocija- | 2025-11-24 12:05 | - - | 2
210434 | Thermic Switch - Ethos Easy mikrotalasna | Komada | 0 | 9 |  |  |  | 0 | 08 | 15 | 11400 | 42525200 | Promocija- | 2025-11-24 12:05 | - - | 2
210435 | Radni sat - Ethos Easy | Eas rada | 0 | 9 |  |  |  | 0 | 08 | 15 | 6000 | 42525200 | Promocija- | 2025-11-24 12:05 | - - | 2
210436 | Radni sat - TOC Vario | Eas rada | 0 | 10 |  |  |  | 0 | 08 | 15 | 6000 | 42525200 | Promocija- | 2025-11-24 12:05 | - - | 2
210437 | Pumpe 200-230 V 50/60 Hz cpl. | Komada | 0 | 11 |  |  |  | 0 | 08 | 15 | 37200 | 42525200 | Promocija- | 2025-11-24 12:05 | - - | 2
210438 | Flow Senzor Wheel 8,3 l/min | Komada | 0 | 11 |  |  |  | 0 | 08 | 15 | 22400 | 42525200 | Promocija- | 2025-11-24 12:05 | - - | 2
210439 | Radni sat - aparat za masti i proteine | Eas rada | 0 | 11 |  |  |  | 0 | 08 | 15 | 15500 | 42525200 | Promocija- | 2025-11-24 12:05 | - - | 2
210440 | Zastita od radijacije za senzor T externi | Komada | 0 | 1 |  |  |  | 0 | 08 | 15 | 21000 | 42525200 | Promocija- | 2025-11-24 12:05 | - - | 2
210441 | Godišnji servis aparata za uzorkovanje vazduha AT 401/ AT 801 | Komada | 0 | 17 |  |  |  | 0 | 08 | 15 | 17000 | 42525200 | Promocija- | 2025-11-24 12:05 | - - | 2
210442 | Assy TIP Sample, AS-DV, 071575 | Komada | 0 | 2 |  |  |  | 0 | 08 | 15 | 13700 | 42525200 | Promocija- | 2025-11-24 12:05 | - - | 2
210443 | Split vent trap PM kit, single cartridge | Komada | 0 | 5 |  |  |  | 0 | 08 | 15 | 11300 | 42525200 | Promocija- | 2025-11-24 12:05 | - - | 2
210444 | 77/78/8800 Skimmer Cone, Ni, X-Lens, 1/pk | Komada | 0 | 7 |  |  |  | 0 | 08 | 15 | 91700 | 42525200 | Promocija- | 2025-11-24 12:05 | - - | 2
210445 | DMA transformer | Komada | 0 | 8 |  |  |  | 0 | 08 | 15 | 123000 | 42525200 | Promocija- | 2025-11-24 12:05 | - - | 2
210446 | Step motor | Komada | 0 | 9 |  |  |  | 0 | 08 | 15 | 63000 | 42525200 | Promocija- | 2025-11-24 12:05 | - - | 2
210447 | Glass Cooler, short, straight | Komada | 0 | 10 |  |  |  | 0 | 08 | 15 | 23000 | 42525200 | Promocija- | 2025-11-24 12:05 | - - | 2
210473 | Popravka laboratorijskog digestora | Komada | 0 | 0 |  |  |  | 0 | 08 | 15 | 55000 | 42525200 | Promocija- | 2025-11-24 12:05 | - - | 2
210474 | Popravka aparata QIAGEN - QIAcube, zamena kontrolnog displeja | Komada | 0 | 0 |  |  |  | 0 | 08 | 15 | 260000 | 42525200 | Promocija- | 2025-11-24 12:05 | - - | 2
210475 | Popravka aparata Maldi Tof - zamena lasera | Komada | 0 | 0 |  |  |  | 0 | 08 | 15 | 1600000 | 42525200 | Promocija- | 2025-11-24 12:05 | - - | 2
210476 | Popravka aparata AAS ICE 3000 - zamena perilstatic pump spares kit cat. no. 842315550251 | Komada | 0 | 0 |  |  |  | 0 | 08 | 15 | 105000 | 42525200 | Promocija- | 2025-11-24 12:05 | - - | 2
210657 | Popravaka aparata za razlivanje hranljivih podloga AES ONE 90 | Komada | 0 | 0 |  |  |  | 0 | 08 | 15 | 0 | 42525200 | Promocija- | 2025-11-24 12:05 | - - | 2
210658 | Popravka autoklava SYSTEC VX 95 | Komada | 0 | 0 |  |  |  | 0 | 08 | 15 | 0 | 42525200 | Promocija- | 2025-11-24 12:05 | - - | 2
210659 | Popravka aparata za merenje kiseonika Mettler Toledo-Seven2Go S4 | Komada | 0 | 0 |  |  |  | 0 | 08 | 15 | 0 | 42525200 | Promocija- | 2025-11-24 12:05 | - - | 2
210692 | Preventivno održavanje svetlosnih mikroskopa Leica DM1000 | Komada | 0 | 0 |  |  |  | 0 | 08 | 15 | 23500 | 42525200 | Promocija- | 2025-11-24 12:05 | - - | 2
210707 | Servisiranje i popravka svetlećih panoa za privlačenje komaraca ("bilborda") | Komada | 0 | 0 |  |  |  | 0 | 08 | 15 | 0 | 42525200 | Promocija- | 2025-11-24 12:05 | - - | 2
210708 | Premeštanje na drugo merno mesto svetlećih panoa za privlačenje komaraca ("bilborda") | Komada | 0 | 0 |  |  |  | 0 | 08 | 15 | 0 | 42525200 | Promocija- | 2025-11-24 12:05 | - - | 2
210735 | VerifikacijaAgilent 5800 VDV ICP-OES, ser.br.MY2238CQ08 | Komada | 0 | 0 |  |  |  | 0 | 08 | 15 | 0 | 42525200 | Promocija- | 2025-11-24 12:05 | - - | 2
210736 | "Etaloniranje Mikrometra- 0.01 mm (0 – 25 mm)-u tačkama 2.5, 5.1, 10.3, 15, 20.2 i 25 mm" | Komada | 0 | 0 |  |  |  | 0 | 08 | 15 | 0 | 42525200 | Promocija- | 2025-11-24 12:05 | - - | 2
210737 | Preventivno održavanje servisiranje Agilent 5800 VDV ICP-OES, ser.br.MY2238CQ08 | Komada | 0 | 0 |  |  |  | 0 | 08 | 15 | 0 | 42525200 | Promocija- | 2025-11-24 12:05 | - - | 2
210775 | Redovan godišnji servis štampača za obeležavanje hranljivih podloga sa zamenom mastila i odnošenjem zamenjenih delova. | Komada | 0 | 0 |  |  |  | 0 | 08 | 15 | 0 | 42525200 | Promocija- | 2025-11-24 12:05 | - - | 2
210776 | Preventivno održavanje masterklava sa čišćenjem kamenca u sistemu za snabdevanje vodom | Komada | 0 | 0 |  |  |  | 0 | 08 | 15 | 151700 | 42525200 | Promocija- | 2025-11-24 12:05 | - - | 2
210777 | Preventivno održavanje autoklava Systec sa čišćenjem kamenca u sistemu za snabdevanje vodom | Komada | 0 | 0 |  |  |  | 0 | 08 | 15 | 6000 | 42525200 | Promocija- | 2025-11-24 12:05 | - - | 2
210803 | Servis za laboratorijsku centrifuga sa hladenjem "Hanil" SMART R-17 | Komada | 0 | 0 |  |  |  | 0 | 08 | 15 | 0 | 42525200 | Promocija- | 2025-11-24 12:05 | - - | 2
210897 | Usluga preventivnog održavanja UV/VIS spektrofotometra Perkin Elmer Lambda 365+ | Komada | 0 | 14 |  |  |  | 0 | 08 | 15 | 34500 | 42525200 | Promocija- | 2025-11-24 12:05 | - - | 2
210898 | D2 lamp Assembly for Lambda 365+ Perkin Elmer | Komada | 0 | 14 |  |  |  | 0 | 08 | 15 | 50600 | 42525200 | Promocija- | 2025-11-24 12:05 | - - | 2
210899 | Radni čas - Perkin elmer UV/VIS | Eas rada | 0 | 14 |  |  |  | 0 | 08 | 15 | 3800 | 42525200 | Promocija- | 2025-11-24 12:05 | - - | 2
210900 | Preventivno održavanje (čišćenje i podmazivanje) bireta, dispenzora, mikro i makro pipeta | Komada | 0 | 16 |  |  |  | 0 | 08 | 15 | 3500 | 42525200 | Promocija- | 2025-11-24 12:05 | - - | 2
210901 | Auto Sipper Tube Connection N4101054, Perkin elmer | Komada | 0 | 14 |  |  |  | 0 | 08 | 15 | 66200 | 42525200 | Promocija- | 2025-11-24 12:05 | - - | 2
210902 | FLANGELESS FITTINGS, PerkinElmer N4102260 | Komada | 0 | 14 |  |  |  | 0 | 08 | 15 | 4000 | 42525200 | Promocija- | 2025-11-24 12:05 | - - | 2
210903 | Radni čas Perkin Elmer | Komada | 0 | 14 |  |  |  | 0 | 08 | 15 | 0 | 42525200 | Promocija- | 2025-11-24 12:05 | - - | 2
210933 | Popravka automatskog uzorkivača otpadnih voda TP5C Maxx GmbH sa zamenom ventilskog sistema i pinch ventila | Komada | 0 | 0 |  |  |  | 0 | 08 | 15 | 55000 | 42525200 | Promocija- | 2025-11-24 12:05 | - - | 2
210934 | Popravka oksimetra Mettler Toledo Seven2Go S4 sa zamenom elektrode i kalibracijom | Komada | 0 | 0 |  |  |  | 0 | 08 | 15 | 140000 | 42525200 | Promocija- | 2025-11-24 12:05 | - - | 2
210935 | Popravka napajanja atomskog apsorpcionog spektrofotometra Thermo Scientific ICE 3000 sa zamenom membrane gorionika | Komada | 0 | 0 |  |  |  | 0 | 08 | 15 | 0 | 42525200 | Promocija- | 2025-11-24 12:05 | - - | 2
210936 | Popravka QIAcube aparata sa zamenom Display QIAcube S/N 47513 | Komada | 0 | 0 |  |  |  | 0 | 08 | 15 | 50000 | 42525200 | Promocija- | 2025-11-24 12:05 | - - | 2
210999 | Korišćenje servera za centralni akvizicioni sistem "Košava" | Komada | 0 | 0 |  |  |  | 0 | 08 | 15 | 0 | 42525200 | Promocija- | 2025-11-24 12:05 | - - | 2
211008 | Zamena Set Seals 10 pics | Komada | 0 | 11 |  |  |  | 0 | 08 | 15 | 40866.8 | 42525200 | Promocija- | 2025-11-24 12:05 | - - | 2
211020 | Popravka Hematološkog analizatora "Mythic" | Komada | 0 | 0 |  |  |  | 0 | 08 | 15 | 49000 | 42525200 | Promocija- | 2025-11-24 12:05 | - - | 2
211021 | Popravka aparata za prečišćavanje vode Thermo scientific tip gen pure UV-TOC | Komada | 0 | 0 |  |  |  | 0 | 08 | 15 | 52800 | 42525200 | Promocija- | 2025-11-24 12:05 | - - | 2
211022 | Popravka aparata za destilaciju sa 6 mesta Gerhardt | Komada | 0 | 0 |  |  |  | 0 | 08 | 15 | 111780 | 42525200 | Promocija- | 2025-11-24 12:05 | - - | 2
211023 | Popravka aparata EUROIMMUN I-2P | Komada | 0 | 0 |  |  |  | 0 | 08 | 15 | 16000 | 42525200 | Promocija- | 2025-11-24 12:05 | - - | 2
211025 | Popravka aparata Memert Inkubator "Ino 2" | Komada | 0 | 0 |  |  |  | 0 | 08 | 15 | 12600 | 42525200 | Promocija- | 2025-11-24 12:05 | - - | 2
211092 | Unapredjenje aparata Sven Leckel SEQ47/50-RV za uzorkovanje suspendovanih čestica PM10 i PM2,5, u skladu sa standardom EN12341:2023, kod proizvodjača opreme Sven Leckel u Berlinu, sa kalibracijom/etaloniranjem | Komada | 0 | 0 |  |  |  | 0 | 08 | 15 | 650000 | 42525200 | Promocija- | 2025-11-24 12:05 | - - | 2
209658 | Preventivno održavanje štmpača za označavanje hranljivih podloga "LINX" sa zamenom mastila i odnošenjem zaprljanih delova |  | 0 | 0 |  |  |  | 0 | 08 | 15 | 128300 | 42525200 | Promocija- | 2025-11-24 12:05 | - - | 2
211145 | Preventivno održavanje FTIR | Komada | 0 | 0 |  |  |  | 0 | 08 | 15 | 50000 | 42525200 | Promocija- | 2025-11-24 12:05 | - - | 2
211152 | Preventivni servis mikroskopa "Olympus" CX23 | Komada | 0 | 0 |  |  |  | 0 | 08 | 15 | 0 | 42525200 | Promocija- | 2025-11-24 12:05 | - - | 2
211204 | Servis merača pH/konduktivnosti Thermo Scientific model Orion Star A325 | Komada | 0 | 0 |  |  |  | 0 | 08 | 15 | 0 | 42525200 | Promocija- | 2025-11-24 12:05 | - - | 2
211205 | Popravka merača pH/konduktivnosti Thermo Scientific model Orion Star A325 | Komada | 0 | 0 |  |  |  | 0 | 08 | 15 | 0 | 42525200 | Promocija- | 2025-11-24 12:05 | - - | 2
211210 | Servis i popravka laboratorijske opreme | Komada | 0 | 0 |  |  |  | 0 | 08 | 15 | 0 | 42525200 | Promocija- | 2025-11-24 12:05 | - - | 2
211220 | Servis vakuum pumpe autoklava Selecta | Komada | 0 | 0 |  |  |  | 0 | 08 | 15 | 0 | 42525200 | Promocija- | 2025-11-24 12:05 | - - | 0
211239 | Popravka aparata Gerhardt Vapodest - jedinica za destilaciju proteina-azota, zamena seta rezervnih delova 12-0524 | Komada | 0 | 0 |  |  |  | 0 | 08 | 15 | 11310 | 42525200 | Promocija- | 2025-11-24 12:05 | - - | 0
211243 | Popravka jonskog hromatografa Thermo Scientific Dionex 5000+, zamena motora pumpe | Komada | 0 | 0 |  |  |  | 0 | 08 | 15 | 75000 | 42525200 | Promocija- | 2025-11-24 12:05 | - - | 0
211296 | Popravka Gen Pure aparata za prečišćavanje vode proizvodača Thermo Scientific: dezinfekcija aparata zbog stvorenog biofilma mikroorganizma Rastolnia Piketi | Komada | 0 | 0 |  |  |  | 0 | 08 | 15 | 35000 | 42525200 | Promocija- | 2025-11-24 12:05 | - - | 0
211297 | Popravka laboratorijske centrifuge proizvodača Sigma Laborcentrifugen Gmbh (tip 2-5 rotor 30x15ml): popravka brave poklopca sa reparacijom elektronike | Komada | 0 | 0 |  |  |  | 0 | 08 | 15 | 27000 | 42525200 | Promocija- | 2025-11-24 12:05 | - - | 0
211298 | Popravka laboratorijske centrifuge proizvodača Tehtnica (Domel) (tip Centric 322A): reparacija motora | Komada | 0 | 0 |  |  |  | 0 | 08 | 15 | 27000 | 42525200 | Promocija- | 2025-11-24 12:05 | - - | 0
211299 | Popravka aparata ICP-MS 7700 proizvodača Agilent Technologies: zamena detektora Electron Multiplier | Komada | 0 | 0 |  |  |  | 0 | 08 | 15 | 536000 | 42525200 | Promocija- | 2025-11-24 12:05 | - - | 0
211320 | Gold Plated Inlet Seal with Washer | Komada | 0 | 0 |  |  |  | 0 | 08 | 15 | 12305 | 42525200 | Promocija- | 2025-11-24 12:05 | - - | 0
211321 | Agilent Vacuum Fluid 45 Platinum, 1Qt | Komada | 0 | 0 |  |  |  | 0 | 08 | 15 | 13900 | 42525200 | Promocija- | 2025-11-24 12:05 | - - | 0
211322 | Gas Clean Filter Carrier Gas | Komada | 0 | 0 |  |  |  | 0 | 08 | 15 | 46300 | 42525200 | Promocija- | 2025-11-24 12:05 | - - | 0
211323 | Plunger seal for 1100/1200 and 1050 2/PK | Komada | 0 | 0 |  |  |  | 0 | 08 | 15 | 22400 | 42525200 | Promocija- | 2025-11-24 12:05 | - - | 0
211324 | Seal, wash | Komada | 0 | 0 |  |  |  | 0 | 08 | 15 | 11500 | 42525200 | Promocija- | 2025-11-24 12:05 | - - | 0
211325 | Gaskets wash seal 6/PK | Komada | 0 | 0 |  |  |  | 0 | 08 | 15 | 7800 | 42525200 | Promocija- | 2025-11-24 12:05 | - - | 0
211326 | Seat assembly PEEK 0.17mm | Komada | 0 | 0 |  |  |  | 0 | 08 | 15 | 35500 | 42525200 | Promocija- | 2025-11-24 12:05 | - - | 0
211327 | Rotor Seal 2ps/6pt RC IV, P: A/B | Komada | 0 | 0 |  |  |  | 0 | 08 | 15 | 87000 | 42525200 | Promocija- | 2025-11-24 12:05 | - - | 0
211328 | Deuterium lamp w. RFID for DAD/MWD | Komada | 0 | 0 |  |  |  | 0 | 08 | 15 | 176000 | 42525200 | Promocija- | 2025-11-24 12:05 | - - | 0
211329 | Agilent Vacuum Fluid 68 Platinum, 1Qt | Komada | 0 | 0 |  |  |  | 0 | 08 | 15 | 19500 | 42525200 | Promocija- | 2025-11-24 12:05 | - - | 0
211330 | Oil Mist Filter, MS40+ | Komada | 0 | 0 |  |  |  | 0 | 08 | 15 | 36500 | 42525200 | Promocija- | 2025-11-24 12:05 | - - | 0
211331 | Octopole assembly, ICP-MS, 1/pk | Komada | 0 | 0 |  |  |  | 0 | 08 | 15 | 208000 | 42525200 | Promocija- | 2025-11-24 12:05 | - - | 0
211332 | Agilent Cool Clear coolant fluid 7.6L/pk | Komada | 0 | 0 |  |  |  | 0 | 08 | 15 | 31000 | 42525200 | Promocija- | 2025-11-24 12:05 | - - | 0
211333 | Zamenski set delova za vakuum pumpu 16612: membrane, ventili, zaptivni prsten, 6986017 | Komada | 0 | 0 |  |  |  | 0 | 08 | 15 | 16900 | 42525200 | Promocija- | 2025-11-24 12:05 | - - | 0
211334 | Zamenski set delova za vakuum pumpu 16694-2-50-22: membrana, ventili, zaptivni prsten 1ED---0055 | Komada | 0 | 0 |  |  |  | 0 | 08 | 15 | 9900 | 42525200 | Promocija- | 2025-11-24 12:05 | - - | 0
211335 | Servis vakuum pumpe | Komada | 0 | 0 |  |  |  | 0 | 08 | 15 | 27900 | 42525200 | Promocija- | 2025-11-24 12:05 | - - | 0
211336 | Popravka aparata ICP-OES Agilent 5800 VDV: zamena nebulajzera (Nebulizer inert OneNeb V2 for PE ICP-OES) i creva za perilstatičku pumpu (Peri pump tubes PVC, orange/white, 12/pk) | Komada | 0 | 0 |  |  |  | 0 | 08 | 15 | 154000 | 42525200 | Promocija- | 2025-11-24 12:05 | - - | 0
211337 | Popravka aparata za farbanje preparata Aerospray Model 7322: zamena Hose Assy for reagent bottle Aerospray i Solenoid Valve, White 3 way | Komada | 0 | 0 |  |  |  | 0 | 08 | 15 | 11000 | 42525200 | Promocija- | 2025-11-24 12:05 | - - | 0
211342 | Usluga servisa nebulajzera | Komada | 0 | 0 |  |  |  | 0 | 08 | 15 | 65000 | 42525200 | Promocija- | 2025-11-24 12:05 | - - | 0
211353 | Grejač od 2 i od 3kW sa zamenom i propratnim troškovima | Komada | 0 | 0 |  |  |  | 0 | 08 | 15 | 0 | 42525200 | Promocija- | 2025-11-24 12:05 | - - | 0
211360 | Popravka aparata 7700 ICP-MS proizvodača Agilent tehnologies : Zamena Shield Contact Bracket Assembly sa propratnim troškovima | Komada | 0 | 0 |  |  |  | 0 | 08 | 15 | 101000 | 42525200 | Promocija- | 2025-11-24 12:05 | - - | 0
211372 | Popravka laboratorijskog oksimetra Mettler Toledo Seven2GO: zamena elektrode In Lab 605 i Membrane kit In Lab 605, sa propratnim troškovima | Komada | 0 | 0 |  |  |  | 0 | 08 | 15 | 200000 | 42525200 | Promocija- | 2025-11-24 12:05 | - - | 0
211373 | Popravka autoklava Raypa: reparacija vakuum pumpe sa propratnim troškovima | Komada | 0 | 0 |  |  |  | 0 | 08 | 15 | 100000 | 42525200 | Promocija- | 2025-11-24 12:05 | - - | 0
211420 | Popravka ICP- MS 7700: Zamena autosamplera sa upgarde-om softvera | Komada | 0 | 0 |  |  |  | 0 | 08 | 15 | 1300000 | 42525200 | Promocija- | 2025-11-24 12:05 | - - | 0
211426 | Zamena Water pump - piston pump | Komada | 0 | 0 |  |  |  | 0 | 08 | 15 | 80000 | 42525200 | Promocija- | 2025-11-24 12:05 | - - | 0
211436 | Zamena Initial Energy Limter | Komada | 0 | 0 |  |  |  | 0 | 08 | 15 | 28500 | 42525200 | Promocija- | 2025-11-24 12:05 | - - | 0
201991 | Etaloniranje merne opreme | Komada | 0 | 0 |  |  |  | 0 | 08 | 15 | 0 | 42525300 | Promocija- | 2025-11-24 12:05 | - - | 1
202335 | Etaloniranje mikropipeta i makropipeta ( na tri karakteristične zapremine) | Komada | 0 | 16 |  |  |  | 0 | 08 | 15 | 1800 | 42525300 | Promocija- | 2025-11-24 12:05 | - - | 1
202336 | Etaloniranje termometara | Komada | 0 | 17 |  |  |  | 0 | 08 | 15 | 2000 | 42525300 | Promocija- | 2025-11-24 12:05 | - - | 1
202337 | Etaloniranje ELISA čitača | Komada | 0 | 0 |  |  |  | 0 | 08 | 15 | 0 | 42525300 | Promocija- | 2025-11-24 12:05 | - - | 1
202338 | Etaloniranje BacTAlert 3D 60 | Komada | 0 | 0 |  |  |  | 0 | 08 | 15 | 0 | 42525300 | Promocija- | 2025-11-24 12:05 | - - | 1
202339 | Etaloniranje VITEK sistema | Komada | 0 | 0 |  |  |  | 0 | 08 | 15 | 0 | 42525300 | Promocija- | 2025-11-24 12:05 | - - | 1
202340 | Etaloniranje ATB expresssion sistema | Komada | 0 | 0 |  |  |  | 0 | 08 | 15 | 0 | 42525300 | Promocija- | 2025-11-24 12:05 | - - | 1
202341 | Servisiranje mikroskopa | Komada | 0 | 0 |  |  |  | 0 | 08 | 15 | 0 | 42525300 | Promocija- | 2025-11-24 12:05 | - - | 1
202400 | Etaloniranje dispenzora | Komada | 0 | 0 |  |  |  | 0 | 08 | 15 | 3570 | 42525300 | Promocija- | 2025-11-24 12:05 | - - | 1
202402 | Etaloniranje pipetora | Kilogram | 0 | 0 |  |  |  | 0 | 08 | 15 | 0 | 42525300 | Promocija- | 2025-11-24 12:05 | - - | 1
202448 | Etaloniranje - Reflektometar | Komada | 0 | 0 |  |  |  | 0 | 08 | 15 | 12000 | 42525300 | Promocija- | 2025-11-24 12:05 | - - | 1
202534 | Etaloniranje - AAS Perkin Elmer | Komada | 0 | 0 |  |  |  | 0 | 08 | 15 | 98000 | 42525300 | Promocija- | 2025-11-24 12:05 | - - | 1
202535 | Etaloniranje - AAS Termo Scientific | Komada | 0 | 0 |  |  |  | 0 | 08 | 15 | 10000 | 42525300 | Promocija- | 2025-11-24 12:05 | - - | 1
202536 | Verifikacija - GC - MS | Komada | 0 | 0 |  |  |  | 0 | 08 | 15 | 0 | 42525300 | Promocija- | 2025-11-24 12:05 | - - | 1
202537 | Verifikacija - HPLC-DAD 1260 | Komada | 0 | 0 |  |  |  | 0 | 08 | 15 | 0 | 42525300 | Promocija- | 2025-11-24 12:05 | - - | 1
202538 | Etaloniranje UV/VIS spektrofotometar | Komada | 0 | 20 |  |  |  | 0 | 08 | 15 | 9000 | 42525300 | Promocija- | 2025-11-24 12:05 | - - | 1
202674 | Etaloniranje stepera | Komada | 0 | 0 |  |  |  | 0 | 08 | 15 | 0 | 42525300 | Promocija- | 2025-11-24 12:05 | - - | 1
202892 | Etaloniranje i servis KIMO AMI 300 | Komada | 0 | 0 |  |  |  | 0 | 08 | 15 | 26880 | 42525300 | Promocija- | 2025-11-24 12:05 | - - | 1
202893 | Etalnoranje svih mini-maksi terenskih termometara | Komada | 0 | 0 |  |  |  | 0 | 08 | 15 | 3200 | 42525300 | Promocija- | 2025-11-24 12:05 | - - | 1
203041 | Etaloniranje biohemijskog analizatora "Microlab 200 AVL" | Komada | 0 | 0 |  |  |  | 0 | 08 | 15 | 20000 | 42525300 | Promocija- | 2025-11-24 12:05 | - - | 1
203042 | Etaloniranje biohemijskog analizatora "Visual BioMerie" | Komada | 0 | 0 |  |  |  | 0 | 08 | 15 | 6400 | 42525300 | Promocija- | 2025-11-24 12:05 | - - | 1
203043 | Etaloniranje biohemijskog automatizovanog analizatora A15 | Komada | 0 | 0 |  |  |  | 0 | 08 | 15 | 6400 | 42525300 | Promocija- | 2025-11-24 12:05 | - - | 1
203044 | Dispenser 7-DISC, promer diskova 6mm | Komada | 0 | 0 |  |  |  | 0 | 08 | 15 | 0 | 42525300 | Promocija- | 2025-11-24 12:05 | - - | 1
203045 | Mikropipeta |  | 0 | 0 |  |  |  | 0 | 08 | 15 | 0 | 42525300 | Promocija- | 2025-11-24 12:05 | - - | 1
203046 | Stakleni termometar |  | 0 | 0 |  |  |  | 0 | 08 | 15 | 0 | 42525300 | Promocija- | 2025-11-24 12:05 | - - | 1
203047 | Mikropipeta kapilarna |  | 0 | 0 |  |  |  | 0 | 08 | 15 | 0 | 42525300 | Promocija- | 2025-11-24 12:05 | - - | 1
203048 | Handy step electronic |  | 0 | 0 |  |  |  | 0 | 08 | 15 | 1500 | 42525300 | Promocija- | 2025-11-24 12:05 | - - | 1
203136 | Baždarenje vage za merenje telesne mase | Komada | 0 | 0 |  |  |  | 0 | 08 | 15 | 0 | 42525300 | Promocija- | 2025-11-24 12:05 | - - | 1
203206 | Etaloniranje - Refraktometar | Komada | 0 | 15 |  |  |  | 0 | 08 | 15 | 19000 | 42525300 | Promocija- | 2025-11-24 12:05 | - - | 1
203207 | Etaloniranje bireta i dispenzora ( na tri karakteristične zapremine) | Komada | 0 | 16 |  |  |  | 0 | 08 | 15 | 1800 | 42525300 | Promocija- | 2025-11-24 12:05 | - - | 1
203402 | Baždarenje merača krvnog pritiska | Komada | 0 | 0 |  |  |  | 0 | 08 | 15 | 6000 | 42525300 | Promocija- | 2025-11-24 12:05 | - - | 1
203479 | Baždarenje opreme za mikroklimatska merenja (VAISALA, KIMO AMI) | Komada | 0 | 0 |  |  |  | 0 | 08 | 15 | 30000 | 42525300 | Promocija- | 2025-11-24 12:05 | - - | 1
203795 | Etaloniranje ELISA čitača Stat Fax 303+ sa potvrdom o ispunjavanju tehničkih karakteristika | Komada | 0 | 0 |  |  |  | 0 | 08 | 15 | 6400 | 42525300 | Promocija- | 2025-11-24 12:05 | - - | 1
203796 | Etaloniranje ELISA čitača Biomerieux sa potvrdom o ispunjavanju tehničkih karakteristika | Komada | 0 | 0 |  |  |  | 0 | 08 | 15 | 8000 | 42525300 | Promocija- | 2025-11-24 12:05 | - - | 1
203799 | Etaloniranje vaga sa potvrdom o ispunjavanju tehničkih karakteristika | Komada | 0 | 14 |  |  |  | 0 | 08 | 15 | 4000 | 42525300 | Promocija- | 2025-11-24 12:05 | - - | 1
203800 | Etaloniranje staklenih termometara | Komada | 0 | 0 |  |  |  | 0 | 08 | 15 | 1800 | 42525300 | Promocija- | 2025-11-24 12:05 | - - | 1
204058 | Etaloniranje piknometara | Komada | 0 | 0 |  |  |  | 0 | 08 | 15 | 3500 | 42525300 | Promocija- | 2025-11-24 12:05 | - - | 1
204059 | Etaloniranje tegova za vagu, s uverenjem o izvršenom etaloniranju | Komada | 0 | 0 |  |  |  | 0 | 08 | 15 | 6500 | 42525300 | Promocija- | 2025-11-24 12:05 | - - | 1
204125 | Etaloniranje termometara sa higrometrom-zidni | Komada | 0 | 13 |  |  |  | 0 | 08 | 15 | 3400 | 42525300 | Promocija- | 2025-11-24 12:05 | - - | 1
204176 | Etaloniranje manometarskih termometara | Komada | 0 | 0 |  |  |  | 0 | 08 | 15 | 2000 | 42525300 | Promocija- | 2025-11-24 12:05 | - - | 1
204470 | Etaloniranje ELISA citaca "Rayto" RT-6100 | Komada | 0 | 0 |  |  |  | 0 | 08 | 15 | 8000 | 42525300 | Promocija- | 2025-11-24 12:05 | - - | 1
204936 | Etaloniranje poluautomatskog biohemijskog analizatora Rx Monza-Randox | Komada | 0 | 0 |  |  |  | 0 | 08 | 15 | 180 | 42525300 | Promocija- | 2025-11-24 12:05 | - - | 1
205321 | Verifikacija ICP- MS Agilent | Komada | 0 | 0 |  |  |  | 0 | 08 | 15 | 0 | 42525300 | Promocija- | 2025-11-24 12:05 | - - | 1
205322 | Verifikacija Jonskog hromatografa Thermo Scientific | Komada | 0 | 0 |  |  |  | 0 | 08 | 15 | 0 | 42525300 | Promocija- | 2025-11-24 12:05 | - - | 1
205327 | Etaloniranje automatskih mikropipeta, sa uverenjem o izvršenom etaloniranju | Komada | 0 | 0 |  |  |  | 0 | 08 | 15 | 1870 | 42525300 | Promocija- | 2025-11-24 12:05 | - - | 1
205328 | Etaloniranje stepera, sa uverenjem o izvršenom etaloniranju | Komada | 0 | 0 |  |  |  | 0 | 08 | 15 | 1250 | 42525300 | Promocija- | 2025-11-24 12:05 | - - | 1
206791 | Etaloniranje frižidera ugradenih u automobile Fiat Doblo na tačkama +4°C, +8°C Ealonirati januar- februar | Komada | 0 | 0 |  |  |  | 0 | 08 | 15 | 0 | 42525300 | Promocija- | 2025-11-24 12:05 | - - | 1
206856 | Etaloniranje prenosnog frižidera C65 Fiocchetti na tačkama -20°C, 0°C, +2°C, +4°C, +8°C Etalonirati januar-mart | Komada | 0 | 0 |  |  |  | 0 | 08 | 15 | 5000 | 42525300 | Promocija- | 2025-11-24 12:05 | - - | 1
206938 | Etaloniranje sušnice (na tri temperature, min 5 prostornih tačaka) | Komada | 0 | 19 |  |  |  | 0 | 08 | 15 | 9000 | 42525300 | Promocija- | 2025-11-24 12:05 | - - | 1
207059 | Etaloniranje temperature | Komada | 0 | 0 |  |  |  | 0 | 08 | 15 | 0 | 42525300 | Promocija- | 2025-11-24 12:05 | - - | 1
207060 | Etaloniranje mase | Komada | 0 | 0 |  |  |  | 0 | 08 | 15 | 0 | 42525300 | Promocija- | 2025-11-24 12:05 | - - | 1
207134 | Etaloniranje manometara | Komada | 0 | 0 |  |  |  | 0 | 08 | 15 | 2000 | 42525300 | Promocija- | 2025-11-24 12:05 | - - | 1
207296 | Meduprovera rada aparata za uzorkovanje suspendovanih čestica iz vazduha Sven Leckel pri zadatom protoku od 2,3 m3/h / Gradski zavod za javno zdravlje Beograd | Komada | 0 | 0 |  |  |  | 0 | 08 | 15 | 0 | 42525300 | Promocija- | 2025-11-24 12:05 | - - | 1
207297 | Etaloniranje aparata za uzorkovanje suspendovanih čestica iz vazduha Sven Leckel (4 x SEQ 47/50) | Komada | 0 | 5 |  |  |  | 0 | 08 | 15 | 95000 | 42525300 | Promocija- | 2025-11-24 12:05 | - - | 1
207298 | Etaloniranje rashladne komore (termostatske komore) - "digitalni frižider i termometar" ugradene u automobil Fiat Doblo pri zadatim temperaturama od 4°C i 8°C; etalonirati januar-mart | Komada | 0 | 7 |  |  |  | 0 | 08 | 15 | 5000 | 42525300 | Promocija- | 2025-11-24 12:05 | - - | 1
207299 | Etaloniranje aparata za uzorkovanje vazduha - modeli AT 801, proizvodača PROEKOS pri zadatim protocima od 0,5 dm3/min; 1,0 dm3/min; 1,5 dm3/min | Komada | 0 | 3 |  |  |  | 0 | 08 | 15 | 70000 | 42525300 | Promocija- | 2025-11-24 12:05 | - - | 1
207300 | Kalibracija i servis senzora lične zaštitne opreme - Drager x-am 2000 | Komada | 0 | 9 |  |  |  | 0 | 08 | 15 | 15000 | 42525300 | Promocija- | 2025-11-24 12:05 | - - | 1
207302 | Etaloniranje sondi i modula aparata za mikroklimatska merenja KIMO AMI 300 / Vazdušni pritisak, tačke od interesa 800,830,860,890,920,950,980,1010,1040,1070,1100 hPa /brzina vetra, tačke od interesa 0,15 0,5 1 5 30 m/s / temperatura (15,25 i 35C) | Komada | 0 | 1 |  |  |  | 0 | 08 | 15 | 49000 | 42525300 | Promocija- | 2025-11-24 12:05 | - - | 1
207303 | Licenca za program interne provere vage “BalChk v3.0” | Komada | 0 | 0 |  |  |  | 0 | 08 | 15 | 0 | 42525300 | Promocija- | 2025-11-24 12:05 | - - | 1
207304 | Etaloniranje (mapiranje u 5 tačaka) inkubatora / termostata | Komada | 0 | 0 |  |  |  | 0 | 08 | 15 | 20000 | 42525300 | Promocija- | 2025-11-24 12:05 | - - | 1
207339 | Etaloniranje peći za žarenje (na dve temperature, minimum dve prostorne tačke) | Komada | 0 | 0 |  |  |  | 0 | 08 | 15 | 6100 | 42525300 | Promocija- | 2025-11-24 12:05 | - - | 1
207340 | Etaloniranje-mikrometra, pomičnog merila | Komada | 0 | 0 |  |  |  | 0 | 08 | 15 | 0 | 42525300 | Promocija- | 2025-11-24 12:05 | - - | 1
207393 | Provera kalibracije senzora automatske stanice za vazduh SO2 (Ecomax) | Komada | 0 | 0 |  |  |  | 0 | 08 | 15 | 24100 | 42525300 | Promocija- | 2025-11-24 12:05 | - - | 1
207394 | Provera kalibracije senzora automatske stanice za vazduh NOx(Ecomax) | Komada | 0 | 0 |  |  |  | 0 | 08 | 15 | 34800 | 42525300 | Promocija- | 2025-11-24 12:05 | - - | 1
207395 | Provera kalibracije senzora automatske stanice za vazduh O3 (Ecomax) | Komada | 0 | 0 |  |  |  | 0 | 08 | 15 | 25000 | 42525300 | Promocija- | 2025-11-24 12:05 | - - | 1
207396 | Provera kalibracije senzora automatske stanice za vazduh CO (Ecomax) | Komada | 0 | 0 |  |  |  | 0 | 08 | 15 | 11900 | 42525300 | Promocija- | 2025-11-24 12:05 | - - | 1
207397 | Kalibracija senzora automatske stanice za vazduh za BTEX (Ecomax) | Komada | 0 | 0 |  |  |  | 0 | 08 | 15 | 11900 | 42525300 | Promocija- | 2025-11-24 12:05 | - - | 1
209025 | Etaloniranje digitalnih termometara za merenje temperature vode i vazduha prilikom uzorkovanja vode za piće | Komada | 0 | 8 |  |  |  | 0 | 08 | 15 | 1300 | 42525300 | Promocija- | 2025-11-24 12:05 | - - | 1
209051 | Etaloniranje digitalnih termometara sa sondom na 1 tačci | Komada | 0 | 12 |  |  |  | 0 | 08 | 15 | 1 | 42525300 | Promocija- | 2025-11-24 12:05 | - - | 1
209054 | Verifikacija performansi -Äivin analizator Millestone DMA-80 | Komada | 0 | 0 |  |  |  | 0 | 08 | 15 | 84000 | 42525300 | Promocija- | 2025-11-24 12:05 | - - | 1
209055 | Etaloniranje turbidimetra | Komada | 0 | 18 |  |  |  | 0 | 08 | 15 | 5000 | 42525300 | Promocija- | 2025-11-24 12:05 | - - | 1
209252 | Etaloniranje merila temperature u autoklavu na temperaturama 115 i 118 stepeni, a na temperatura 121°C u trajanju od 15 minuta - Data logerom | Komada | 0 | 0 |  |  |  | 0 | 08 | 15 | 6000 | 42525300 | Promocija- | 2025-11-24 12:05 | - - | 1
209291 | Etaloniranje digitalnih floumetara za meduproveru protoka aparata za uzorkovanje vazduha | Komada | 0 | 4 |  |  |  | 0 | 08 | 15 | 44000 | 42525300 | Promocija- | 2025-11-24 12:05 | - - | 1
209454 | Etaloniranje FTIR-a Nicolete iS2O FTIR | Komada | 0 | 0 |  |  |  | 0 | 08 | 15 | 30000 | 42525300 | Promocija- | 2025-11-24 12:05 | - - | 1
209455 | Etaloniranje vodenog kupatila | Komada | 0 | 0 |  |  |  | 0 | 08 | 15 | 11000 | 42525300 | Promocija- | 2025-11-24 12:05 | - - | 1
209456 | Verifikacija Vario TOC Select Elementar sa detektorima (NDIR za C; EC za N) | Komada | 0 | 0 |  |  |  | 0 | 08 | 15 | 84000 | 42525300 | Promocija- | 2025-11-24 12:05 | - - | 1
209577 | Etaloniranje osobne vage s visinometrom TM 01, proizviodjača TM Zagreb | Komada | 0 | 0 |  |  |  | 0 | 08 | 15 | 0 | 42525300 | Promocija- | 2025-11-24 12:05 | - - | 1
209578 | Etaloniranje manometara za merenje krvnog pritiska "Rudolf Rieste Diplomat" (MKP-2, MKP-3, MKP-5) | Komada | 0 | 0 |  |  |  | 0 | 08 | 15 | 0 | 42525300 | Promocija- | 2025-11-24 12:05 | - - | 1
209722 | Etaloniranje sekvencijalnog uzorkivača suspendovanih čestica Comde-Derenda Gmbh | Komada | 0 | 0 |  |  |  | 0 | 08 | 15 | 62000 | 42525300 | Promocija- | 2025-11-24 12:05 | - - | 1
209723 | Servis aparata za uzorkovanje vazduha AT 801 i AT 401, proizvođača PROEKOS | Komada | 0 | 17 |  |  |  | 0 | 08 | 15 | 65000 | 42525300 | Promocija- | 2025-11-24 12:05 | - - | 1
209739 | Etaloniranje mikropipeta steper Brand, Eppendorf | Komada | 0 | 0 |  |  |  | 0 | 08 | 15 | 1000 | 42525300 | Promocija- | 2025-11-24 12:05 | - - | 1
209740 | Etaloniranje mikropipeta steper Socorex | Komada | 0 | 0 |  |  |  | 0 | 08 | 15 | 1000 | 42525300 | Promocija- | 2025-11-24 12:05 | - - | 1
209741 | Etaloniranje alarm termometara TESTO AG | Komada | 0 | 0 |  |  |  | 0 | 08 | 15 | 0 | 42525300 | Promocija- | 2025-11-24 12:05 | - - | 1
209742 | Etaloniranje Fridge/Freezer termometra ETI LTD UK | Komada | 0 | 0 |  |  |  | 0 | 08 | 15 | 0 | 42525300 | Promocija- | 2025-11-24 12:05 | - - | 1
209743 | Etaloniranje digitalnog termometra data logger 296-001 ETI LTD UK | Komada | 0 | 0 |  |  |  | 0 | 08 | 15 | 1900 | 42525300 | Promocija- | 2025-11-24 12:05 | - - | 1
209778 | Etaloniranje mikropipeta 8 -kanalna | Komada | 0 | 0 |  |  |  | 0 | 08 | 15 | 2190 | 42525300 | Promocija- | 2025-11-24 12:05 | - - | 1
209875 | Etaloniranje zamrzivača u autu CITROEN BERLINGO na tačkama -20C do 55C, model; T0082/FDH | Komada | 0 | 0 |  |  |  | 0 | 08 | 15 | 0 | 42525300 | Promocija- | 2025-11-24 12:05 | - - | 1
209876 | Etaloniranje zamrzivača model DW-86L829BP | Komada | 0 | 0 |  |  |  | 0 | 08 | 15 | 0 | 42525300 | Promocija- | 2025-11-24 12:05 | - - | 1
210074 | Etaloniranje floumetra Oriflow 3, Sven Leckel | Komada | 0 | 4 |  |  |  | 0 | 08 | 15 | 40000 | 42525300 | Promocija- | 2025-11-24 12:05 | - - | 1
210075 | Etaloniranje termomtara - zidnog (sobni termometar) | Komada | 0 | 0 |  |  |  | 0 | 08 | 15 | 900 | 42525300 | Promocija- | 2025-11-24 12:05 | - - | 1
210092 | Etaloniranje tehničkih vaga | Komada | 0 | 0 |  |  |  | 0 | 08 | 15 | 2500 | 42525300 | Promocija- | 2025-11-24 12:05 | - - | 1
210096 | Spare VP100 semi-permeable mem za AAS Thermo Scientific | Komada | 0 | 7 |  |  |  | 0 | 08 | 15 | 18500 | 42525300 | Promocija- | 2025-11-24 12:05 | - - | 1
210101 | 4 way valve compl. za TOC | Komada | 0 | 0 |  |  |  | 0 | 08 | 15 | 111000 | 42525300 | Promocija- | 2025-11-24 12:05 | - - | 1
210140 | Etaloniranje spektrofotometrijskih filtera | Komada | 0 | 0 |  |  |  | 0 | 08 | 15 | 8000 | 42525300 | Promocija- | 2025-11-24 12:05 | - - | 1
210186 | Etaloniranje makropipeta | Komada | 0 | 0 |  |  |  | 0 | 08 | 15 | 1000 | 42525300 | Promocija- | 2025-11-24 12:05 | - - | 1
210237 | Etaloniranje sondi i modula aparata za mikroklimatska merenja TESTO 480 / relativna vlažnost, tačke od interesa 25%, 50% i 78% / temperatura 15, 25 i 35 C/ brzina vetra, tačke od interesa 0,2 0,4 0,6 0,8 1 3 5 10 15 i 20m/s | Komada | 0 | 2 |  |  |  | 0 | 08 | 15 | 40000 | 42525300 | Promocija- | 2025-11-24 12:05 | - - | 1
210346 | Etaloniranje čitača BIOSAN | Komada | 0 | 0 |  |  |  | 0 | 08 | 15 | 80 | 42525300 | Promocija- | 2025-11-24 12:05 | - - | 1
210359 | Etaloniranje EUROIMMUN analizatora i-2P | Komada | 0 | 0 |  |  |  | 0 | 08 | 15 | 8000 | 42525300 | Promocija- | 2025-11-24 12:05 | - - | 1
210350 | Etaloniranje ELISA čitača BIOARAD | Komada | 0 | 0 |  |  |  | 0 | 08 | 15 | 8000 | 42525300 | Promocija- | 2025-11-24 12:05 | - - | 1
210693 | Etaloniranje Data logger za temperaturu, model Mini -T (opseg merenja od -40°C-80°C) | Komada | 0 | 0 |  |  |  | 0 | 08 | 15 | 2000 | 42525300 | Promocija- | 2025-11-24 12:05 | - - | 1
210778 | Etaloniranje merila temperature u masterklavu (temperatura u dve tačke 121°C i 45°C) u trajanju od po 15 minuta - Data logerom | Komada | 0 | 0 |  |  |  | 0 | 08 | 15 | 6000 | 42525300 | Promocija- | 2025-11-24 12:05 | - - | 1
210779 | Etaloniranje digitalnih termometara sa sondom na tačkama +2°C,+8°C, 25°C i +80°C preciznost 0,1°C merna nesigurnost do 0,5°C | Komada | 0 | 0 |  |  |  | 0 | 08 | 15 | 2000 | 42525300 | Promocija- | 2025-11-24 12:05 | - - | 1
210919 | Etaloniranje sistema za merenje buke u životnoj sredini | Komada | 0 | 6 |  |  |  | 0 | 08 | 15 | 79000 | 42525300 | Promocija- | 2025-11-24 12:05 | - - | 1
210931 | Etaloniranje aparata za uzorkovanje suspendovanih čestica iz vazduha Sven Leckel 2 x LVS3 | Komada | 0 | 5 |  |  |  | 0 | 08 | 15 | 95000 | 42525300 | Promocija- | 2025-11-24 12:05 | - - | 1
211085 | Etaloniranje mikropipeta 12-kanalnih | Komada | 0 | 0 |  |  |  | 0 | 08 | 15 | 2390 | 42525300 | Promocija- | 2025-11-24 12:05 | - - | 1
211086 | Provera i kalibracija titratora TiTouch 916 Metrhom | Komada | 0 | 0 |  |  |  | 0 | 08 | 15 | 90000 | 42525300 | Promocija- | 2025-11-24 12:05 | - - | 1
211087 | Provera i kalibracija pH metra/konduktometra 914 Metrhom | Komada | 0 | 0 |  |  |  | 0 | 08 | 15 | 0 | 42525300 | Promocija- | 2025-11-24 12:05 | - - | 1
210236 | Etaloniranje sondi i modula aparata za mikroklimatska merenja TESTO 440 relativna vlažnost, tačke od interesa 25%, 50% i 78% / temperatura 15, 25 i 35°C | Komada | 0 | 2 |  |  |  | 0 | 08 | 15 | 4000 | 42525300 | Promocija- | 2025-11-24 12:05 | - - | 1
209504 | Verifikacija perfomansi - Äiivin analizator |  | 0 | 0 |  |  |  | 0 | 08 | 15 | 84000 | 42525300 | Promocija- | 2025-11-24 12:05 | - - | 1
204126 | Etaloniranje senzora za temperaturu i vlagu - Comde-Derenda Gmbh | Komada | 0 | 0 |  |  |  | 0 | 08 | 15 | 4500 | 42525300 | Promocija- | 2025-11-24 12:05 | - - | 1
211176 | Etaloniranje konduktometra od 10µS/cm do 15 mS/cm | Komada | 0 | 0 |  |  |  | 0 | 08 | 15 | 0 | 42525300 | Promocija- | 2025-11-24 12:05 | - - | 1
211206 | Etaloniranje merača pH/konduktivnosti Thermo Scientific model Orion Star A325 | Komada | 0 | 0 |  |  |  | 0 | 08 | 15 | 0 | 42525300 | Promocija- | 2025-11-24 12:05 | - - | 1
211219 | Etaloniranje analitičke vage "Scaltec" SBC-31, sa uverenjem o etaloniranju | Komada | 0 | 0 |  |  |  | 0 | 08 | 15 | 1900 | 42525300 | Promocija- | 2025-11-24 12:05 | - - | 1
211253 | Etaloniranje i kontrolisanje podne vage sa visinometrom SECA M799 | Komada | 0 | 0 |  |  |  | 0 | 08 | 15 | 0 | 42525300 | Promocija- | 2025-11-24 12:05 | - - | 4
211261 | Etaloniranje digitalnih termometara sa sondom na 5 tačaka | Komada | 0 | 0 |  |  |  | 0 | 08 | 15 | 0 | 42525300 | Promocija- | 2025-11-24 12:05 | - - | 0
211262 | Etaloniranje digitalnih termometara sa sondom na 6 tačaka | Komada | 0 | 0 |  |  |  | 0 | 08 | 15 | 7000 | 42525300 | Promocija- | 2025-11-24 12:05 | - - | 0
211263 | Etaloniranje digitalnih termometara sa sondom na 7 tačaka | Komada | 0 | 0 |  |  |  | 0 | 08 | 15 | 3000 | 42525300 | Promocija- | 2025-11-24 12:05 | - - | 0
211264 | Etaloniranje digitalnih termometara sasondom na 9 tačaka | Komada | 0 | 0 |  |  |  | 0 | 08 | 15 | 4000 | 42525300 | Promocija- | 2025-11-24 12:05 | - - | 0
211265 | Etaloniranje digitalnih termometara sa sondom na 11 tačaka | Komada | 0 | 0 |  |  |  | 0 | 08 | 15 | 0 | 42525300 | Promocija- | 2025-11-24 12:05 | - - | 0
211355 | Popravka regulatora za argon sa zamenom manometra i membrane | Komada | 0 | 0 |  |  |  | 0 | 08 | 15 | 0 | 42525300 | Promocija- | 2025-11-24 12:05 | - - | 0
201731 | Ading rolna 5,7 | Komad | 0 | 1 |  |  |  | 0 | 06 | 13 | 16 | 42611100 | Zoki-Sluzb | 2025-11-25 06:37 | - - | 0
205960 | Ading rolna 6,9 | Komad | 0 | 1 |  |  |  | 0 | 06 | 13 | 23 | 42611100 | Zoki-Sluzb | 2025-11-25 06:37 | - - | 0
201629 | Alufolija (30 x 0,40) | Komad | 0 | 1 |  |  |  | 0 | 06 | 13 | 150 | 42611100 | Zoki-Sluzb | 2025-11-25 06:37 | - - | 0
206006 | BLOK ZA BELEŠKE - NOTES | Komad | 0 | 1 |  |  |  | 0 | 06 | 13 | 50 | 42611100 | Zoki-Sluzb | 2025-11-25 06:37 | - - | 0
201734 | Blok za beleške poruka | Komad | 0 | 1 |  |  |  | 0 | 06 | 13 | 60 | 42611100 | Zoki-Sluzb | 2025-11-25 06:37 | - - | 0
201823 | CD - R mediji u kutiji | Pakovanje | 0 | 1 |  |  |  | 0 | 06 | 13 | 15 | 42611100 | Zoki-Sluzb | 2025-11-25 06:37 | - - | 0
201659 | Datumar automat sa mehanizmom (kao automatski pečat) | Komad | 0 | 1 |  |  |  | 0 | 06 | 13 | 450 | 42611100 | Zoki-Sluzb | 2025-11-25 06:37 | - - | 0
210206 | Drvene boje 24/1 | Komad | 0 | 1 |  |  |  | 0 | 06 | 13 | 300 | 42611100 | Zoki-Sluzb | 2025-11-25 06:37 | - - | 0
201668 | Držač za selotejp | Komad | 0 | 1 |  |  |  | 0 | 06 | 13 | 150 | 42611100 | Zoki-Sluzb | 2025-11-25 06:37 | - - | 0
201780 | Držači za postere aluminijumski | Komad | 0 | 1 |  |  |  | 0 | 06 | 13 | 1000 | 42611100 | Zoki-Sluzb | 2025-11-25 06:37 | - - | 0
206054 | DVD - R | Komad | 0 | 1 |  |  |  | 0 | 06 | 13 | 19 | 42611100 | Zoki-Sluzb | 2025-11-25 06:37 | - - | 0
206010 | Fascikla kartonska | Komad | 10 | 1 |  |  |  | 0 | 06 | 13 | 12 | 42611100 | Zoki-Sluzb | 2025-11-25 06:37 | - - | 0
206047 | FASCIKLA KARTONSKA SA GUMOM (Format A4 proširen, tonirani hromokarton sa plastificiranom doradom, jednobojna) | Komad | 5 | 1 |  |  |  | 0 | 06 | 13 | 25 | 42611100 | Zoki-Sluzb | 2025-11-25 06:37 | - - | 0
206012 | Fascikla PVC sa mehanizmom | Komad | 0 | 1 |  |  |  | 0 | 06 | 13 | 14 | 42611100 | Zoki-Sluzb | 2025-11-25 06:37 | - - | 0
206048 | FASCIKLA SA KEPER TRAKOM | Komad | 0 | 1 |  |  |  | 0 | 06 | 13 | 40 | 42611100 | Zoki-Sluzb | 2025-11-25 06:37 | - - | 0
206056 | Flip čart papir | Blok | 0 | 1 |  |  |  | 0 | 06 | 13 | 280 | 42611100 | Zoki-Sluzb | 2025-11-25 06:37 | - - | 0
210211 | Flomaster 12/1 Premium ili odgovarajuće | Pakovanje | 0 | 1 |  |  |  | 0 | 06 | 13 | 65 | 42611100 | Zoki-Sluzb | 2025-11-25 06:37 | - - | 0
201561 | Flomasteri za pisanje po flip čartu (crni i crveni i plavi) | Komad | 0 | 1 |  |  |  | 0 | 06 | 13 | 65 | 42611100 | Zoki-Sluzb | 2025-11-25 06:37 | - - | 0
201759 | Folije za koricenje A4 (raznih boja, Format A4, PVC, pakovanje:100/1) | Pakovanje | 10 | 1 |  |  |  | 0 | 06 | 13 | 580 | 42611100 | Zoki-Sluzb | 2025-11-25 06:37 | - - | 0
201760 | Folije za plastificiranje Format A4, 125 mic,pak:100/1) | Pakovanje | 2 | 1 |  |  |  | 0 | 06 | 13 | 500 | 42611100 | Zoki-Sluzb | 2025-11-25 06:37 | - - | 0
206014 | Gumica za brisanje (bela, Staedtler ili odgovarajuće) | Komad | 0 | 1 |  |  |  | 0 | 06 | 13 | 7 | 42611100 | Zoki-Sluzb | 2025-11-25 06:37 | - - | 0
201660 | Heftalica - stona za spajanje preko 50 listova | Komad | 0 | 1 |  |  |  | 0 | 06 | 13 | 300 | 42611100 | Zoki-Sluzb | 2025-11-25 06:37 | - - | 0
201633 | Heftalica, za spajanje preko 20 listova(po izgledu klešta, koristi municiju 24/6 Hefta do 35 listova) | Komad | 2 | 1 |  |  |  | 0 | 06 | 13 | 160 | 42611100 | Zoki-Sluzb | 2025-11-25 06:37 | - - | 0
206787 | Hemijska olovka - Sa plastičnim uloškom, boja ispisa crvena | Komad | 0 | 1 |  |  |  | 0 | 06 | 13 | 7 | 42611100 | Zoki-Sluzb | 2025-11-25 06:37 | - - | 0
201634 | Hemijska olovka - Sa plastičnim uloškom, boja ispisa plava | Komad | 0 | 1 |  |  |  | 0 | 06 | 13 | 7 | 42611100 | Zoki-Sluzb | 2025-11-25 06:37 | - - | 0
201806 | Indigo ručni | Pakovanje | 0 | 1 |  |  |  | 0 | 06 | 13 | 130 | 42611100 | Zoki-Sluzb | 2025-11-25 06:37 | - - | 0
206016 | JASTUČE ZA PEČATE bez mastila (Jastuče u metalnoj kutiji) | Komad | 0 | 1 |  |  |  | 0 | 06 | 13 | 45 | 42611100 | Zoki-Sluzb | 2025-11-25 06:37 | - - | 0
206072 | Kalkulator-digitron | Komad | 0 | 1 |  |  |  | 0 | 06 | 13 | 280 | 42611100 | Zoki-Sluzb | 2025-11-25 06:37 | - - | 0
201539 | Kanap tanji 0,9/2 (500g +- 15g) | Komad | 0 | 1 |  |  |  | 0 | 06 | 13 | 260 | 42611100 | Zoki-Sluzb | 2025-11-25 06:37 | - - | 0
210145 | Kesa natron sa ručkom | Komad | 0 | 1 |  |  |  | 0 | 06 | 13 | 50 | 42611100 | Zoki-Sluzb | 2025-11-25 06:37 | - - | 0
201807 | Klamarica (24/6) | Pakovanje | 1 | 1 |  |  |  | 0 | 06 | 13 | 18 | 42611100 | Zoki-Sluzb | 2025-11-25 06:37 | - - | 0
201812 | Klamarice za heftalicu 23/10 | Pakovanje | 0 | 1 |  |  |  | 0 | 06 | 13 | 40 | 42611100 | Zoki-Sluzb | 2025-11-25 06:37 | - - | 0
201538 | Klobučni papir | Kilogram | 0 | 1 |  |  |  | 0 | 06 | 13 | 270 | 42611100 | Zoki-Sluzb | 2025-11-25 06:37 | - - | 0
210217 | Kolaž papir B5 samolepljivi | Komad | 0 | 1 |  |  |  | 0 | 06 | 13 | 65 | 42611100 | Zoki-Sluzb | 2025-11-25 06:37 | - - | 0
206087 | Korektor roler traka | Komad | 0 | 1 |  |  |  | 0 | 06 | 13 | 29 | 42611100 | Zoki-Sluzb | 2025-11-25 06:37 | - - | 0
201636 | Korekturni lak (beli) | Komad | 0 | 1 |  |  |  | 0 | 06 | 13 | 22 | 42611100 | Zoki-Sluzb | 2025-11-25 06:37 | - - | 0
206081 | Korice za spiralno koričenje 100/1 | Pakovanje | 10 | 1 |  |  |  | 0 | 06 | 13 | 500 | 42611100 | Zoki-Sluzb | 2025-11-25 06:37 | - - | 0
206061 | Koverta B5 roza | Komad | 0 | 1 |  |  |  | 0 | 06 | 13 | 2.8 | 42611100 | Zoki-Sluzb | 2025-11-25 06:37 | - - | 0
201754 | Koverte bele velike samolepljive | Komad | 0 | 1 |  |  |  | 0 | 06 | 13 | 9 | 42611100 | Zoki-Sluzb | 2025-11-25 06:37 | - - | 0
201575 | Koverte male BP (17,5 x 12,5) bele, samolepljive | Komad | 0 | 1 |  |  |  | 0 | 06 | 13 | 1.6 | 42611100 | Zoki-Sluzb | 2025-11-25 06:37 | - - | 0
201577 | Koverte sa prozorom (11 x 23) “LP”, samolepljive | Komad | 0 | 1 |  |  |  | 0 | 06 | 13 | 1.7 | 42611100 | Zoki-Sluzb | 2025-11-25 06:37 | - - | 0
201576 | Koverte velike (1000 AD) | Komad | 0 | 1 |  |  |  | 0 | 06 | 13 | 5.5 | 42611100 | Zoki-Sluzb | 2025-11-25 06:37 | - - | 0
205149 | Koverte velike sa "V" otvorom, vlažno lepljenje | Komad | 0 | 1 |  |  |  | 0 | 06 | 13 | 4.5 | 42611100 | Zoki-Sluzb | 2025-11-25 06:37 | - - | 0
206786 | Lenjir PVC 50cm providan | Komad | 0 | 1 |  |  |  | 0 | 06 | 13 | 30 | 42611100 | Zoki-Sluzb | 2025-11-25 06:37 | - - | 0
206045 | Lepak univerzalni | Komad | 0 | 1 |  |  |  | 0 | 06 | 13 | 70 | 42611100 | Zoki-Sluzb | 2025-11-25 06:37 | - - | 0
201637 | Magnetna kutija za spajalice | Komad | 0 | 1 |  |  |  | 0 | 06 | 13 | 45 | 42611100 | Zoki-Sluzb | 2025-11-25 06:37 | - - | 0
210213 | Makaze 13cm CIK-CAK 3/1 | Komad | 0 | 1 |  |  |  | 0 | 06 | 13 | 70 | 42611100 | Zoki-Sluzb | 2025-11-25 06:37 | - - | 0
201638 | Makaze za papir dužina sečiva min. 8 cm | Komad | 2 | 1 |  |  |  | 0 | 06 | 13 | 45 | 42611100 | Zoki-Sluzb | 2025-11-25 06:37 | - - | 0
201639 | Marker - crni, plavi | Komad | 4 | 1 |  |  |  | 0 | 06 | 13 | 8 | 42611100 | Zoki-Sluzb | 2025-11-25 06:37 | - - | 0
201640 | Marker za staklo (crni ili plavi; Sharpie ili odgovarajući) | Komad | 0 | 1 |  |  |  | 0 | 06 | 13 | 70 | 42611100 | Zoki-Sluzb | 2025-11-25 06:37 | - - | 0
201641 | Mastilo za pečat plavo | Komad | 0 | 1 |  |  |  | 0 | 06 | 13 | 22 | 42611100 | Zoki-Sluzb | 2025-11-25 06:37 | - - | 0
206007 | Metalni bušač akata sa graničnikom Kapacitet: 25±10 listova 80gr papira | Komad | 0 | 1 |  |  |  | 0 | 06 | 13 | 250 | 42611100 | Zoki-Sluzb | 2025-11-25 06:37 | - - | 0
201655 | Metalni zarezač za standardne grafitne olovke | Komad | 0 | 1 |  |  |  | 0 | 06 | 13 | 8 | 42611100 | Zoki-Sluzb | 2025-11-25 06:37 | - - | 0
201826 | Mine za tehničku olovku 0,5 | Pakovanje | 0 | 1 |  |  |  | 0 | 06 | 13 | 7 | 42611100 | Zoki-Sluzb | 2025-11-25 06:37 | - - | 0
201670 | Nakvasač, standardan | Komad | 0 | 1 |  |  |  | 0 | 06 | 13 | 25 | 42611100 | Zoki-Sluzb | 2025-11-25 06:37 | - - | 0
209942 | Nalepnica papir bela 3,5cmx2,5cm (1/100) | Pakovanje | 0 | 1 |  |  |  | 0 | 06 | 13 | 450 | 42611100 | Zoki-Sluzb | 2025-11-25 06:37 | - - | 0
201829 | Nalepnice 43 x 62 mm | Pakovanje | 0 | 1 |  |  |  | 0 | 06 | 13 | 450 | 42611100 | Zoki-Sluzb | 2025-11-25 06:37 | - - | 0
206094 | NALOG ZA UPLATU OBRAZAC BR.1 , 1+1 | Blok | 0 | 1 |  |  |  | 0 | 06 | 13 | 45 | 42611100 | Zoki-Sluzb | 2025-11-25 06:37 | - - | 0
206083 | NEDELJNI PLANER ZA 2025. GODINU | Komad | 0 | 1 |  |  |  | 0 | 06 | 13 | 250 | 42611100 | Zoki-Sluzb | 2025-11-25 06:37 | - - | 0
202511 | Obeleživači za knjige - post it samolepljivi papiri sa 4 boje | Pakovanje | 0 | 1 |  |  |  | 0 | 06 | 13 | 15 | 42611100 | Zoki-Sluzb | 2025-11-25 06:37 | - - | 0
206040 | Olovka, tehnička (Standardna, za mine 0,5mm) | Komad | 0 | 1 |  |  |  | 0 | 06 | 13 | 15 | 42611100 | Zoki-Sluzb | 2025-11-25 06:37 | - - | 0
206073 | Omot spisa | Komad | 0 | 1 |  |  |  | 0 | 06 | 13 | 3 | 42611100 | Zoki-Sluzb | 2025-11-25 06:37 | - - | 0
209497 | Papirne kesice 10x10 cm za transport uzoraka vazduha (filter papir, čađ i cevčice BTX) | Komad | 0 | 1 |  |  |  | 0 | 06 | 13 | 10 | 42611100 | Zoki-Sluzb | 2025-11-25 06:37 | - - | 0
207428 | Papirni selotejp sa obostranim lepljenjem | Komad | 0 | 1 |  |  |  | 0 | 06 | 13 | 50 | 42611100 | Zoki-Sluzb | 2025-11-25 06:37 | - - | 0
201742 | Perforirana plastična providna fascikla za registrator sa 11 rupa, folija "U" A4 80 mic. mat | Komad | 200 | 1 |  |  |  | 0 | 06 | 13 | 3.2 | 42611100 | Zoki-Sluzb | 2025-11-25 06:37 | - - | 0
210226 | Plutana tabla sa drvenim ramom i mogućnost kačenja na zid. Dimenzija 90x60 cm | Komad | 0 | 1 |  |  |  | 0 | 06 | 13 | 600 | 42611100 | Zoki-Sluzb | 2025-11-25 06:37 | - - | 0
206032 | POLIFAJLER | Komad | 0 | 1 |  |  |  | 0 | 06 | 13 | 150 | 42611100 | Zoki-Sluzb | 2025-11-25 06:37 | - - | 0
206777 | Poslovna torba za dokumenta - Conference Bag, dimenzije 35x43x11cm | Komad | 0 | 1 |  |  |  | 0 | 06 | 13 | 4500 | 42611100 | Zoki-Sluzb | 2025-11-25 06:37 | - - | 0
201717 | PVC držači za papir horizontalni | Komad | 1 | 1 |  |  |  | 0 | 06 | 13 | 550 | 42611100 | Zoki-Sluzb | 2025-11-25 06:37 | - - | 0
207318 | PVC držači za papir vertikalni | Komad | 0 | 1 |  |  |  | 0 | 06 | 13 | 550 | 42611100 | Zoki-Sluzb | 2025-11-25 06:37 | - - | 0
201645 | PVC fascikle “L” bezbojne | Komad | 0 | 1 |  |  |  | 0 | 06 | 13 | 3 | 42611100 | Zoki-Sluzb | 2025-11-25 06:37 | - - | 0
201646 | PVC fascikle “L” u boji | Komad | 0 | 1 |  |  |  | 0 | 06 | 13 | 3 | 42611100 | Zoki-Sluzb | 2025-11-25 06:37 | - - | 0
201553 | PVC lenjir u boji dužine 30 cm | Komad | 0 | 1 |  |  |  | 0 | 06 | 13 | 10 | 42611100 | Zoki-Sluzb | 2025-11-25 06:37 | - - | 0
206033 | RASHEFTIVAČ | Komad | 2 | 1 |  |  |  | 0 | 06 | 13 | 25 | 42611100 | Zoki-Sluzb | 2025-11-25 06:37 | - - | 0
201694 | Registrator A4 uski | Komad | 0 | 1 |  |  |  | 0 | 06 | 13 | 130 | 42611100 | Zoki-Sluzb | 2025-11-25 06:37 | - - | 0
201588 | Registrator A4 | Komad | 5 | 1 |  |  |  | 0 | 06 | 13 | 130 | 42611100 | Zoki-Sluzb | 2025-11-25 06:37 | - - | 0
201589 | Registrator A5 | Komad | 0 | 1 |  |  |  | 0 | 06 | 13 | 130 | 42611100 | Zoki-Sluzb | 2025-11-25 06:37 | - - | 0
201540 | Rezana gumica dužine 3cm - silikonska | Kilogram | 0 | 1 |  |  |  | 0 | 06 | 13 | 450 | 42611100 | Zoki-Sluzb | 2025-11-25 06:37 | - - | 0
201548 | Roler gel 0,5 crveni | Komad | 0 | 1 |  |  |  | 0 | 06 | 13 | 15 | 42611100 | Zoki-Sluzb | 2025-11-25 06:37 | - - | 0
209967 | Roler gel 0,5 plavi | Komad | 0 | 1 |  |  |  | 0 | 06 | 13 | 15 | 42611100 | Zoki-Sluzb | 2025-11-25 06:37 | - - | 0
201547 | Roler gel 0,5 crni | Komad | 0 | 1 |  |  |  | 0 | 06 | 13 | 15 | 42611100 | Zoki-Sluzb | 2025-11-25 06:37 | - - | 0
201565 | Samolepljivi blokovi za poruke | Komad | 0 | 1 |  |  |  | 0 | 06 | 13 | 16 | 42611100 | Zoki-Sluzb | 2025-11-25 06:37 | - - | 0
201649 | Selotejp (15 x 33) | Komad | 10 | 1 |  |  |  | 0 | 06 | 13 | 7 | 42611100 | Zoki-Sluzb | 2025-11-25 06:37 | - - | 0
201650 | Selotejp (mat.) (48 x 50) | Komad | 0 | 1 |  |  |  | 0 | 06 | 13 | 35 | 42611100 | Zoki-Sluzb | 2025-11-25 06:37 | - - | 0
201781 | Selotejp (48x50) - providni | Komad | 3 | 1 |  |  |  | 0 | 06 | 13 | 35 | 42611100 | Zoki-Sluzb | 2025-11-25 06:37 | - - | 0
206089 | Skalpel profesionalni | Komad | 0 | 1 |  |  |  | 0 | 06 | 13 | 195 | 42611100 | Zoki-Sluzb | 2025-11-25 06:37 | - - | 0
201809 | Spajalice br 5 velike niklovane | Pakovanje | 0 | 1 |  |  |  | 0 | 06 | 13 | 22 | 42611100 | Zoki-Sluzb | 2025-11-25 06:37 | - - | 0
201808 | Spajalice male br 2 niklovane | Pakovanje | 2 | 1 |  |  |  | 0 | 06 | 13 | 14 | 42611100 | Zoki-Sluzb | 2025-11-25 06:37 | - - | 0
207218 | Spirale za koricenje 19 | Kutija | 1 | 1 |  |  |  | 0 | 06 | 13 | 750 | 42611100 | Zoki-Sluzb | 2025-11-25 06:37 | - - | 0
206003 | Spirale za koricenje 8 | Kutija | 1 | 1 |  |  |  | 0 | 06 | 13 | 320 | 42611100 | Zoki-Sluzb | 2025-11-25 06:37 | - - | 0
207216 | Spirale za koricenje 12 | Kutija | 1 | 1 |  |  |  | 0 | 06 | 13 | 530 | 42611100 | Zoki-Sluzb | 2025-11-25 06:37 | - - | 0
207217 | Spirale za koricenje 14 | Kutija | 1 | 1 |  |  |  | 0 | 06 | 13 | 560 | 42611100 | Zoki-Sluzb | 2025-11-25 06:37 | - - | 0
208262 | Spirale za koricenje 25 | Kutija | 0 | 1 |  |  |  | 0 | 06 | 13 | 0 | 42611100 | Zoki-Sluzb | 2025-11-25 06:37 | - - | 0
206005 | Spirale za koricenje 16 | Kutija | 1 | 1 |  |  |  | 0 | 06 | 13 | 700 | 42611100 | Zoki-Sluzb | 2025-11-25 06:37 | - - | 0
211143 | Spirale za koricenje 51 | Kutija | 5 | 1 |  |  |  | 0 | 06 | 13 | 0 | 42611100 | Zoki-Sluzb | 2025-11-25 06:37 | - - | 0
206788 | Stalak za dokumenta | Komad | 0 | 1 |  |  |  | 0 | 06 | 13 | 400 | 42611100 | Zoki-Sluzb | 2025-11-25 06:37 | - - | 0
206052 | STALAK ZA SELOTEJP | Komad | 0 | 1 |  |  |  | 0 | 06 | 13 | 60 | 42611100 | Zoki-Sluzb | 2025-11-25 06:37 | - - | 0
210774 | Standardna ručna streč folija, širina oko 500 mm, 5 kg, 23µm - hilzna od 1 do 1,6 kg; dužina po rolni oko 400 m | Komad | 0 | 1 |  |  |  | 0 | 06 | 13 | 230 | 42611100 | Zoki-Sluzb | 2025-11-25 06:37 | - - | 0
201948 | Super lepak | Komad | 0 | 1 |  |  |  | 0 | 06 | 13 | 15 | 42611100 | Zoki-Sluzb | 2025-11-25 06:37 | - - | 0
201590 | Sveska A4 TP(100 lista) | Komad | 3 | 1 |  |  |  | 0 | 06 | 13 | 130 | 42611100 | Zoki-Sluzb | 2025-11-25 06:37 | - - | 0
201756 | Sveska A4 (index) | Komad | 1 | 1 |  |  |  | 0 | 06 | 13 | 150 | 42611100 | Zoki-Sluzb | 2025-11-25 06:37 | - - | 0
207210 | Sveska A4 TP (kvadratići) | Komad | 0 | 1 |  |  |  | 0 | 06 | 13 | 130 | 42611100 | Zoki-Sluzb | 2025-11-25 06:37 | - - | 0
201591 | Sveska A5 TP (100 lista) | Komad | 2 | 1 |  |  |  | 0 | 06 | 13 | 65 | 42611100 | Zoki-Sluzb | 2025-11-25 06:37 | - - | 0
201592 | Sveska A5 TP (index) | Komad | 0 | 1 |  |  |  | 0 | 06 | 13 | 75 | 42611100 | Zoki-Sluzb | 2025-11-25 06:37 | - - | 0
206078 | TABLA PLUTANA 40X60 | Komad | 0 | 1 |  |  |  | 0 | 06 | 13 | 350 | 42611100 | Zoki-Sluzb | 2025-11-25 06:37 | - - | 0
206046 | Tekst marker-signir-raznih boja | Komad | 5 | 1 |  |  |  | 0 | 06 | 13 | 15 | 42611100 | Zoki-Sluzb | 2025-11-25 06:37 | - - | 0
210141 | Termo rolna za fiskalnu kasu 57 mm /40 | Komad | 0 | 1 |  |  |  | 0 | 06 | 13 | 18 | 42611100 | Zoki-Sluzb | 2025-11-25 06:37 | - - | 0
210144 | Termo rolna za fiskalnu kasu 80 mm /70 | Komad | 0 | 1 |  |  |  | 0 | 06 | 13 | 75 | 42611100 | Zoki-Sluzb | 2025-11-25 06:37 | - - | 0
210146 | Torba za nosenje dokumenata | Komad | 0 | 1 |  |  |  | 0 | 06 | 13 | 1000 | 42611100 | Zoki-Sluzb | 2025-11-25 06:37 | - - | 0
206041 | Trgovačka hartija | Ris | 0 | 1 |  |  |  | 0 | 06 | 13 | 350 | 42611100 | Zoki-Sluzb | 2025-11-25 06:37 | - - | 0
207211 | Trobojni konac - Jemstvenik | Komad | 0 | 1 |  |  |  | 0 | 06 | 13 | 50 | 42611100 | Zoki-Sluzb | 2025-11-25 06:37 | - - | 0
201832 | Ukrasne čiode za memo ploču | Pakovanje | 0 | 1 |  |  |  | 0 | 06 | 13 | 20 | 42611100 | Zoki-Sluzb | 2025-11-25 06:37 | - - | 0
210147 | Uložak za identifikacionu karticu sa trakicom | Komad | 0 | 1 |  |  |  | 0 | 06 | 13 | 10 | 42611100 | Zoki-Sluzb | 2025-11-25 06:37 | - - | 0
201787 | Čaše za olovku (žičanu) | Komad | 0 | 1 |  |  |  | 0 | 06 | 13 | 45 | 42611100 | Zoki-Sluzb | 2025-11-25 06:37 | - - | 0
207231 | Blok nalog blagajni DA ISPLATI A55 NCR 1/100 | Komad | 0 | 2 |  |  |  | 0 | 06 | 13 | 75 | 42611100 | Zoki-Sluzb | 2025-11-25 06:37 | - - | 0
206093 | Blok nalog blagajni DA NAPLATI A55 NCR 1/100 | Komad | 0 | 2 |  |  |  | 0 | 06 | 13 | 75 | 42611100 | Zoki-Sluzb | 2025-11-25 06:37 | - - | 0
201737 | Blok priznanica (numerisana, format 10x15 cm, 50x3 stranice, sa preslikavanjem, original i dve kopije) | Komad | 0 | 2 |  |  |  | 0 | 06 | 13 | 40 | 42611100 | Zoki-Sluzb | 2025-11-25 06:37 | - - | 0
206085 | Blok putni nalog za teretno motorno vozilo 1/100 A4 | Komad | 0 | 2 |  |  |  | 0 | 06 | 13 | 140 | 42611100 | Zoki-Sluzb | 2025-11-25 06:37 | - - | 0
201569 | Delovodnik A4 200 listova, 24x34 cm | Komad | 0 | 2 |  |  |  | 0 | 06 | 13 | 500 | 42611100 | Zoki-Sluzb | 2025-11-25 06:37 | - - | 0
210228 | DELOVODNIK VELIKI -24cm x 34cm | Komad | 0 | 2 |  |  |  | 0 | 06 | 13 | 350 | 42611100 | Zoki-Sluzb | 2025-11-25 06:37 | - - | 0
202224 | Dnevnik blagajne | Komad | 0 | 2 |  |  |  | 0 | 06 | 13 | 150 | 42611100 | Zoki-Sluzb | 2025-11-25 06:37 | - - | 0
206076 | Kartica za označavanje podloga 8,5x6cm | Komad | 0 | 2 |  |  |  | 0 | 06 | 13 | 0 | 42611100 | Zoki-Sluzb | 2025-11-25 06:37 | - - | 0
201714 | Knjiga protokola A3, 200 lista, tvrdi povez, razne po uzorku | Komada | 0 | 2 |  |  |  | 0 | 06 | 13 | 1740 | 42611100 | Zoki-Sluzb | 2025-11-25 06:37 | - - | 0
207221 | Knjiga protokola ispitivanja kvaliteta vazduha, po uzorku 200 listova | Komad | 0 | 2 |  |  |  | 0 | 06 | 13 | 2000 | 42611100 | Zoki-Sluzb | 2025-11-25 06:37 | - - | 0
206805 | Knjige protokola za merenje buke, po uzorku | Komad | 0 | 2 |  |  |  | 0 | 06 | 13 | 0 | 42611100 | Zoki-Sluzb | 2025-11-25 06:37 | - - | 0
201679 | Knjiga protokola obroka A3 po uzorku | Komad | 0 | 2 |  |  |  | 0 | 06 | 13 | 2000 | 42611100 | Zoki-Sluzb | 2025-11-25 06:37 | - - | 0
207222 | Knjiga protokola otpadnih i površinskih voda po uzorku A3, 200 listova | Komad | 0 | 2 |  |  |  | 0 | 06 | 13 | 2000 | 42611100 | Zoki-Sluzb | 2025-11-25 06:37 | - - | 0
201676 | Knjiga protokola voda za piće i voda bazena po uzorku | Komad | 0 | 2 |  |  |  | 0 | 06 | 13 | 2000 | 42611100 | Zoki-Sluzb | 2025-11-25 06:37 | - - | 0
201677 | Knjige protokola namirnica i predmeta opšte upot.po uzorku | Komad | 0 | 2 |  |  |  | 0 | 06 | 13 | 2000 | 42611100 | Zoki-Sluzb | 2025-11-25 06:37 | - - | 0
204573 | Nalepnice "Oštri predmeti" po uzorku 10,5x7,5cm | Komad | 0 | 2 |  |  |  | 0 | 06 | 13 | 0 | 42611100 | Zoki-Sluzb | 2025-11-25 06:37 | - - | 0
201683 | Nalepnice ''Opasan otpad'' po uzorku (6 vrsta) | Komad | 0 | 2 |  |  |  | 0 | 06 | 13 | 10 | 42611100 | Zoki-Sluzb | 2025-11-25 06:37 | - - | 0
201711 | Obrazac Q2.PO.006-03 izdanje 3 - prijava otkaza | Komada | 0 | 2 |  |  |  | 0 | 06 | 13 | 220 | 42611100 | Zoki-Sluzb | 2025-11-25 06:37 | - - | 0
201708 | Potvrda za podizanje rezultata | Komada | 0 | 2 |  |  |  | 0 | 06 | 13 | 1 | 42611100 | Zoki-Sluzb | 2025-11-25 06:37 | - - | 0
206858 | Protokol biohemijskih analiza Q2x4.016-01 | Komad | 0 | 2 |  |  |  | 0 | 06 | 13 | 0 | 42611100 | Zoki-Sluzb | 2025-11-25 06:37 | - - | 0
201587 | Protokol bolesnika (Savremena administracija obr.br.4/421) ili odgovarajući | Komad | 0 | 2 |  |  |  | 0 | 06 | 13 | 0 | 42611100 | Zoki-Sluzb | 2025-11-25 06:37 | - - | 0
206069 | Putni nalog za putničko vozilo A4-BLOK | Komad | 0 | 2 |  |  |  | 0 | 06 | 13 | 140 | 42611100 | Zoki-Sluzb | 2025-11-25 06:37 | - - | 0
201675 | Rezultat liste urin po uzorku | Komad | 0 | 2 |  |  |  | 0 | 06 | 13 | 0 | 42611100 | Zoki-Sluzb | 2025-11-25 06:37 | - - | 0
201715 | Sanitarne knjižice | Komad | 0 | 2 |  |  |  | 0 | 06 | 13 | 0 | 42611100 | Zoki-Sluzb | 2025-11-25 06:37 | - - | 0
201846 | Papir za fotokopiranje A4 | Ris | 330 | 3 |  |  |  | 0 | 06 | 13 | 332 | 42611100 | Zoki-Sluzb | 2025-11-25 06:37 | - - | 0
207237 | Papir za fotokopiranje A4 (250g, deblji, za sertifikate) | Ris | 0 | 3 |  |  |  | 0 | 06 | 13 | 1043 | 42611100 | Zoki-Sluzb | 2025-11-25 06:37 | - - | 0
206055 | Papir za laser štampač A3 | Ris | 5 | 3 |  |  |  | 0 | 06 | 13 | 695 | 42611100 | Zoki-Sluzb | 2025-11-25 06:37 | - - | 0
206050 | Papir za laser štampač A5 | Ris | 0 | 3 |  |  |  | 0 | 06 | 13 | 195 | 42611100 | Zoki-Sluzb | 2025-11-25 06:37 | - - | 0
209653 | Brojevi crni (samolepljivi) na koturu (osnovna traka širine 34mm, nalepnica sa brojem 30x10mm, sa zaobljenim krajevima, razmak između nalepnica min 3mm, visina broja na nalepnici 4mm (Virusologija) | Komad | 0 | 4 |  |  |  | 0 | 06 | 13 | 0 | 42611100 | Zoki-Sluzb | 2025-11-25 06:37 | - - | 0
209654 | Brojevi crveni (samolepljivi) na koturu (osnovna traka širine 34mm, nalepnica sa brojem 30x10mm, sa zaobljenim krajevima, razmak između nalepnica min 3mm, visina broja na nalepnici 4mm (Virusologija) | Komad | 0 | 4 |  |  |  | 0 | 06 | 13 | 0 | 42611100 | Zoki-Sluzb | 2025-11-25 06:37 | - - | 0
209655 | Brojevi zeleni (samolepljivi) na koturu (osnovna traka širine 34mm, nalepnica sa brojem 30x10mm, sa zaobljenim krajevima, razmak između nalepnica min 3mm, visina broja na nalepnici 4mm (Virusologija) | Komad | 0 | 4 |  |  |  | 0 | 06 | 13 | 0 | 42611100 | Zoki-Sluzb | 2025-11-25 06:37 | - - | 0
209656 | Brojevi plavi (samolepljivi) na koturu (osnovna traka širine 34mm, nalepnica sa brojem 30x10mm, sa zaobljenim krajevima, razmak između nalepnica min 3mm, visina broja na nalepnici 4mm (Virusologija) | Komad | 0 | 4 |  |  |  | 0 | 06 | 13 | 0 | 42611100 | Zoki-Sluzb | 2025-11-25 06:37 | - - | 0
207047 | Brojevi crni (samolepljivi), od 1-15000, na koturu (osnovna traka širine 34mm, nalepnica sa brojem 30x10mm, sa zaobljenim krajevima, razmak između nalepnica min 3mm, visina broja na nalepnici 4mm (Higijena) | Komad | 0 | 4 |  |  |  | 0 | 06 | 13 | 0 | 42611100 | Zoki-Sluzb | 2025-11-25 06:37 | - - | 0
207228 | Brojevi crveni (samolepljivi), od 1-15000, na koturu (osnovna traka širine 34mm, nalepnica sa brojem 30x10mm, sa zaobljenim krajevima, razmak između nalepnica min 3mm, visina broja na nalepnici 4mm (Higijena) | Komad | 0 | 4 |  |  |  | 0 | 06 | 13 | 0 | 42611100 | Zoki-Sluzb | 2025-11-25 06:37 | - - | 0
205230 | Brojevi crni (samolepljivi), od 1-9000, na koturu (osnovna traka širine 34mm, nalepnica sa brojem 30x10mm, sa zaobljenim krajevima, razmak između nalepnica min 3mm, visina broja na nalepnici 4mm (Higijena) | Komad | 0 | 4 |  |  |  | 0 | 06 | 13 | 0 | 42611100 | Zoki-Sluzb | 2025-11-25 06:37 | - - | 0
205231 | Brojevi crveni (samolepljivi), od 1-9000, na koturu (osnovna traka širine 34mm, nalepnica sa brojem 30x10mm, sa zaobljenim krajevima, razmak izmedu nalepnica min 3mm, visina broja na nalepnici 4mm (Higijena) | Komada | 0 | 4 |  |  |  | 0 | 06 | 13 | 0.52 | 42611100 | Zoki-Sluzb | 2025-11-25 06:37 | - - | 0
207227 | Brojevi zeleni (samolepljivi), od 1-10000, na koturu (osnovna traka širine 34mm, nalepnica sa brojem 30x10mm, sa zaobljenim krajevima, razmak između nalepnica min 3mm, visina broja na nalepnici 4mm (Higijena) | Komad | 0 | 4 |  |  |  | 0 | 06 | 13 | 0 | 42611100 | Zoki-Sluzb | 2025-11-25 06:37 | - - | 0
207229 | Brojevi crni (samolepljivi), od 1-150000, na koturu (osnovna traka širine 34mm, nalepnica sa brojem 30x10mm, sa zaobljenim krajevima, razmak izmedu nalepnica min 3mm, visina broja na nalepnici 4mm (Mikrobiologija) | Komada | 0 | 4 |  |  |  | 0 | 06 | 13 | 0.2 | 42611100 | Zoki-Sluzb | 2025-11-25 06:37 | - - | 0
207230 | Brojevi crveni (samolepljivi), od 1-350000, na koturu (osnovna traka širine 34mm, nalepnica sa brojem 30x10mm, sa zaobljenim krajevima, razmak između nalepnica min 3mm, visina broja na nalepnici 4mm (Mikrobiologija) | Komad | 0 | 4 |  |  |  | 0 | 06 | 13 | 0 | 42611100 | Zoki-Sluzb | 2025-11-25 06:37 | - - | 0
207319 | Vodootporne nalepnice ULV 48-20; 45.7x21.2 mm, 960 nalepnica | Komad | 0 | 5 |  |  |  | 0 | 06 | 13 | 0 | 42611100 | Zoki-Sluzb | 2025-11-25 06:37 | - - | 0
211097 | Nalepnice za termalni štampač, 50mm x 12mm | Komada | 0 | 6 |  |  |  | 0 | 06 | 13 | 0.15 | 42611100 | Zoki-Sluzb | 2025-11-25 06:37 | - - | 0
211098 | Nalepnice za termalni štampač, 50mm x 24mm ili 50mm x 25mm | Komad | 0 | 6 |  |  |  | 0 | 06 | 13 | 0 | 42611100 | Zoki-Sluzb | 2025-11-25 06:37 | - - | 0
201722 | Fascikla kartonska u boji, format A4 , tonirani hromokarton, iz jednog dela sa tri klapne, jednobojna | Komada | 0 | 0 |  |  |  | 0 | 06 | 13 | 15 | 42611100 | Zoki-Sluzb | 2025-11-25 06:37 | - - | 0
206082 | Fascikla sa dugmetom PVC A4 | Komada | 0 | 0 |  |  |  | 0 | 06 | 13 | 20 | 42611100 | Zoki-Sluzb | 2025-11-25 06:37 | - - | 0
201757 | Spirale za koricenje (dimenzija 6 mm,pakovanje 100/1) | Kutija | 0 | 0 |  |  |  | 0 | 06 | 13 | 280 | 42611100 | Zoki-Sluzb | 2025-11-25 06:37 | - - | 0
206004 | Spirale za koricenje (dimenzija 10 mm,pakovanje 100/1) | Kutija | 0 | 0 |  |  |  | 0 | 06 | 13 | 365 | 42611100 | Zoki-Sluzb | 2025-11-25 06:37 | - - | 0
200717 | PVC držači za papir horizontalni | Komada | 0 | 0 |  |  |  | 0 | 06 | 13 | 550 | 42611100 | Zoki-Sluzb | 2025-11-25 06:37 | - - | 0
201827 | Nalepnice bele(64.6x33.8mm, 24 nalepnica na listu) | Pakovanje | 0 | 0 |  |  |  | 0 | 06 | 13 | 600 | 42611100 | Zoki-Sluzb | 2025-11-25 06:37 | - - | 0
211173 | Nalepnice bele(25x10mm, na A4 formatu) | Pakovanje | 0 | 0 |  |  |  | 0 | 06 | 13 | 450 | 42611100 | Zoki-Sluzb | 2025-11-25 06:37 | - - | 0
211190 | Papir za ploter štampač Canon IPF815, 120gr, dimenzije 0,914x50m | Komada | 2 | 0 |  |  |  | 0 | 06 | 13 | 2000 | 42611100 | Zoki-Sluzb | 2025-11-25 06:37 | - - | 0
207232 | Priznanica dnevnog pazara A5 | Blok | 0 | 0 |  |  |  | 0 | 06 | 13 | 0 | 42611100 | Zoki-Sluzb | 2025-11-25 06:37 | - - | 0
207674 | Nalepnice za registratore | Komada | 0 | 0 |  |  |  | 0 | 06 | 13 | 10 | 42611100 | Zoki-Sluzb | 2025-11-25 06:37 | - - | 0
211194 | Drvena olovka | Komada | 0 | 0 |  |  |  | 0 | 06 | 13 | 20 | 42611100 | Zoki-Sluzb | 2025-11-25 06:37 | - - | 0
211195 | Stoni držač za mali blokčić papir za beleške 90x90mm (žičani crni) | Komada | 0 | 0 |  |  |  | 0 | 06 | 13 | 0 | 42611100 | Zoki-Sluzb | 2025-11-25 06:37 | - - | 0
211237 | Srebrne vodootporne nalepnice ULS 48 -20; 45,7 x 21,2 mm | Komada | 0 | 6 |  |  |  | 0 | 06 | 13 | 2.87 | 42611100 | Zoki-Sluzb | 2025-11-25 06:37 | - - | 0
204560 | Žuti džakovi za infektivni medicinski otpad, 510 x 750 (+/- 10%), žute boje, obojenosti minimum 3%, debljine minimum 45 µm, koja mora biti izrađena od materijala „PEHD, TVK – FS471-02“. Džakovi moraju biti autoklavabilni do 128°C, sa crnom štampom 180 x | Komada | 0 | 0 |  |  |  | 0 | 06 | 13 | 7.6 | 42681100 | Zoki-Sluzb | 2025-11-25 06:53 | - - | 0
204675 | Crni džakovi 500 x (2 x 100) x 1100 (+/- 1%), crne boje, obojenosti minimum 3%, debljine minimum 40 µm, koja mora biti izrađena od materijala „PEHD, TVK – FS471-02“ | Komada | 5000 | 0 |  |  |  | 0 | 06 | 13 | 8 | 42681100 | Zoki-Sluzb | 2025-11-25 06:53 | - - | 0
201312 | Crni džakovi 650 x (2 x 125) x 1100 (+/- 1%), crne boje, obojenosti minimum 3%, debljine minimum 80 µm, koja mora biti izrađena od materijala „PEHD, TVK – FS471-02“ | Komada | 0 | 0 |  |  |  | 0 | 06 | 13 | 59.32 | 42681100 | Zoki-Sluzb | 2025-11-25 06:53 | - - | 0
201311 | Crni džakovi 350 x (2 x 100) x 700 (+/- 1%), crne boje, obojenosti minimum 3%, debljine minimum 40 µm, koja mora biti izrađena od materijala „PEHD, TVK – FS471-02“ | Komada | 3000 | 0 |  |  |  | 0 | 06 | 13 | 4.6 | 42681100 | Zoki-Sluzb | 2025-11-25 06:53 | - - | 0
204015 | Treger kesa 310 (2x100)x581, debljine minimum 70 µm, koja mora biti izrađena od materijala “PELD, TVK-TR243-55”. Obojenost minimum 5% | Komada | 0 | 0 |  |  |  | 0 | 06 | 13 | 6 | 42681100 | Zoki-Sluzb | 2025-11-25 06:53 | - - | 0
201208 | Kesa 270 x 400 x 0,08 mm, „LD“ provodna otvorena sa jedne strane koja mora biti izrađena od materijala „PEHD, TVK – FS471-02 | Komada | 0 | 0 |  |  |  | 0 | 06 | 13 | 6 | 42681100 | Zoki-Sluzb | 2025-11-25 06:53 | - - | 0
202902 | Baktericidno, fungicidno i virucidno sredstvo za brzu dezinfekciju opreme na bazi minimum 1-og alkohola (etanola, propanola, poliheksanida ili izopropanola), u boci od 1l | Pakovanje | 0 | 0 |  |  |  | 0 | 06 | 13 | 930 | 42681100 | Zoki-Sluzb | 2025-11-25 06:53 | - - | 0
202900 | Losion za higijensko pranje ruku pH neutralan, sa dodatkom emolijenta, bez antiseptika, u boci od 1 | Pakovanje | 0 | 0 |  |  |  | 0 | 06 | 13 | 560 | 42681100 | Zoki-Sluzb | 2025-11-25 06:53 | - - | 0
202903 | Baktericidno, fungicidno i virucidno sredstvo za pranje i dezinfekciju opreme na bazi kvaternarnih amonijumovih jedinjenja, bez aldehida, efikasno za maksimum 15 minuta, tečnost - koncentrat u pakovanju od 1l ili 2l, sa fabričkom dozilicom | Litar | 240 | 0 |  |  |  | 0 | 06 | 13 | 1350 | 42681100 | Zoki-Sluzb | 2025-11-25 06:53 | - - | 0
202901 | Baktericidan, fungicidan i virucidan preparat na bazi alkohola sa emolijentom, za dezinfekciju ruku, efikasno po SRPS EN 1500:2010, ili odgovarajuće, u boci od 1l | Pakovanje | 29 | 0 |  |  |  | 0 | 06 | 13 | 870 | 42681100 | Zoki-Sluzb | 2025-11-25 06:53 | - - | 0
201284 | Kese za zamrzivač 2kg | Komada | 0 | 0 |  |  |  | 0 | 06 | 13 | 0.43 | 42681100 | Zoki-Sluzb | 2025-11-25 06:53 | - - | 0
205016 | Kese za zamrzivač 3kg | Komada | 0 | 0 |  |  |  | 0 | 06 | 13 | 0.64 | 42681100 | Zoki-Sluzb | 2025-11-25 06:53 | - - | 0
201313 | Kese za zamrzivac 5kg | Komada | 0 | 0 |  |  |  | 0 | 06 | 13 | 1.02 | 42681100 | Zoki-Sluzb | 2025-11-25 06:53 | - - | 0
201275 | Domaćinske rukavice M, Vileda ili ekvivalent | Par | 0 | 0 |  |  |  | 0 | 06 | 13 | 41.75 | 42681100 | Zoki-Sluzb | 2025-11-25 06:53 | - - | 0
201280 | Flanel krpe (širina 140 cm) | Metara | 0 | 0 |  |  |  | 0 | 06 | 13 | 150 | 42681100 | Zoki-Sluzb | 2025-11-25 06:53 | - - | 0
201287 | Krema za ruke od 200 ml | Komada | 0 | 0 |  |  |  | 0 | 06 | 13 | 96.18 | 42681100 | Zoki-Sluzb | 2025-11-25 06:53 | - - | 0
201289 | Kron (tečni vim) | Litar | 0 | 0 |  |  |  | 0 | 06 | 13 | 52.8 | 42681100 | Zoki-Sluzb | 2025-11-25 06:53 | - - | 0
201292 | Magična krpa 40 x 40 cm | Komada | 70 | 0 |  |  |  | 0 | 06 | 13 | 60.2 | 42681100 | Zoki-Sluzb | 2025-11-25 06:53 | - - | 0
205616 | DRŽALJE PVC | Komada | 5 | 0 |  |  |  | 0 | 06 | 13 | 21.56 | 42681100 | Zoki-Sluzb | 2025-11-25 06:53 | - - | 0
201303 | Partviš za čišćenje sa drškom (Vileda ili odgovarajuće) | Komada | 12 | 0 |  |  |  | 0 | 06 | 13 | 222.7 | 42681100 | Zoki-Sluzb | 2025-11-25 06:53 | - - | 0
201336 | Sundjer za sudje sa abrazivnim delom 12 x 15cm | Komada | 180 | 0 |  |  |  | 0 | 06 | 13 | 18 | 42681100 | Zoki-Sluzb | 2025-11-25 06:53 | - - | 0
201346 | Trulex krpa 18 x 20cm | Komada | 180 | 0 |  |  |  | 0 | 06 | 13 | 17.64 | 42681100 | Zoki-Sluzb | 2025-11-25 06:53 | - - | 0
201351 | Žica za sudje | Komada | 145 | 0 |  |  |  | 0 | 06 | 13 | 15 | 42681100 | Zoki-Sluzb | 2025-11-25 06:53 | - - | 0
201307 | Prašak za mašinsko pranje enzimski, MERIX ili ekvivalent (3/1) | Komada | 60 | 0 |  |  |  | 0 | 06 | 13 | 410 | 42681100 | Zoki-Sluzb | 2025-11-25 06:53 | - - | 0
203063 | So za omekšavanje vode (somat, kalgon ili dr.) u pakovanju od 1.5 kg | Komada | 0 | 0 |  |  |  | 0 | 06 | 13 | 72 | 42681100 | Zoki-Sluzb | 2025-11-25 06:53 | - - | 0
201327 | Sona kiselina za domaćinstvo | Komada | 0 | 0 |  |  |  | 0 | 06 | 13 | 45 | 42681100 | Zoki-Sluzb | 2025-11-25 06:53 | - - | 0
201347 | Varikina | Litar | 120 | 0 |  |  |  | 0 | 06 | 13 | 36.6 | 42681100 | Zoki-Sluzb | 2025-11-25 06:53 | - - | 0
201266 | Četka za WC | Komada | 20 | 0 |  |  |  | 0 | 06 | 13 | 75.6 | 42681100 | Zoki-Sluzb | 2025-11-25 06:53 | - - | 0
201281 | Gel za WC šolju (osveživač) Bref ili odgovarajuće, sa kompatibilnom korpicom za upotrebu, u pakovanju od 360 ml | Komada | 0 | 0 |  |  |  | 0 | 06 | 13 | 226.8 | 42681100 | Zoki-Sluzb | 2025-11-25 06:53 | - - | 0
201348 | Vim u prahu | Komada | 12 | 0 |  |  |  | 0 | 06 | 13 | 80.4 | 42681100 | Zoki-Sluzb | 2025-11-25 06:53 | - - | 0
201302 | Papirni ubrusi-rolna, 100% celuloza, troslojni, beli, minimum 120 listova, dimenzije 23x22 cm +/-5%, 240 g +/- 5%-Promeniti dvoslojni u troslojni | Komada | 300 | 0 |  |  |  | 0 | 06 | 13 | 40 | 42681100 | Zoki-Sluzb | 2025-11-25 06:53 | - - | 0
201343 | Toalet papir rolna, 100% celuloza, dvoslojni beli, min 300 listova, dimenzija 10 x 12cm +/-5%, 120g +/-5% | Komada | 300 | 0 |  |  |  | 0 | 06 | 13 | 17.94 | 42681100 | Zoki-Sluzb | 2025-11-25 06:53 | - - | 0
202013 | Tečni deterdžent za pranje posuđa sa sadržajem površinski aktivne materije od minimum 12%, sa manje od 5% amfoternog surfaktanta, konzervans (2-bromo-2-nitropropena-1.3 diol-a), enzimi,u pakovanju od 900ml,sa rokom upotrebe minimum 3 godine od dana pr | Komada | 30 | 0 |  |  |  | 0 | 06 | 13 | 160 | 42681100 | Zoki-Sluzb | 2025-11-25 06:53 | - - | 0
201334 | Sredstvo za dezinfekciju - Domestos ili odgovarajuće, sa sdržajem 4.5 % (M/M) natrijum hipohlorid - dezinfekcija, manje od 5% izbeljivača na bazi hlora, manje od 5% nejonskih aktivnih materijal, sa sapunom i mirisom, u pakovanju od 0.75l | Komada | 145 | 0 |  |  |  | 0 | 06 | 13 | 186 | 42681100 | Zoki-Sluzb | 2025-11-25 06:53 | - - | 0
201288 | Tečnost za pranje stalka sa raspršivačem - Mer ili odgovarajuće | Komada | 144 | 0 |  |  |  | 0 | 06 | 13 | 55.2 | 42681100 | Zoki-Sluzb | 2025-11-25 06:53 | - - | 0
201863 | Tečni sapun 1000 ml | Komada | 60 | 0 |  |  |  | 0 | 06 | 13 | 44.4 | 42681100 | Zoki-Sluzb | 2025-11-25 06:53 | - - | 0
205634 | METLICA | Komada | 5 | 0 |  |  |  | 0 | 06 | 13 | 170 | 42681100 | Zoki-Sluzb | 2025-11-25 06:53 | - - | 0
205635 | PAJALICA | Komada | 4 | 0 |  |  |  | 0 | 06 | 13 | 175.75 | 42681100 | Zoki-Sluzb | 2025-11-25 06:53 | - - | 0
205636 | TELESKOPSKA DRŠKA OD 2M | Komada | 12 | 0 |  |  |  | 0 | 06 | 13 | 366.96 | 42681100 | Zoki-Sluzb | 2025-11-25 06:53 | - - | 0
205637 | LOPATICA ZA SMEĆE | Komada | 12 | 0 |  |  |  | 0 | 06 | 13 | 24 | 42681100 | Zoki-Sluzb | 2025-11-25 06:53 | - - | 0
205638 | METLA | Komada | 15 | 0 |  |  |  | 0 | 06 | 13 | 213 | 42681100 | Zoki-Sluzb | 2025-11-25 06:53 | - - | 0
205639 | AIR WICK ULOŽAK | Komada | 0 | 0 |  |  |  | 0 | 06 | 13 | 474 | 42681100 | Zoki-Sluzb | 2025-11-25 06:53 | - - | 0
205640 | ZIDNI PL DISPENZER LCP T 1000 | Komada | 0 | 0 |  |  |  | 0 | 06 | 13 | 5055.11 | 42681100 | Zoki-Sluzb | 2025-11-25 06:53 | - - | 0
205641 | OTIRAČ | Komada | 4 | 0 |  |  |  | 0 | 06 | 13 | 96 | 42681100 | Zoki-Sluzb | 2025-11-25 06:53 | - - | 0
205642 | DRŽAČ UBRUSA SA POKLOPCEM | Komada | 0 | 0 |  |  |  | 0 | 06 | 13 | 180 | 42681100 | Zoki-Sluzb | 2025-11-25 06:53 | - - | 0
205643 | PESAK | Kilogram | 0 | 0 |  |  |  | 0 | 06 | 13 | 14.1 | 42681100 | Zoki-Sluzb | 2025-11-25 06:53 | - - | 0
205644 | KOFA 13L SA POKLOPCEM | Komada | 0 | 0 |  |  |  | 0 | 06 | 13 | 150 | 42681100 | Zoki-Sluzb | 2025-11-25 06:53 | - - | 0
205645 | BRISAČ PROZORA | Komada | 0 | 0 |  |  |  | 0 | 06 | 13 | 120 | 42681100 | Zoki-Sluzb | 2025-11-25 06:53 | - - | 0
205646 | TACNA RESTORANSKA P.S. | Komada | 2 | 0 |  |  |  | 0 | 06 | 13 | 230 | 42681100 | Zoki-Sluzb | 2025-11-25 06:53 | - - | 0
205647 | BOKAL | Komada | 0 | 0 |  |  |  | 0 | 06 | 13 | 120 | 42681100 | Zoki-Sluzb | 2025-11-25 06:53 | - - | 0
205648 | POSTELJNI PODMETAČ 60X60 A10 | Komada | 0 | 0 |  |  |  | 0 | 06 | 13 | 344.46 | 42681100 | Zoki-Sluzb | 2025-11-25 06:53 | - - | 0
202024 | Pepeljare stojeće | Komada | 0 | 0 |  |  |  | 0 | 06 | 13 | 0 | 42681100 | Zoki-Sluzb | 2025-11-25 06:53 | - - | 0
204174 | Daska za wc šolju | Komada | 0 | 0 |  |  |  | 0 | 06 | 13 | 1200 | 42681100 | Zoki-Sluzb | 2025-11-25 06:53 | - - | 0
204287 | Prasko sa teleskop stapom | Komada | 0 | 0 |  |  |  | 0 | 06 | 13 | 1200 | 42681100 | Zoki-Sluzb | 2025-11-25 06:53 | - - | 0
204288 | Dzoger sa teleskop stapom za brisanje prozora | Komada | 0 | 0 |  |  |  | 0 | 06 | 13 | 1800 | 42681100 | Zoki-Sluzb | 2025-11-25 06:53 | - - | 0
203680 | Mop Sprint Plus Tronic (plavi) | Komada | 50 | 0 |  |  |  | 0 | 06 | 13 | 900 | 42681100 | Zoki-Sluzb | 2025-11-25 06:53 | - - | 0
203681 | Mop Sprint Plus Classic (crveni) | Komada | 50 | 0 |  |  |  | 0 | 06 | 13 | 700 | 42681100 | Zoki-Sluzb | 2025-11-25 06:53 | - - | 0
206903 | Pamučni peškiri - 80x40cm | Komada | 0 | 0 |  |  |  | 0 | 06 | 13 | 180 | 42681100 | Zoki-Sluzb | 2025-11-25 06:53 | - - | 0
206904 | Plastična korpa za otpatke (papiruša) | Komada | 20 | 0 |  |  |  | 0 | 06 | 13 | 150 | 42681100 | Zoki-Sluzb | 2025-11-25 06:53 | - - | 0
201277 | Dozeri za dezinfekciono sredstvo ( pvc, rucni-ne zidni, 1000ml) | Komada | 0 | 0 |  |  |  | 0 | 06 | 13 | 82 | 42681100 | Zoki-Sluzb | 2025-11-25 06:53 | - - | 0
201317 | PVC korita 45 x 80 cm | Komada | 0 | 0 |  |  |  | 0 | 06 | 13 | 320 | 42681100 | Zoki-Sluzb | 2025-11-25 06:53 | - - | 0
206994 | So za omekšavanje vode za mašinu za pranje MIELE (granulacije 2-4mm) | Kilogram | 0 | 0 |  |  |  | 0 | 06 | 13 | 80 | 42681100 | Zoki-Sluzb | 2025-11-25 06:53 | - - | 0
206995 | Sredstvo za suzbijanje buđi (SAVO) | Litar | 0 | 0 |  |  |  | 0 | 06 | 13 | 281 | 42681100 | Zoki-Sluzb | 2025-11-25 06:53 | - - | 0
207054 | Domaćinske rukavice L, Vileda ili ekvivalent | Par | 0 | 0 |  |  |  | 0 | 06 | 13 | 45 | 42681100 | Zoki-Sluzb | 2025-11-25 06:53 | - - | 0
207055 | Vakuum guma za odgušivanje | Komada | 2 | 0 |  |  |  | 0 | 06 | 13 | 266 | 42681100 | Zoki-Sluzb | 2025-11-25 06:53 | - - | 0
207056 | Četke za pranje epruveta spiralne male fi13 | Komada | 0 | 0 |  |  |  | 0 | 06 | 13 | 150 | 42681100 | Zoki-Sluzb | 2025-11-25 06:53 | - - | 0
207057 | Četke za pranje epruveta spiralne male fi16 | Komada | 0 | 0 |  |  |  | 0 | 06 | 13 | 200 | 42681100 | Zoki-Sluzb | 2025-11-25 06:53 | - - | 0
207058 | Četke za pranje epruveta spiralne velike (za flaše) | Komada | 0 | 0 |  |  |  | 0 | 06 | 13 | 250 | 42681100 | Zoki-Sluzb | 2025-11-25 06:53 | - - | 0
207408 | So za omekšavanje vode u tabletama za "Getinge" | Kilogram | 0 | 0 |  |  |  | 0 | 06 | 13 | 60 | 42681100 | Zoki-Sluzb | 2025-11-25 06:53 | - - | 0
207410 | Krema za ruke od 100ml | Komada | 40 | 0 |  |  |  | 0 | 06 | 13 | 100 | 42681100 | Zoki-Sluzb | 2025-11-25 06:53 | - - | 0
204559 | Tečni vim u pakovanju od minimum 500ml | Litar | 90 | 0 |  |  |  | 0 | 06 | 13 | 73.27 | 42681100 | Zoki-Sluzb | 2025-11-25 06:53 | - - | 0
209086 | Četke za pranje epruveta spiralne fi 30 | Komada | 0 | 0 |  |  |  | 0 | 06 | 13 | 0 | 42681100 | Zoki-Sluzb | 2025-11-25 06:53 | - - | 0
209087 | Četke za pranje epruveta spiralne fi 40 | Komada | 0 | 0 |  |  |  | 0 | 06 | 13 | 0 | 42681100 | Zoki-Sluzb | 2025-11-25 06:53 | - - | 0
209287 | Žuti džakovi za infektivni medicinski otpad, 510 x 750 (+/- 1%), žute boje, obojenosti minimum 3%, debljine minimum 45 µm, koja mora biti izrađena od materijala "PEHD, TVK-FS471-02. Džakovi moraju biti autoklavabilni do 128 stepeni C, sa crnom štampom 18 | Komada | 100 | 0 |  |  |  | 0 | 06 | 13 | 10 | 42681100 | Zoki-Sluzb | 2025-11-25 06:53 | - - | 0
209694 | Sapun u peni - 1000ml | Litar | 150 | 0 |  |  |  | 0 | 06 | 13 | 1360 | 42681100 | Zoki-Sluzb | 2025-11-25 06:53 | - - | 0
209695 | Ubrusi ručni, 1-slojni, 200 listića, 23 x 24,8 cm | Komada | 240 | 0 |  |  |  | 0 | 06 | 13 | 220 | 42681100 | Zoki-Sluzb | 2025-11-25 06:53 | - - | 0
209696 | Ubrusi u rolni za poluautomatski držač, 2-slojni, 650 listića, 150m x 21cm | Komada | 720 | 0 |  |  |  | 0 | 06 | 13 | 1103 | 42681100 | Zoki-Sluzb | 2025-11-25 06:53 | - - | 0
209697 | Toalet papir rolna, 2slojni, 620 listića, 111m x 9,2cm | Komada | 1000 | 0 |  |  |  | 0 | 06 | 13 | 403 | 42681100 | Zoki-Sluzb | 2025-11-25 06:53 | - - | 0
209783 | Cediljka za mop "Vermop" ili odgovarajuća | Komada | 10 | 0 |  |  |  | 0 | 06 | 13 | 4785 | 42681100 | Zoki-Sluzb | 2025-11-25 06:53 | - - | 0
209862 | KOLICA SA DVE KOFE ZA PRANJE PODOVA | Komada | 10 | 0 |  |  |  | 0 | 06 | 13 | 10000 | 42681100 | Zoki-Sluzb | 2025-11-25 06:53 | - - | 0
210351 | Krema za negu ruku sa 10% uree | Komada | 0 | 0 |  |  |  | 0 | 06 | 13 | 0 | 42681100 | Zoki-Sluzb | 2025-11-25 06:53 | - - | 0
210377 | Četka za pranje flaša fi 8cm, dužine 50cm sa čvrstom žicom | Komada | 0 | 0 |  |  |  | 0 | 06 | 13 | 0 | 42681100 | Zoki-Sluzb | 2025-11-25 06:53 | - - | 0
210797 | Kanta za infektivni otpad | Komada | 0 | 0 |  |  |  | 0 | 06 | 13 | 0 | 42681100 | Zoki-Sluzb | 2025-11-25 06:53 | - - | 0
210855 | Plastična kanta za smeće sa poklopcem-pedalka, 17 litara (+/-10%) | Komada | 0 | 0 |  |  |  | 0 | 06 | 13 | 570 | 42681100 | Zoki-Sluzb | 2025-11-25 06:53 | - - | 0
210856 | Standardna ručna streč folija, širina 500mm (+/-10%) , 5kg(+/-10%) , 23 um -hilzna 1-1,6kg(+/-10%) ,dužina po rolni 400m (+/-10%) | Komada | 0 | 0 |  |  |  | 0 | 06 | 13 | 0 | 42681100 | Zoki-Sluzb | 2025-11-25 06:53 | - - | 0
211102 | UBRUS U ROLNI ZA POLUAUTOMATSKI DRŽAČ, 1 sl, dužina 280m, 650 listića, šir.21 cm,TORK ili odgovarajuće | Komada | 0 | 0 |  |  |  | 0 | 06 | 13 | 0 | 42681100 | Zoki-Sluzb | 2025-11-25 06:53 | - - | 0
211103 | RUČNI UBRUS, 2 sl, celuloza, 210 listića, dimenzije listića: 20x24 cm | Komada | 0 | 0 |  |  |  | 0 | 06 | 13 | 0 | 42681100 | Zoki-Sluzb | 2025-11-25 06:53 | - - | 0
211260 | Tabla upozorenja "Klizav pod" | Komada | 0 | 0 |  |  |  | 0 | 06 | 13 | 0 | 42681100 | Zoki-Sluzb | 2025-11-25 06:53 | - - | 0
204560 | Žuti džakovi za infektivni medicinski otpad, 510 x 750 (+/- 10%), žute boje, obojenosti minimum 3%, debljine minimum 45 µm, koja mora biti izrađena od materijala „PEHD, TVK – FS471-02“. Džakovi moraju biti autoklavabilni do 128°C, sa crnom štampom 180 x | Komada | 0 | 0 |  |  |  | 0 | 02 | 24 | 7.6 | 42681100 | Virusologi | 2025-11-25 10:08 | - - | 0
204675 | Crni džakovi 500 x (2 x 100) x 1100 (+/- 1%), crne boje, obojenosti minimum 3%, debljine minimum 40 µm, koja mora biti izrađena od materijala „PEHD, TVK – FS471-02“ | Komada | 0 | 0 |  |  |  | 0 | 02 | 24 | 8 | 42681100 | Virusologi | 2025-11-25 10:08 | - - | 0
201312 | Crni džakovi 650 x (2 x 125) x 1100 (+/- 1%), crne boje, obojenosti minimum 3%, debljine minimum 80 µm, koja mora biti izrađena od materijala „PEHD, TVK – FS471-02“ | Komada | 0 | 0 |  |  |  | 0 | 02 | 24 | 59.32 | 42681100 | Virusologi | 2025-11-25 10:08 | - - | 0
201311 | Crni džakovi 350 x (2 x 100) x 700 (+/- 1%), crne boje, obojenosti minimum 3%, debljine minimum 40 µm, koja mora biti izrađena od materijala „PEHD, TVK – FS471-02“ | Komada | 0 | 0 |  |  |  | 0 | 02 | 24 | 4.6 | 42681100 | Virusologi | 2025-11-25 10:08 | - - | 0
204015 | Treger kesa 310 (2x100)x581, debljine minimum 70 µm, koja mora biti izrađena od materijala “PELD, TVK-TR243-55”. Obojenost minimum 5% | Komada | 0 | 0 |  |  |  | 0 | 02 | 24 | 6 | 42681100 | Virusologi | 2025-11-25 10:08 | - - | 0
201208 | Kesa 270 x 400 x 0,08 mm, „LD“ provodna otvorena sa jedne strane koja mora biti izrađena od materijala „PEHD, TVK – FS471-02 | Komada | 0 | 0 |  |  |  | 0 | 02 | 24 | 6 | 42681100 | Virusologi | 2025-11-25 10:08 | - - | 0
202902 | Baktericidno, fungicidno i virucidno sredstvo za brzu dezinfekciju opreme na bazi minimum 1-og alkohola (etanola, propanola, poliheksanida ili izopropanola), u boci od 1l | Pakovanje | 60 | 0 |  |  |  | 0 | 02 | 24 | 930 | 42681100 | Virusologi | 2025-11-25 10:08 | - - | 0
202900 | Losion za higijensko pranje ruku pH neutralan, sa dodatkom emolijenta, bez antiseptika, u boci od 1 | Pakovanje | 0 | 0 |  |  |  | 0 | 02 | 24 | 560 | 42681100 | Virusologi | 2025-11-25 10:08 | - - | 0
202903 | Baktericidno, fungicidno i virucidno sredstvo za pranje i dezinfekciju opreme na bazi kvaternarnih amonijumovih jedinjenja, bez aldehida, efikasno za maksimum 15 minuta, tečnost - koncentrat u pakovanju od 1l ili 2l, sa fabričkom dozilicom | Litar | 24 | 0 |  |  |  | 0 | 02 | 24 | 1350 | 42681100 | Virusologi | 2025-11-25 10:08 | - - | 0
202901 | Baktericidan, fungicidan i virucidan preparat na bazi alkohola sa emolijentom, za dezinfekciju ruku, efikasno po SRPS EN 1500:2010, ili odgovarajuće, u boci od 1l | Pakovanje | 60 | 0 |  |  |  | 0 | 02 | 24 | 870 | 42681100 | Virusologi | 2025-11-25 10:08 | - - | 0
201284 | Kese za zamrzivač 2kg | Komada | 0 | 0 |  |  |  | 0 | 02 | 24 | 0.43 | 42681100 | Virusologi | 2025-11-25 10:08 | - - | 0
205016 | Kese za zamrzivač 3kg | Komada | 2000 | 0 |  |  |  | 0 | 02 | 24 | 0.64 | 42681100 | Virusologi | 2025-11-25 10:08 | - - | 0
201313 | Kese za zamrzivac 5kg | Komada | 0 | 0 |  |  |  | 0 | 02 | 24 | 1.02 | 42681100 | Virusologi | 2025-11-25 10:08 | - - | 0
201275 | Domaćinske rukavice M, Vileda ili ekvivalent | Par | 6 | 0 |  |  |  | 0 | 02 | 24 | 41.75 | 42681100 | Virusologi | 2025-11-25 10:08 | - - | 0
201280 | Flanel krpe (širina 140 cm) | Metara | 10 | 0 |  |  |  | 0 | 02 | 24 | 150 | 42681100 | Virusologi | 2025-11-25 10:08 | - - | 0
201287 | Krema za ruke od 200 ml | Komada | 0 | 0 |  |  |  | 0 | 02 | 24 | 96.18 | 42681100 | Virusologi | 2025-11-25 10:08 | - - | 0
201289 | Kron (tečni vim) | Litar | 0 | 0 |  |  |  | 0 | 02 | 24 | 52.8 | 42681100 | Virusologi | 2025-11-25 10:08 | - - | 0
201292 | Magična krpa 40 x 40 cm | Komada | 0 | 0 |  |  |  | 0 | 02 | 24 | 60.2 | 42681100 | Virusologi | 2025-11-25 10:08 | - - | 0
205616 | DRŽALJE PVC | Komada | 0 | 0 |  |  |  | 0 | 02 | 24 | 21.56 | 42681100 | Virusologi | 2025-11-25 10:08 | - - | 0
201303 | Partviš za čišćenje sa drškom (Vileda ili odgovarajuće) | Komada | 0 | 0 |  |  |  | 0 | 02 | 24 | 222.7 | 42681100 | Virusologi | 2025-11-25 10:08 | - - | 0
201336 | Sundjer za sudje sa abrazivnim delom 12 x 15cm | Komada | 0 | 0 |  |  |  | 0 | 02 | 24 | 18 | 42681100 | Virusologi | 2025-11-25 10:08 | - - | 0
201346 | Trulex krpa 18 x 20cm | Komada | 0 | 0 |  |  |  | 0 | 02 | 24 | 17.64 | 42681100 | Virusologi | 2025-11-25 10:08 | - - | 0
201351 | Žica za sudje | Komada | 0 | 0 |  |  |  | 0 | 02 | 24 | 15 | 42681100 | Virusologi | 2025-11-25 10:08 | - - | 0
201307 | Prašak za mašinsko pranje enzimski, MERIX ili ekvivalent (3/1) | Komada | 0 | 0 |  |  |  | 0 | 02 | 24 | 410 | 42681100 | Virusologi | 2025-11-25 10:08 | - - | 0
203063 | So za omekšavanje vode (somat, kalgon ili dr.) u pakovanju od 1.5 kg | Komada | 0 | 0 |  |  |  | 0 | 02 | 24 | 72 | 42681100 | Virusologi | 2025-11-25 10:08 | - - | 0
201327 | Sona kiselina za domaćinstvo | Komada | 0 | 0 |  |  |  | 0 | 02 | 24 | 45 | 42681100 | Virusologi | 2025-11-25 10:08 | - - | 0
201347 | Varikina | Litar | 0 | 0 |  |  |  | 0 | 02 | 24 | 36.6 | 42681100 | Virusologi | 2025-11-25 10:08 | - - | 0
201266 | Četka za WC | Komada | 0 | 0 |  |  |  | 0 | 02 | 24 | 75.6 | 42681100 | Virusologi | 2025-11-25 10:08 | - - | 0
201281 | Gel za WC šolju (osveživač) Bref ili odgovarajuće, sa kompatibilnom korpicom za upotrebu, u pakovanju od 360 ml | Komada | 50 | 0 |  |  |  | 0 | 02 | 24 | 226.8 | 42681100 | Virusologi | 2025-11-25 10:08 | - - | 0
201348 | Vim u prahu | Komada | 0 | 0 |  |  |  | 0 | 02 | 24 | 80.4 | 42681100 | Virusologi | 2025-11-25 10:08 | - - | 0
201302 | Papirni ubrusi-rolna, 100% celuloza, troslojni, beli, minimum 120 listova, dimenzije 23x22 cm +/-5%, 240 g +/- 5%-Promeniti dvoslojni u troslojni | Komada | 0 | 0 |  |  |  | 0 | 02 | 24 | 40 | 42681100 | Virusologi | 2025-11-25 10:08 | - - | 0
201343 | Toalet papir rolna, 100% celuloza, dvoslojni beli, min 300 listova, dimenzija 10 x 12cm +/-5%, 120g +/-5% | Komada | 0 | 0 |  |  |  | 0 | 02 | 24 | 17.94 | 42681100 | Virusologi | 2025-11-25 10:08 | - - | 0
202013 | Tečni deterdžent za pranje posuđa sa sadržajem površinski aktivne materije od minimum 12%, sa manje od 5% amfoternog surfaktanta, konzervans (2-bromo-2-nitropropena-1.3 diol-a), enzimi,u pakovanju od 900ml,sa rokom upotrebe minimum 3 godine od dana pr | Komada | 0 | 0 |  |  |  | 0 | 02 | 24 | 160 | 42681100 | Virusologi | 2025-11-25 10:08 | - - | 0
201334 | Sredstvo za dezinfekciju - Domestos ili odgovarajuće, sa sdržajem 4.5 % (M/M) natrijum hipohlorid - dezinfekcija, manje od 5% izbeljivača na bazi hlora, manje od 5% nejonskih aktivnih materijal, sa sapunom i mirisom, u pakovanju od 0.75l | Komada | 0 | 0 |  |  |  | 0 | 02 | 24 | 186 | 42681100 | Virusologi | 2025-11-25 10:08 | - - | 0
201288 | Tečnost za pranje stalka sa raspršivačem - Mer ili odgovarajuće | Komada | 0 | 0 |  |  |  | 0 | 02 | 24 | 55.2 | 42681100 | Virusologi | 2025-11-25 10:08 | - - | 0
201863 | Tečni sapun 1000 ml | Komada | 0 | 0 |  |  |  | 0 | 02 | 24 | 44.4 | 42681100 | Virusologi | 2025-11-25 10:08 | - - | 0
205634 | METLICA | Komada | 0 | 0 |  |  |  | 0 | 02 | 24 | 170 | 42681100 | Virusologi | 2025-11-25 10:08 | - - | 0
205635 | PAJALICA | Komada | 0 | 0 |  |  |  | 0 | 02 | 24 | 175.75 | 42681100 | Virusologi | 2025-11-25 10:08 | - - | 0
205636 | TELESKOPSKA DRŠKA OD 2M | Komada | 0 | 0 |  |  |  | 0 | 02 | 24 | 366.96 | 42681100 | Virusologi | 2025-11-25 10:08 | - - | 0
205637 | LOPATICA ZA SMEĆE | Komada | 0 | 0 |  |  |  | 0 | 02 | 24 | 24 | 42681100 | Virusologi | 2025-11-25 10:08 | - - | 0
205638 | METLA | Komada | 0 | 0 |  |  |  | 0 | 02 | 24 | 213 | 42681100 | Virusologi | 2025-11-25 10:08 | - - | 0
205639 | AIR WICK ULOŽAK | Komada | 0 | 0 |  |  |  | 0 | 02 | 24 | 474 | 42681100 | Virusologi | 2025-11-25 10:08 | - - | 0
205640 | ZIDNI PL DISPENZER LCP T 1000 | Komada | 0 | 0 |  |  |  | 0 | 02 | 24 | 5055.11 | 42681100 | Virusologi | 2025-11-25 10:08 | - - | 0
205641 | OTIRAČ | Komada | 0 | 0 |  |  |  | 0 | 02 | 24 | 96 | 42681100 | Virusologi | 2025-11-25 10:08 | - - | 0
205642 | DRŽAČ UBRUSA SA POKLOPCEM | Komada | 0 | 0 |  |  |  | 0 | 02 | 24 | 180 | 42681100 | Virusologi | 2025-11-25 10:08 | - - | 0
205643 | PESAK | Kilogram | 0 | 0 |  |  |  | 0 | 02 | 24 | 14.1 | 42681100 | Virusologi | 2025-11-25 10:08 | - - | 0
205644 | KOFA 13L SA POKLOPCEM | Komada | 0 | 0 |  |  |  | 0 | 02 | 24 | 150 | 42681100 | Virusologi | 2025-11-25 10:08 | - - | 0
205645 | BRISAČ PROZORA | Komada | 0 | 0 |  |  |  | 0 | 02 | 24 | 120 | 42681100 | Virusologi | 2025-11-25 10:08 | - - | 0
205646 | TACNA RESTORANSKA P.S. | Komada | 0 | 0 |  |  |  | 0 | 02 | 24 | 230 | 42681100 | Virusologi | 2025-11-25 10:08 | - - | 0
205647 | BOKAL | Komada | 0 | 0 |  |  |  | 0 | 02 | 24 | 120 | 42681100 | Virusologi | 2025-11-25 10:08 | - - | 0
205648 | POSTELJNI PODMETAČ 60X60 A10 | Komada | 0 | 0 |  |  |  | 0 | 02 | 24 | 344.46 | 42681100 | Virusologi | 2025-11-25 10:08 | - - | 0
202024 | Pepeljare stojeće | Komada | 0 | 0 |  |  |  | 0 | 02 | 24 | 0 | 42681100 | Virusologi | 2025-11-25 10:08 | - - | 0
204174 | Daska za wc šolju | Komada | 0 | 0 |  |  |  | 0 | 02 | 24 | 1200 | 42681100 | Virusologi | 2025-11-25 10:08 | - - | 0
204287 | Prasko sa teleskop stapom | Komada | 0 | 0 |  |  |  | 0 | 02 | 24 | 1200 | 42681100 | Virusologi | 2025-11-25 10:08 | - - | 0
204288 | Dzoger sa teleskop stapom za brisanje prozora | Komada | 0 | 0 |  |  |  | 0 | 02 | 24 | 1800 | 42681100 | Virusologi | 2025-11-25 10:08 | - - | 0
203680 | Mop Sprint Plus Tronic (plavi) | Komada | 0 | 0 |  |  |  | 0 | 02 | 24 | 900 | 42681100 | Virusologi | 2025-11-25 10:08 | - - | 0
203681 | Mop Sprint Plus Classic (crveni) | Komada | 0 | 0 |  |  |  | 0 | 02 | 24 | 700 | 42681100 | Virusologi | 2025-11-25 10:08 | - - | 0
206903 | Pamučni peškiri - 80x40cm | Komada | 0 | 0 |  |  |  | 0 | 02 | 24 | 180 | 42681100 | Virusologi | 2025-11-25 10:08 | - - | 0
206904 | Plastična korpa za otpatke (papiruša) | Komada | 0 | 0 |  |  |  | 0 | 02 | 24 | 150 | 42681100 | Virusologi | 2025-11-25 10:08 | - - | 0
201277 | Dozeri za dezinfekciono sredstvo ( pvc, rucni-ne zidni, 1000ml) | Komada | 0 | 0 |  |  |  | 0 | 02 | 24 | 82 | 42681100 | Virusologi | 2025-11-25 10:08 | - - | 0
201317 | PVC korita 45 x 80 cm | Komada | 0 | 0 |  |  |  | 0 | 02 | 24 | 320 | 42681100 | Virusologi | 2025-11-25 10:08 | - - | 0
206994 | So za omekšavanje vode za mašinu za pranje MIELE (granulacije 2-4mm) | Kilogram | 0 | 0 |  |  |  | 0 | 02 | 24 | 80 | 42681100 | Virusologi | 2025-11-25 10:08 | - - | 0
206995 | Sredstvo za suzbijanje buđi (SAVO) | Litar | 0 | 0 |  |  |  | 0 | 02 | 24 | 281 | 42681100 | Virusologi | 2025-11-25 10:08 | - - | 0
207054 | Domaćinske rukavice L, Vileda ili ekvivalent | Par | 0 | 0 |  |  |  | 0 | 02 | 24 | 45 | 42681100 | Virusologi | 2025-11-25 10:08 | - - | 0
207055 | Vakuum guma za odgušivanje | Komada | 0 | 0 |  |  |  | 0 | 02 | 24 | 266 | 42681100 | Virusologi | 2025-11-25 10:08 | - - | 0
207056 | Četke za pranje epruveta spiralne male fi13 | Komada | 0 | 0 |  |  |  | 0 | 02 | 24 | 150 | 42681100 | Virusologi | 2025-11-25 10:08 | - - | 0
207057 | Četke za pranje epruveta spiralne male fi16 | Komada | 0 | 0 |  |  |  | 0 | 02 | 24 | 200 | 42681100 | Virusologi | 2025-11-25 10:08 | - - | 0
207058 | Četke za pranje epruveta spiralne velike (za flaše) | Komada | 0 | 0 |  |  |  | 0 | 02 | 24 | 250 | 42681100 | Virusologi | 2025-11-25 10:08 | - - | 0
207408 | So za omekšavanje vode u tabletama za "Getinge" | Kilogram | 0 | 0 |  |  |  | 0 | 02 | 24 | 60 | 42681100 | Virusologi | 2025-11-25 10:08 | - - | 0
207410 | Krema za ruke od 100ml | Komada | 0 | 0 |  |  |  | 0 | 02 | 24 | 100 | 42681100 | Virusologi | 2025-11-25 10:08 | - - | 0
204559 | Tečni vim u pakovanju od minimum 500ml | Litar | 0 | 0 |  |  |  | 0 | 02 | 24 | 73.27 | 42681100 | Virusologi | 2025-11-25 10:08 | - - | 0
209086 | Četke za pranje epruveta spiralne fi 30 | Komada | 0 | 0 |  |  |  | 0 | 02 | 24 | 0 | 42681100 | Virusologi | 2025-11-25 10:08 | - - | 0
209087 | Četke za pranje epruveta spiralne fi 40 | Komada | 0 | 0 |  |  |  | 0 | 02 | 24 | 0 | 42681100 | Virusologi | 2025-11-25 10:08 | - - | 0
209287 | Žuti džakovi za infektivni medicinski otpad, 510 x 750 (+/- 1%), žute boje, obojenosti minimum 3%, debljine minimum 45 µm, koja mora biti izrađena od materijala "PEHD, TVK-FS471-02. Džakovi moraju biti autoklavabilni do 128 stepeni C, sa crnom štampom 18 | Komada | 0 | 0 |  |  |  | 0 | 02 | 24 | 10 | 42681100 | Virusologi | 2025-11-25 10:08 | - - | 0
209694 | Sapun u peni - 1000ml | Litar | 0 | 0 |  |  |  | 0 | 02 | 24 | 1360 | 42681100 | Virusologi | 2025-11-25 10:08 | - - | 0
209695 | Ubrusi ručni, 1-slojni, 200 listića, 23 x 24,8 cm | Komada | 0 | 0 |  |  |  | 0 | 02 | 24 | 220 | 42681100 | Virusologi | 2025-11-25 10:08 | - - | 0
209696 | Ubrusi u rolni za poluautomatski držač, 2-slojni, 650 listića, 150m x 21cm | Komada | 0 | 0 |  |  |  | 0 | 02 | 24 | 1103 | 42681100 | Virusologi | 2025-11-25 10:08 | - - | 0
209697 | Toalet papir rolna, 2slojni, 620 listića, 111m x 9,2cm | Komada | 0 | 0 |  |  |  | 0 | 02 | 24 | 403 | 42681100 | Virusologi | 2025-11-25 10:08 | - - | 0
209783 | Cediljka za mop "Vermop" ili odgovarajuća | Komada | 0 | 0 |  |  |  | 0 | 02 | 24 | 4785 | 42681100 | Virusologi | 2025-11-25 10:08 | - - | 0
209862 | KOLICA SA DVE KOFE ZA PRANJE PODOVA | Komada | 0 | 0 |  |  |  | 0 | 02 | 24 | 10000 | 42681100 | Virusologi | 2025-11-25 10:08 | - - | 0
210351 | Krema za negu ruku sa 10% uree | Komada | 0 | 0 |  |  |  | 0 | 02 | 24 | 0 | 42681100 | Virusologi | 2025-11-25 10:08 | - - | 0
210377 | Četka za pranje flaša fi 8cm, dužine 50cm sa čvrstom žicom | Komada | 0 | 0 |  |  |  | 0 | 02 | 24 | 0 | 42681100 | Virusologi | 2025-11-25 10:08 | - - | 0
210797 | Kanta za infektivni otpad | Komada | 0 | 0 |  |  |  | 0 | 02 | 24 | 0 | 42681100 | Virusologi | 2025-11-25 10:08 | - - | 0
210855 | Plastična kanta za smeće sa poklopcem-pedalka, 17 litara (+/-10%) | Komada | 0 | 0 |  |  |  | 0 | 02 | 24 | 570 | 42681100 | Virusologi | 2025-11-25 10:08 | - - | 0
210856 | Standardna ručna streč folija, širina 500mm (+/-10%) , 5kg(+/-10%) , 23 um -hilzna 1-1,6kg(+/-10%) ,dužina po rolni 400m (+/-10%) | Komada | 0 | 0 |  |  |  | 0 | 02 | 24 | 0 | 42681100 | Virusologi | 2025-11-25 10:08 | - - | 0
211102 | UBRUS U ROLNI ZA POLUAUTOMATSKI DRŽAČ, 1 sl, dužina 280m, 650 listića, šir.21 cm,TORK ili odgovarajuće | Komada | 0 | 0 |  |  |  | 0 | 02 | 24 | 0 | 42681100 | Virusologi | 2025-11-25 10:08 | - - | 0
211103 | RUČNI UBRUS, 2 sl, celuloza, 210 listića, dimenzije listića: 20x24 cm | Komada | 0 | 0 |  |  |  | 0 | 02 | 24 | 0 | 42681100 | Virusologi | 2025-11-25 10:08 | - - | 0
211260 | Tabla upozorenja "Klizav pod" | Komada | 0 | 0 |  |  |  | 0 | 02 | 24 | 0 | 42681100 | Virusologi | 2025-11-25 10:08 | - - | 0
211078 | Uređaj za merenje ph, elektroprovodljivosti i temperature vode na terenu Mettler Toledo SG78 ili odgovarajuae, sa pripadajuaom elektrodom za ph i temperaturu (Mettler Toledo InLab Expert GO - 10m-ISM pH 0-14, 0-100C ili odgovarajuće) i elektrodom | Test | 0 | 0 |  |  |  | 0 | 03 | 17 | 195540 | 42672120 | Hig-sanita | 2025-11-25 12:58 | - - | 2
211148 | ELISA Microcystins/Nodularins (ADDA) | Reakcija | 192 | 0 |  |  |  | 0 | 03 | 17 | 582.92 | 42672120 | Hig-sanita | 2025-11-25 12:58 | - - | 2
211149 | ELISA Cylindrospermopsin | Reakcija | 0 | 0 |  |  |  | 0 | 03 | 17 | 651.87 | 42672120 | Hig-sanita | 2025-11-25 12:58 | - - | 2
211150 | ELISA Anatoxin-a | Reakcija | 0 | 0 |  |  |  | 0 | 03 | 17 | 651.87 | 42672120 | Hig-sanita | 2025-11-25 12:58 | - - | 2
211151 | ELISA Saxitoxins | Reakcija | 0 | 0 |  |  |  | 0 | 03 | 17 | 587.72 | 42672120 | Hig-sanita | 2025-11-25 12:58 | - - | 2
209795 | Pozitivna kontrola somatskih bakteriofaga ?X174, kompatibilna sa ISO 10705-2 metodom (Bluephage - Product code BP1626) | Reakcija | 20 | 0 |  |  |  | 0 | 03 | 17 | 216900 | 42672120 | Hig-sanita | 2025-11-25 12:58 | - - | 2
205014 | PCR Master Mix za DNK amplifikaciju sa Taq Polymerasom | Pakovanje | 0 | 0 |  |  |  | 0 | 03 | 17 | 52.8 | 42672120 | Hig-sanita | 2025-11-25 12:58 | - - | 2
206993 | One step RT-PCR kit optimizovan za RNK od 0,01 pg i amplikone duže od 13 kb (SuperScript IV One-Step RT-PCR System ili ekvivalentan) (1/100) | Pakovanje | 0 | 0 |  |  |  | 0 | 03 | 17 | 19300 | 42672120 | Hig-sanita | 2025-11-25 12:58 | - - | 2
209935 | PCR Master Miks koji sadrži enzim sledeće generacije Platinum SuperFi II DNK polimerazu, pogodan za amplifikaciju DNK šablona do 20 kb (Platinum SuperFi II PCR Master Miks ili ekvivalentan) (1/100) | Pakovanje | 0 | 13 |  |  |  | 0 | 03 | 17 | 20000 | 42672120 | Hig-sanita | 2025-11-25 12:58 | - - | 0
209952 | Kontrola za validaciju run-a na MiniSeq Illumina platformi koncentracije 10 nM, zapremine 10 µL, sa prosečnom veličinom sekvenci od 500 bp i uravnoteženom baznom kompozicijom (45% GC i 55% AT) (PhiX Control v3 Library ili odgovarajući) | Pakovanje | 0 | 14 |  |  |  | 0 | 03 | 17 | 50000 | 42672120 | Hig-sanita | 2025-11-25 12:58 | - - | 0
209960 | Ketridž sa reagensima za sekvenciranje (srednji) kompatibilan sa MiniSeq sekvencerom (Illumina, SAD) od 300 ciklusa | Pakovanje | 0 | 153 |  |  |  | 0 | 03 | 17 | 110700 | 42672120 | Hig-sanita | 2025-11-25 12:58 | - - | 0
210385 | Reagensi za pripremu NGS biblioteke za 24 reakcije, kompatibilani sa Illumina MiniSek aparatom; pored reagensa za generisanje biblioteke kit mora da sadrži i magnetne perle za prečišćavanje uzorka; Illumina DNA Prep ili ekvivalentan, 1/24 | Pakovanje | 0 | 153 |  |  |  | 0 | 03 | 17 | 61043 | 42672120 | Hig-sanita | 2025-11-25 12:58 | - - | 0
210386 | UD indeksi za pripremu NGS biblioteke optimizovani za upotrebu sa Illumina MiniSeq sekvencerom (Illumina® DNA/RNA UD Indekes Set A, 96 Indekes ili ekvivalent) | Pakovanje | 0 | 153 |  |  |  | 0 | 03 | 17 | 92530 | 42672120 | Hig-sanita | 2025-11-25 12:58 | - - | 0
203094 | Bowie dick test | Komada | 0 | 0 |  |  |  | 0 | 03 | 17 | 157 | 42672120 | Hig-sanita | 2025-11-25 12:58 | - - | 0
205296 | DNK ladder (raspon 1000 - 2000 bp), sa bojom Xylene cyanol i/ili Bromphenol blue, razmak između pojedinačnih DNK fragmenata 50 bp (boja može biti ponuđena posebno) | Komada | 0 | 43 |  |  |  | 0 | 03 | 17 | 4860 | 42672120 | Hig-sanita | 2025-11-25 12:58 | - - | 0
211346 | Mycrocistins Proficiency program (Drinking water) Elisa 96 test | Komada | 0 | 0 |  |  |  | 0 | 03 | 17 | 0 | 42672120 | Hig-sanita | 2025-11-25 12:58 | - - | 0
211347 | Microcystins (Nodularis) ADDA (Epha metod 546), Elisa 96 testova | Komada | 0 | 0 |  |  |  | 0 | 03 | 17 | 0 | 42672120 | Hig-sanita | 2025-11-25 12:58 | - - | 0
211357 | Panel za detekciju bakterija i virusa uzročnika respiratornih oboljenja metodom molekularne dijagnostike | Test | 0 | 0 |  |  |  | 0 | 03 | 17 | 21700 | 42672120 | Hig-sanita | 2025-11-25 12:58 | - - | 0
211358 | Panel za detekciju bakterija i virusa uzročnika meningitisa i encefalitisa metodom molekularne dijagnostike | Test | 0 | 0 |  |  |  | 0 | 03 | 17 | 28750 | 42672120 | Hig-sanita | 2025-11-25 12:58 | - - | 0
211359 | Panel za detekciju bakterija, parazita i virusa uzročnika oboljenja gastrointestinalnog trakta metodom molekularne dijagnostike | Test | 0 | 0 |  |  |  | 0 | 03 | 17 | 23500 | 42672120 | Hig-sanita | 2025-11-25 12:58 | - - | 0
211059 | Multiplex PCR testovi za dokazivanje respiratornih infekcija kompatibilni sa aparatom HybriSpot 12 PCR Auto | Test | 0 | 1 |  |  |  | 0 | 03 | 17 | 8900 | 42672121 | Hig-sanita | 2025-11-25 12:59 | - - | 2
210157 | PCR Buffer(Mix with nucleotids, polymerase and MgCl2), one reaction | Test | 0 | 2 |  |  |  | 0 | 03 | 17 | 22.4 | 42672121 | Hig-sanita | 2025-11-25 12:59 | - - | 2
204902 | Kit za izolaciju bakterijske DNK (Bacterial DNA Extraction Kit) na aparatu SaMag 12, Sacace, 1/48 | Test | 0 | 3 |  |  |  | 0 | 03 | 17 | 750 | 42672121 | Hig-sanita | 2025-11-25 12:59 | - - | 2
210477 | Kit za ekstrakciju DNK sa sorbentom, Sacace ili odgovarajući | Test | 0 | 4 |  |  |  | 0 | 03 | 17 | 109 | 42672121 | Hig-sanita | 2025-11-25 12:59 | - - | 2
204898 | ELISA Bordetella pertussis toxin IgA, u pakovanju od 96 t | Test | 0 | 5 |  |  |  | 0 | 03 | 17 | 332.02 | 42672121 | Hig-sanita | 2025-11-25 12:59 | - - | 2
204194 | ELISA Bordetella pertussis toxin IgG, u pakovanju od 96 t | Test | 0 | 5 |  |  |  | 0 | 03 | 17 | 332.02 | 42672121 | Hig-sanita | 2025-11-25 12:59 | - - | 2
201391 | ELISA Helicobacter pylori IgA | Test | 0 | 5 |  |  |  | 0 | 03 | 17 | 204.6 | 42672121 | Hig-sanita | 2025-11-25 12:59 | - - | 2
201399 | ELISA Helicobacter pylori IgG | Test | 0 | 5 |  |  |  | 0 | 03 | 17 | 204.6 | 42672121 | Hig-sanita | 2025-11-25 12:59 | - - | 2
201414 | ELISA IgM Chlamydia trachomatis | Test | 0 | 5 |  |  |  | 0 | 03 | 17 | 205.9 | 42672121 | Hig-sanita | 2025-11-25 12:59 | - - | 2
201396 | ELISA IgG Chlamydia trachomatis | Test | 0 | 5 |  |  |  | 0 | 03 | 17 | 197.9 | 42672121 | Hig-sanita | 2025-11-25 12:59 | - - | 2
201425 | ELISA Lajm borelioza IgG | Test | 0 | 5 |  |  |  | 0 | 03 | 17 | 210 | 42672121 | Hig-sanita | 2025-11-25 12:59 | - - | 2
201426 | ELISA Lajm borelioza IgM | Test | 0 | 5 |  |  |  | 0 | 03 | 17 | 210 | 42672121 | Hig-sanita | 2025-11-25 12:59 | - - | 2
203831 | ELISA IgM Brucella abortus, melitensis, u pakovanju od 96 testova | Test | 0 | 5 |  |  |  | 0 | 03 | 17 | 187 | 42672121 | Hig-sanita | 2025-11-25 12:59 | - - | 2
203832 | ELISA IgG Brucella abortus, melitensis, u pakovanju od 96 testova | Test | 0 | 5 |  |  |  | 0 | 03 | 17 | 187 | 42672121 | Hig-sanita | 2025-11-25 12:59 | - - | 2
201429 | ELISA Toxocara canis | Test | 0 | 5 |  |  |  | 0 | 03 | 17 | 550 | 42672121 | Hig-sanita | 2025-11-25 12:59 | - - | 2
211060 | ELISA Echinococcus multiocularis IgG | Test | 0 | 5 |  |  |  | 0 | 03 | 17 | 260 | 42672121 | Hig-sanita | 2025-11-25 12:59 | - - | 2
209218 | ELISA Yersinia enterocolitica IgA | Test | 0 | 5 |  |  |  | 0 | 03 | 17 | 250 | 42672121 | Hig-sanita | 2025-11-25 12:59 | - - | 2
209220 | ELISA Yersinia enterocolitica IgG | Test | 0 | 5 |  |  |  | 0 | 03 | 17 | 250 | 42672121 | Hig-sanita | 2025-11-25 12:59 | - - | 2
207449 | ELISA IgG na Tenia solium | Test | 0 | 5 |  |  |  | 0 | 03 | 17 | 350 | 42672121 | Hig-sanita | 2025-11-25 12:59 | - - | 2
209214 | ELISA IgG Trichinella spiralis | Test | 0 | 5 |  |  |  | 0 | 03 | 17 | 350 | 42672121 | Hig-sanita | 2025-11-25 12:59 | - - | 2
201369 | Bacitracin | Komada | 0 | 6 |  |  |  | 0 | 03 | 17 | 6 | 42672121 | Hig-sanita | 2025-11-25 12:59 | - - | 2
203351 | Faktor rasta V, u pakovanju od 50 komada | Komada | 0 | 6 |  |  |  | 0 | 03 | 17 | 15 | 42672121 | Hig-sanita | 2025-11-25 12:59 | - - | 2
203352 | Faktor rasta X, u pakovanju od 50 komada | Komada | 0 | 6 |  |  |  | 0 | 03 | 17 | 15 | 42672121 | Hig-sanita | 2025-11-25 12:59 | - - | 2
203361 | Faktor rasta XV, u pakovanju od 50 komada | Komada | 0 | 6 |  |  |  | 0 | 03 | 17 | 15 | 42672121 | Hig-sanita | 2025-11-25 12:59 | - - | 2
201479 | Oksidaza test 1/50 | Test | 1 | 6 |  |  |  | 0 | 03 | 17 | 15 | 42672121 | Hig-sanita | 2025-11-25 12:59 | - - | 2
203399 | Optohin | Komada | 0 | 6 |  |  |  | 0 | 03 | 17 | 5.5 | 42672121 | Hig-sanita | 2025-11-25 12:59 | - - | 2
205281 | Brzi imunohromatografski test za dokazivanje H.pylori u stolici, u pakovanju od 20 t | Test | 0 | 7 |  |  |  | 0 | 03 | 17 | 218 | 42672121 | Hig-sanita | 2025-11-25 12:59 | - - | 2
203075 | Brzi test za dokazivanje AG Cryptosporidium + Giardia + Entamoeba u stolici, u pakovanju od 20 testova | Test | 0 | 7 |  |  |  | 0 | 03 | 17 | 910 | 42672121 | Hig-sanita | 2025-11-25 12:59 | - - | 2
207182 | Brzi imunohromatografski test na vrste roda Plasmodium (falciparum, vivax, malarie, ovale) iz pune krvi; interpretacija testa se zasniva na očitavanju tračice za P.falciparum zasebno od ostalih vrsta; pakovanje od 25 testova | Test | 0 | 7 |  |  |  | 0 | 03 | 17 | 600 | 42672121 | Hig-sanita | 2025-11-25 12:59 | - - | 2
210150 | Imunohromatografski test za dokazivanje antigena Campylobacter u stolici | Test | 0 | 7 |  |  |  | 0 | 03 | 17 | 700 | 42672121 | Hig-sanita | 2025-11-25 12:59 | - - | 2
210151 | Eksterna kontrola za Camylobacter | Komada | 0 | 7 |  |  |  | 0 | 03 | 17 | 3350 | 42672121 | Hig-sanita | 2025-11-25 12:59 | - - | 2
201472 | Meningokit, u pakovanju od 25 t | Test | 0 | 7 |  |  |  | 0 | 03 | 17 | 1700 | 42672121 | Hig-sanita | 2025-11-25 12:59 | - - | 2
203356 | Brzi test za dokazivanje beta hemolitičkog streptokoka direktno iz brisa, u pakovanju od 20 testova | Test | 0 | 8 |  |  |  | 0 | 03 | 17 | 135 | 42672121 | Hig-sanita | 2025-11-25 12:59 | - - | 2
202781 | Antibiogram kartice za Vitek (za gram pozitivne) | Komada | 0 | 9 |  |  |  | 0 | 03 | 17 | 1091 | 42672121 | Hig-sanita | 2025-11-25 12:59 | - - | 2
203829 | Antibiogram kartice, u pakovanju od 20 testa, za VITEK za gljivice | Komada | 0 | 9 |  |  |  | 0 | 03 | 17 | 1091 | 42672121 | Hig-sanita | 2025-11-25 12:59 | - - | 2
203071 | Antibiogram kartice, u pakovanju od 20 testa, za Vitek, za gram negativne | Komada | 0 | 9 |  |  |  | 0 | 03 | 17 | 981 | 42672121 | Hig-sanita | 2025-11-25 12:59 | - - | 2
203073 | Identifikacione kartice ANC (anaerobi), Vitek | Komada | 0 | 9 |  |  |  | 0 | 03 | 17 | 1091 | 42672121 | Hig-sanita | 2025-11-25 12:59 | - - | 2
202779 | Identifikacione kartice GN (Gram negativne bakt.), u pakovanju od 20 testa, Vitek | Komada | 0 | 9 |  |  |  | 0 | 03 | 17 | 981 | 42672121 | Hig-sanita | 2025-11-25 12:59 | - - | 2
202778 | Identifikacione kartice GP (Gram pozitivne bakt.), Vitek | Komada | 0 | 9 |  |  |  | 0 | 03 | 17 | 981 | 42672121 | Hig-sanita | 2025-11-25 12:59 | - - | 2
203072 | Identifikacione kartice YST, u pakovanju od 20 testa, Vitek | Komada | 0 | 9 |  |  |  | 0 | 03 | 17 | 1091 | 42672121 | Hig-sanita | 2025-11-25 12:59 | - - | 2
202784 | Nastavci za mikropipete za Gram negativne, Vitek, 1/96 | Komada | 0 | 9 |  |  |  | 0 | 03 | 17 | 21 | 42672121 | Hig-sanita | 2025-11-25 12:59 | - - | 2
202783 | Nastavci za mikropipete za Gram pozitivne, Vitek, 1/96 | Komada | 0 | 9 |  |  |  | 0 | 03 | 17 | 21 | 42672121 | Hig-sanita | 2025-11-25 12:59 | - - | 2
203975 | Saline solutions (tri bocice po 500ml), Vitek | Pakovanje | 0 | 9 |  |  |  | 0 | 03 | 17 | 3200 | 42672121 | Hig-sanita | 2025-11-25 12:59 | - - | 2
203830 | Standardi za kalibraciju denzitometra VITEK sistema | Pakovanje | 0 | 9 |  |  |  | 0 | 03 | 17 | 23705 | 42672121 | Hig-sanita | 2025-11-25 12:59 | - - | 2
201487 | Sterilne plastične psipete (400 komada po pakovanju) | Pakovanje | 0 | 9 |  |  |  | 0 | 03 | 17 | 24950 | 42672121 | Hig-sanita | 2025-11-25 12:59 | - - | 2
209221 | ELISA Leptospira IgM | Test | 0 | 10 |  |  |  | 0 | 03 | 17 | 350 | 42672121 | Hig-sanita | 2025-11-25 12:59 | - - | 2
209222 | ELISA Leptospira IgG | Test | 0 | 10 |  |  |  | 0 | 03 | 17 | 350 | 42672121 | Hig-sanita | 2025-11-25 12:59 | - - | 2
207423 | ELISA test za detekciju Galaktomanana Ag 1/96 | Test | 0 | 11 |  |  |  | 0 | 03 | 17 | 1125 | 42672121 | Hig-sanita | 2025-11-25 12:59 | - - | 2
209507 | ELISA test za detekciju manana Ag 1/96 | Test | 0 | 11 |  |  |  | 0 | 03 | 17 | 500 | 42672121 | Hig-sanita | 2025-11-25 12:59 | - - | 2
203116 | Antigen za IIFT za Trihinelozu (pločice sa 2 mesta) | Komada | 0 | 12 |  |  |  | 0 | 03 | 17 | 3000 | 42672121 | Hig-sanita | 2025-11-25 12:59 | - - | 2
207450 | Pozitivna kontrola za IIFT za Trihinelozu | Bočica | 0 | 12 |  |  |  | 0 | 03 | 17 | 2000 | 42672121 | Hig-sanita | 2025-11-25 12:59 | - - | 2
203299 | Evansovo plavo 0.15 ml | Bočica | 0 | 12 |  |  |  | 0 | 03 | 17 | 2000 | 42672121 | Hig-sanita | 2025-11-25 12:59 | - - | 2
203131 | Konjugat IgA+IgM+IgG od 0.5 ml | Bočica | 0 | 12 |  |  |  | 0 | 03 | 17 | 2000 | 42672121 | Hig-sanita | 2025-11-25 12:59 | - - | 2
201364 | Dilucioni test za ispitivanje osetljivosti gljivica na najmanje 5 antimikotika | Test | 0 | 13 |  |  |  | 0 | 03 | 17 | 639.5 | 42672121 | Hig-sanita | 2025-11-25 12:59 | - - | 2
202785 | Suspension medium za antimikogram (amp. od 2ml) | Komada | 0 | 13 |  |  |  | 0 | 03 | 17 | 137 | 42672121 | Hig-sanita | 2025-11-25 12:59 | - - | 2
205280 | Eksterna pozitivna kontrola za test na Clostridium difficile toxin A i B | Komada | 0 | 14 |  |  |  | 0 | 03 | 17 | 3350 | 42672121 | Hig-sanita | 2025-11-25 12:59 | - - | 2
209326 | Brzi imunohromatografski test za dokazivanje Clostridium difficile GDH u pakovanju od 20 testova | Test | 0 | 14 |  |  |  | 0 | 03 | 17 | 300 | 42672121 | Hig-sanita | 2025-11-25 12:59 | - - | 2
203076 | Giemsa - gotova boja, 100 ml | Bočica | 0 | 12 |  |  |  | 0 | 03 | 17 | 480 | 42672121 | Hig-sanita | 2025-11-25 12:59 | - - | 2
201493 | Serumi za aglutinaciju EPEC | Mililitar | 0 | 16 |  |  |  | 0 | 03 | 17 | 9750 | 42672121 | Hig-sanita | 2025-11-25 12:59 | - - | 2
201494 | Serumi za aglutinaciju Salmonele | Mililitar | 0 | 16 |  |  |  | 0 | 03 | 17 | 6420 | 42672121 | Hig-sanita | 2025-11-25 12:59 | - - | 2
201495 | Serumi za aglutinaciju Shigella | Mililitar | 0 | 16 |  |  |  | 0 | 03 | 17 | 6120 | 42672121 | Hig-sanita | 2025-11-25 12:59 | - - | 2
201496 | Serumi za aglutinaciju Yersinia | Mililitar | 0 | 16 |  |  |  | 0 | 03 | 17 | 6120 | 42672121 | Hig-sanita | 2025-11-25 12:59 | - - | 2
204554 | Standardi za kalibraciju McFarland denzitometra | Pakovanje | 0 | 17 |  |  |  | 0 | 03 | 17 | 26950 | 42672121 | Hig-sanita | 2025-11-25 12:59 | - - | 2
202238 | Test aglutinacije za dokazivanje beta hemolitičkih streptokoka grupe A, B, C, D, F, G | Test | 0 | 18 |  |  |  | 0 | 03 | 17 | 340 | 42672121 | Hig-sanita | 2025-11-25 12:59 | - - | 2
201508 | Nitrocefinski test | Disk | 0 | 19 |  |  |  | 0 | 03 | 17 | 96 | 42672121 | Hig-sanita | 2025-11-25 12:59 | - - | 2
201509 | Tributirin tablete | Tableta | 0 | 19 |  |  |  | 0 | 03 | 17 | 96 | 42672121 | Hig-sanita | 2025-11-25 12:59 | - - | 2
204199 | Transportni tečni medijum za Chlamydia, Mycoplasma, Ureaplasma sa staklenim perlicama , sa flocked brisom za uzimanje uzoraka iz cerviksa, uretre i konjuktive pogodnim za PCR dijagnostiku, 1ml | Komada | 0 | 20 |  |  |  | 0 | 03 | 17 | 177 | 42672121 | Hig-sanita | 2025-11-25 12:59 | - - | 2
206894 | Suvi bris, sintetički, transportni; dužine 15 cm; za dijagnostičke metode molekularne biologije, pogodan za uzimanje uzorka iz cerviksa i uretre | Komada | 0 | 21 |  |  |  | 0 | 03 | 17 | 59 | 42672121 | Hig-sanita | 2025-11-25 12:59 | - - | 2
210154 | ELISA beta d glukan | Test | 0 | 22 |  |  |  | 0 | 03 | 17 | 1150 | 42672121 | Hig-sanita | 2025-11-25 12:59 | - - | 2
209299 | Mutanolisine, enzim poreklom iz Stretomyces globisporus, 10000 jedinica, liofilizovan puder, Sigma-Aldrich ili odgovarajuće | Komada | 0 | 23 |  |  |  | 0 | 03 | 17 | 27710 | 42672121 | Hig-sanita | 2025-11-25 12:59 | - - | 2
209300 | Hyaluronidase, tip I-S, liofilizovan puder, izolovana iz govedih testisa, pakovanje od 100mg, Sigma-Aldrich ili odgovarajuće | Komada | 0 | 23 |  |  |  | 0 | 03 | 17 | 8290 | 42672121 | Hig-sanita | 2025-11-25 12:59 | - - | 2
209689 | Originalna boja metilensko plavo, u tečnom stanju, spremno za upotrebu | Pakovanje | 0 | 24 |  |  |  | 0 | 03 | 17 | 4000 | 42672121 | Hig-sanita | 2025-11-25 12:59 | - - | 2
210159 | TE bufer, 20x, pH 7.5, 25 ml | Komada | 0 | 26 |  |  |  | 0 | 03 | 17 | 8735 | 42672121 | Hig-sanita | 2025-11-25 12:59 | - - | 2
201358 | Antigen za Widal i Weil-felix | Pakovanje | 0 | 27 |  |  |  | 0 | 03 | 17 | 32000 | 42672121 | Hig-sanita | 2025-11-25 12:59 | - - | 2
210354 | ELISA Cryptosporidium Ag | Test | 0 | 28 |  |  |  | 0 | 03 | 17 | 520 | 42672121 | Hig-sanita | 2025-11-25 12:59 | - - | 2
210352 | ELISA Helicobacter pylori Ag | Test | 0 | 29 |  |  |  | 0 | 03 | 17 | 750 | 42672121 | Hig-sanita | 2025-11-25 12:59 | - - | 2
206896 | Imunohromatografski test za brzo fenotipsko odredivanje OXA-48, KPC, NDM, VIM karbapenemaza. Dtetekcioni limit za OXA-48:0,125 ng/mL, u pakovanju od 20 testova | Test | 0 | 30 |  |  |  | 0 | 03 | 17 | 1572.5 | 42672121 | Hig-sanita | 2025-11-25 12:59 | - - | 2
210376 | Plastične tubice (cryo tube) sa perlicama i medijumom, za duboko zamrzavanje mikroorganizama | Komada | 0 | 31 |  |  |  | 0 | 03 | 17 | 292.5 | 42672121 | Hig-sanita | 2025-11-25 12:59 | - - | 2
210162 | KPC/MBL/OXA-48 potvrdni test za enterobacterales disk difuzionom metodom | Pakovanje | 0 | 32 |  |  |  | 0 | 03 | 17 | 16000 | 42672121 | Hig-sanita | 2025-11-25 12:59 | - - | 2
210357 | Test za dokazivanje toksina Bacillus cereus | Pakovanje | 0 | 33 |  |  |  | 0 | 03 | 17 | 16000 | 42672121 | Hig-sanita | 2025-11-25 12:59 | - - | 2
210353 | ELISA IgA Chlamydia trachomatis | Test | 0 | 34 |  |  |  | 0 | 03 | 17 | 200 | 42672121 | Hig-sanita | 2025-11-25 12:59 | - - | 2
209597 | Pneumococcus Omni antiserum for the capsular reaction test ( Neufeld ) ( All 92 serotypes) , 1 ml (pakovanje 300 testova) | Pakovanje | 0 | 35 |  |  |  | 0 | 03 | 17 | 169720 | 42672121 | Hig-sanita | 2025-11-25 12:59 | - - | 2
209595 | Pneumococcus Pool antisera for the capsular reaction test ( Neufeld ) A,B,C,D,E,F,G,H,I,P,Q,R,S,T svaki u ampuli od 1ml (pakovanje 300 testova) | Pakovanje | 0 | 35 |  |  |  | 0 | 03 | 17 | 37910 | 42672121 | Hig-sanita | 2025-11-25 12:59 | - - | 2
209596 | Pneumococcus factor antisera for the capsular reaction test ( Neufeld ) 6b, 6c, 6d, 11c, 11b, 11g, 11f, 15e, 15h, 15c, 15b,19b, 19c, 20b, 33b i drugi po potrebi, svaki u ampuli od 1ml (pakovanje 300 testova). | Pakovanje | 0 | 35 |  |  |  | 0 | 03 | 17 | 50910 | 42672121 | Hig-sanita | 2025-11-25 12:59 | - - | 2
209298 | TAE (Tris-acetate-EDTA) bufer za gel elektroforezu, koncentracije 50x, 1l, Thermo-Fisher ili odgovoarajuće | Komada | 0 | 36 |  |  |  | 0 | 03 | 17 | 5940 | 42672121 | Hig-sanita | 2025-11-25 12:59 | - - | 2
206900 | TEA/TBE buffer za gel elektroforezu, pakovanje od 1 l | Pakovanje | 0 | 37 |  |  |  | 0 | 03 | 17 | 2730 | 42672121 | Hig-sanita | 2025-11-25 12:59 | - - | 2
204200 | Nazofaringealni bris (flocked dakron ili rajon ili sl.) za PCR dijagnostiku sa tečnim transportnim Amies medijumom za aerobne,anaerobne i zahtevne bakterije (Copan ili odgovarajuće) | Komada | 0 | 38 |  |  |  | 0 | 03 | 17 | 130 | 42672121 | Hig-sanita | 2025-11-25 12:59 | - - | 2
205311 | Nazofaringealni bris (flocked dakron, sterilan) za PCR dijagnostiku (Copan ili odgovarajuće) | Komada | 0 | 38 |  |  |  | 0 | 03 | 17 | 59 | 42672121 | Hig-sanita | 2025-11-25 12:59 | - - | 2
210153 | Transportni, sterilni, komplet za bris u tubi, sa plasticnim stapicem, sa Amies agar gelom, sa ryon vrhom, bez uglja, pojedinacno pakovan u aluplasticnoj foliji ispunjeno azotom(Copan ili odgovarajuce) | Komada | 0 | 38 |  |  |  | 0 | 03 | 17 | 27 | 42672121 | Hig-sanita | 2025-11-25 12:59 | - - | 2
203091 | Prajmeri za PCR liofilizirani od 10 - 20 nmol dužine od 18-36 nukleotida | Komada | 0 | 39 |  |  |  | 0 | 03 | 17 | 740 | 42672121 | Hig-sanita | 2025-11-25 12:59 | - - | 2
204907 | DNK ladder (raspon 1000 – 2000 bp), sa bojom Xylene cyanol i/ili Bromphenol blue, razmak izmedu pojedinačnih DNK fragmenata 100 bp (boja može biti ponudena posebno) | Komada | 0 | 40 |  |  |  | 0 | 03 | 17 | 5550 | 42672121 | Hig-sanita | 2025-11-25 12:59 | - - | 2
210592 | Kit za real-time PCR dijagnostiku Chlamydia trachomatis, prilagodjen za Applied Biosystems 7500, Sacace i Mic qPCR sisteme; mora da sadrži pozitivnu, negativnu i internu kontrolu | Test | 0 | 41 |  |  |  | 0 | 03 | 17 | 335 | 42672121 | Hig-sanita | 2025-11-25 12:59 | - - | 2
207178 | Kit za ekstrakciju nukleinskih kiselina (DNK) iz kliničkih uzoraka (epitelne ćelije cervikalnog kanala, uretre, vagine, pljuvačka, urin); | Test | 0 | 41 |  |  |  | 0 | 03 | 17 | 130 | 42672121 | Hig-sanita | 2025-11-25 12:59 | - - | 2
209266 | Multiplex PCR za dokazivanje seksualno prenosivih bolesti | Test | 0 | 42 |  |  |  | 0 | 03 | 17 | 1600 | 42672121 | Hig-sanita | 2025-11-25 12:59 | - - | 2
210591 | Multiplex PCR Master Mix za konvencionalni PCR, mora da sadrži hot start polimerazu, MgCl2, reakcioni bufer, dNTPs i aditive; mora biti optimizovan za multipleks reakcije; može biti korišćen za rad sa fluorescentno-obeleženim prajmerima; Može da sadr | Reakcija | 0 | 43 |  |  |  | 0 | 03 | 17 | 32.8 | 42672121 | Hig-sanita | 2025-11-25 12:59 | - - | 2
203966 | Kit za izolaciju bakterijske DNK iz kulture (MoBio Ultra Clean DNA Isolation Kit ili odgovarajući) | Test | 0 | 44 |  |  |  | 0 | 03 | 17 | 160 | 42672121 | Hig-sanita | 2025-11-25 12:59 | - - | 2
201361 | Ampule za biološku kontrolu rada autoklava | Komada | 0 | 45 |  |  |  | 0 | 03 | 17 | 185 | 42672121 | Hig-sanita | 2025-11-25 12:59 | - - | 2
202775 | Samolepljiva traka za hemijsku kontrolu parne sterilizacije (širine 18-19 mm i dužine 50-55 m) | Komada | 0 | 45 |  |  |  | 0 | 03 | 17 | 330 | 42672121 | Hig-sanita | 2025-11-25 12:59 | - - | 2
207071 | Samolepljiva traka za hemijsku kontrolu suve sterilizacije (širine 18-19 mm i dužine 50-55 m) | Komada | 0 | 45 |  |  |  | 0 | 03 | 17 | 950 | 42672121 | Hig-sanita | 2025-11-25 12:59 | - - | 2
202774 | Set za biološku kontrolu suve sterilizacije | Komada | 0 | 45 |  |  |  | 0 | 03 | 17 | 200 | 42672121 | Hig-sanita | 2025-11-25 12:59 | - - | 2
206769 | ONPG diskovi 1/50 | Test | 1 | 46 |  |  |  | 0 | 03 | 17 | 17.5 | 42672121 | Hig-sanita | 2025-11-25 12:59 | - - | 2
204901 | Kit za real-time PCR dijagnostiku Bordetella pertusis, parapertusis, bronchiseptica, na Applied Biosystems 7500 i Sacace aparatima | Test | 0 | 47 |  |  |  | 0 | 03 | 17 | 750 | 42672121 | Hig-sanita | 2025-11-25 12:59 | - - | 2
202318 | Imuno Blot test za detekciju IgG antitela iz seruma, plazme i likvora na Borrelia burgdorferi sensu stricto, B.garinii, B.afzeli, B.bavariensis sa antigenima OspA, OspC, VlsE, p18, p39, p41, p58 i p100 i odgov. plastičnim kadicama.Specifičnost testa | Test | 0 | 48 |  |  |  | 0 | 03 | 17 | 1500 | 42672121 | Hig-sanita | 2025-11-25 12:59 | - - | 2
202317 | Imuno Blot test za detekciju IgM antitela iz seruma,plazme i likvora na Borrelia burgdorferi sensu stricto, B.garinii, B.afzeli, B.bavariensis sa antigenima OspA, OspC, VlsE, p18, p39, p41, p58 i p100 i odgov. plastičnim kadicama.Specifičnost testa | Test | 0 | 48 |  |  |  | 0 | 03 | 17 | 1500 | 42672121 | Hig-sanita | 2025-11-25 12:59 | - - | 2
209216 | Western-blot test za detekciju IgM antitela iz seruma, plazme na Treponema pallidum sa antigenima Tp 47, TmpA, Tp257(Gpd), Tp453, Tp 17, Tp 15 i odgov. plastičnim kadicama.Specifičnost testa 100% | Test | 0 | 48 |  |  |  | 0 | 03 | 17 | 2350 | 42672121 | Hig-sanita | 2025-11-25 12:59 | - - | 2
209217 | Western-blot test za detekciju IgG antitela iz seruma, plazme na Treponema pallidum sa antigenima Tp 47, TmpA, Tp257(Gpd), Tp453, Tp 17, Tp 15 i odgov. plastičnim kadicama.Specifičnost testa 100% | Test | 0 | 48 |  |  |  | 0 | 03 | 17 | 2350 | 42672121 | Hig-sanita | 2025-11-25 12:59 | - - | 2
209265 | Odgovarajuće plastične kadice za Western-blot testove | Komada | 0 | 48 |  |  |  | 0 | 03 | 17 | 550 | 42672121 | Hig-sanita | 2025-11-25 12:59 | - - | 2
201365 | ATCC sojevi 6/1 | Pakovanje | 0 | 49 |  |  |  | 0 | 03 | 17 | 24830 | 42672121 | Hig-sanita | 2025-11-25 12:59 | - - | 2
209303 | ATCC sojevi Streptococcus pneumoniae (pakovanje od 6), S.pneumoniae ATCC 6303,S.pneumoniae ATCC 49619, S.pneumoniae ATCC 6305, S.pneumoniae ATCC 700677 | Pakovanje | 0 | 49 |  |  |  | 0 | 03 | 17 | 25910 | 42672121 | Hig-sanita | 2025-11-25 12:59 | - - | 2
207451 | Escherichia coli NCTC™ 13846 kwik-stick (pak 6/1) | Pakovanje | 0 | 49 |  |  |  | 0 | 03 | 17 | 24890 | 42672121 | Hig-sanita | 2025-11-25 12:59 | - - | 2
205282 | Imunohromatografski test za dokazivanje antigena Legionella pneumophila u urinu | Pakovanje | 0 | 50 |  |  |  | 0 | 03 | 17 | 10500 | 42672121 | Hig-sanita | 2025-11-25 12:59 | - - | 2
201501 | Diskovi za AB | Komada | 0 | 51 |  |  |  | 0 | 03 | 17 | 5 | 42672121 | Hig-sanita | 2025-11-25 12:59 | - - | 2
203357 | Diskovi za antibiogram (antibiotik + inhibitor beta laktamaze) | Komada | 0 | 51 |  |  |  | 0 | 03 | 17 | 15 | 42672121 | Hig-sanita | 2025-11-25 12:59 | - - | 2
210478 | Diskovi za antibiogram (antibiotik + inhibitor beta laktamaze)-novi antibiotici | Komada | 0 | 51 |  |  |  | 0 | 03 | 17 | 15 | 42672121 | Hig-sanita | 2025-11-25 12:59 | - - | 2
211061 | Novobiocin disk | Komada | 0 | 52 |  |  |  | 0 | 03 | 17 | 3.9 | 42672121 | Hig-sanita | 2025-11-25 12:59 | - - | 2
204915 | BRUKER Bacterial Test Standard za MALDI – TOF(RUO) | Pakovanje | 0 | 54 |  |  |  | 0 | 03 | 17 | 70000 | 42672121 | Hig-sanita | 2025-11-25 12:59 | - - | 2
204914 | BRUKER Matrix HCCA za MALDI-TOF, portioned (2-Cyano- 3-(4-hydroxyphenyl) acrylic acid)(RUO) | Pakovanje | 1 | 54 |  |  |  | 0 | 03 | 17 | 45000 | 42672121 | Hig-sanita | 2025-11-25 12:59 | - - | 2
204623 | Brzi aglutinišući test za brucellu koji obuhvata Brucella abortus, B. melitensis, B. bovis, B. suis | Test | 0 | 55 |  |  |  | 0 | 03 | 17 | 50 | 42672121 | Hig-sanita | 2025-11-25 12:59 | - - | 2
201454 | Kesice za anaerobnu kultivaciju | Komada | 20 | 56 |  |  |  | 0 | 03 | 17 | 218 | 42672121 | Hig-sanita | 2025-11-25 12:59 | - - | 2
201455 | Kesice za mikroaerofilnu kultivaciju | Komada | 0 | 56 |  |  |  | 0 | 03 | 17 | 218 | 42672121 | Hig-sanita | 2025-11-25 12:59 | - - | 2
210793 | ELISA Echinococcus granulossus IgG | Test | 0 | 57 |  |  |  | 0 | 03 | 17 | 233 | 42672121 | Hig-sanita | 2025-11-25 12:59 | - - | 2
206890 | Komercijalni test za ispitivanje osetljivosti na kolistin, MIK bujon diluciona metoda | Pakovanje | 0 | 59 |  |  |  | 0 | 03 | 17 | 11500 | 42672121 | Hig-sanita | 2025-11-25 12:59 | - - | 2
201389 | Test za utvrdivanje MIC (minimalnih inhibitiornih koncentracija) na antibiotike | Komada | 0 | 59 |  |  |  | 0 | 03 | 17 | 420 | 42672121 | Hig-sanita | 2025-11-25 12:59 | - - | 2
209269 | Nazofaringealni bris sa UTM medijumom od 1 ml i perlicama, za viruse, Chlamydia, Mycoplasma, sa flokulastim(“flocked”) savitljivim mini vrhom od najlona. | Komada | 0 | 60 |  |  |  | 0 | 03 | 17 | 185 | 42672121 | Hig-sanita | 2025-11-25 12:59 | - - | 2
201476 | Urogenitalne mikoplazme | Test | 0 | 61 |  |  |  | 0 | 03 | 17 | 470 | 42672121 | Hig-sanita | 2025-11-25 12:59 | - - | 2
201473 | Mineralno ulje za mikoplazme (125 ml) od istog proizvodjaca kao za testove, u originalnom pakovanju sa kapaljkom | Bočica | 0 | 61 |  |  |  | 0 | 03 | 17 | 610 | 42672121 | Hig-sanita | 2025-11-25 12:59 | - - | 2
210590 | Urea-Arginin Bujon za detekciju urogenitalnih mikoplazmi | Pakovanje | 0 | 61 |  |  |  | 0 | 03 | 17 | 5800 | 42672121 | Hig-sanita | 2025-11-25 12:59 | - - | 2
207039 | Ethanol absolute, Molecular biology grade (500 ml) | Mililitar | 0 | 62 |  |  |  | 0 | 03 | 17 | 30 | 42672121 | Hig-sanita | 2025-11-25 12:59 | - - | 2
210379 | Cary-Blair transportni medijum | Komada | 0 | 63 |  |  |  | 0 | 03 | 17 | 98.5 | 42672121 | Hig-sanita | 2025-11-25 12:59 | - - | 2
209794 | Referentni soj bakterije E. coli WG5, kompatibilan sa ISO 10705-2 metodom (Bluephage - Product code BP1628)ili odgovarajuće | Reakcija | 50 | 64 |  |  |  | 0 | 03 | 17 | 2600.1 | 42672121 | Hig-sanita | 2025-11-25 12:59 | - - | 2
209796 | Modified Scholten's Broth (MSB) (Bluephage - Product code BP1637) ili odgovarajuće | Grama | 1000 | 64 |  |  |  | 0 | 03 | 17 | 45.55 | 42672121 | Hig-sanita | 2025-11-25 12:59 | - - | 2
209714 | Mengovirus ekstrakciona ( procesna) kontrola, za real-time RT PCR | Reakcija | 50 | 65 |  |  |  | 0 | 03 | 17 | 2649 | 42672121 | Hig-sanita | 2025-11-25 12:59 | - - | 2
209354 | ELISA Aspergillus fumigatus IgM | Test | 0 | 66 |  |  |  | 0 | 03 | 17 | 180 | 42672121 | Hig-sanita | 2025-11-25 12:59 | - - | 2
209355 | ELISA Aspergillus fumigatus IgG | Test | 0 | 66 |  |  |  | 0 | 03 | 17 | 180 | 42672121 | Hig-sanita | 2025-11-25 12:59 | - - | 2
201450 | IHA na Echinococcus, 1/102 | Test | 0 | 67 |  |  |  | 0 | 03 | 17 | 280 | 42672121 | Hig-sanita | 2025-11-25 12:59 | - - | 2
201505 | TPHA, u pakovanju od 100 testova | Test | 0 | 68 |  |  |  | 0 | 03 | 17 | 35 | 42672121 | Hig-sanita | 2025-11-25 12:59 | - - | 2
201514 | RPR, u pakovanju od 100 testova | Test | 0 | 68 |  |  |  | 0 | 03 | 17 | 15 | 42672121 | Hig-sanita | 2025-11-25 12:59 | - - | 2
201363 | ASTO,u pakovanju od 100 testova | Test | 0 | 68 |  |  |  | 0 | 03 | 17 | 27 | 42672121 | Hig-sanita | 2025-11-25 12:59 | - - | 2
201467 | Latex RF, u pakovanju od 100 testova | Test | 0 | 68 |  |  |  | 0 | 03 | 17 | 25 | 42672121 | Hig-sanita | 2025-11-25 12:59 | - - | 2
201528 | Waaler-Rose,u pakovanju od 100 testova | Test | 0 | 68 |  |  |  | 0 | 03 | 17 | 35 | 42672121 | Hig-sanita | 2025-11-25 12:59 | - - | 2
209692 | Strep kit A | Test | 0 | 68 |  |  |  | 0 | 03 | 17 | 225 | 42672121 | Hig-sanita | 2025-11-25 12:59 | - - | 2
209693 | Ekstrakcioni enzim | Pakovanje | 0 | 68 |  |  |  | 0 | 03 | 17 | 6000 | 42672121 | Hig-sanita | 2025-11-25 12:59 | - - | 2
209223 | ELISA Clostridium difficile GDH | Test | 0 | 69 |  |  |  | 0 | 03 | 17 | 375 | 42672121 | Hig-sanita | 2025-11-25 12:59 | - - | 2
209257 | ELISA Clostridium difficile toxin A/B | Test | 0 | 69 |  |  |  | 0 | 03 | 17 | 375 | 42672121 | Hig-sanita | 2025-11-25 12:59 | - - | 2
210120 | ELISA Clostridium perfringens | Test | 0 | 69 |  |  |  | 0 | 03 | 17 | 480 | 42672121 | Hig-sanita | 2025-11-25 12:59 | - - | 2
210121 | Pozitivna kontrola za ELISA Clostridium perfringens | Pakovanje | 0 | 69 |  |  |  | 0 | 03 | 17 | 3600 | 42672121 | Hig-sanita | 2025-11-25 12:59 | - - | 2
207420 | Multiplex PCR testovi kompatibilni sa aparatom bioMerieux Film Array Torch | Test | 0 | 70 |  |  |  | 0 | 03 | 17 | 22000 | 42672121 | Hig-sanita | 2025-11-25 12:59 | - - | 2
211062 | Kit za ekstrakciju DNK iz tkiva, pogodan za ekstrakciju za sekvenciranje dugih fragmenata (Oxford Nanopore), Monarch (New England Biolabs) ili odgovarajući, 50 reakcija | Pakovanje | 0 | 71 |  |  |  | 0 | 03 | 17 | 39500 | 42672121 | Hig-sanita | 2025-11-25 12:59 | - - | 2
211063 | Lizozim (chicken egg white) min.15000 units/mg, 2,5g | Komada | 0 | 72 |  |  |  | 0 | 03 | 17 | 5963 | 42672121 | Hig-sanita | 2025-11-25 12:59 | - - | 2
211064 | Albumin (Bovine Serum), Invitrogen ili odgovarajući, 50 mg/ml | Komada | 0 | 73 |  |  |  | 0 | 03 | 17 | 0 | 42672121 | Hig-sanita | 2025-11-25 12:59 | - - | 2
209272 | Izopropil alkohol za molekularnu dijagnostiku | Mililitar | 0 | 74 |  |  |  | 0 | 03 | 17 | 14.23 | 42672121 | Hig-sanita | 2025-11-25 12:59 | - - | 2
211065 | PCR plate 96 LoBind, Eppendorf ili odgovarajuće | Pakovanje | 0 | 75 |  |  |  | 0 | 03 | 17 | 18616.9 | 42672121 | Hig-sanita | 2025-11-25 12:59 | - - | 2
210925 | FOB test komplet za brzo otkrivanje 1/1 | Komada | 0 | 0 |  |  |  | 0 | 03 | 17 | 44.6 | 42672121 | Hig-sanita | 2025-11-25 12:59 | - - | 2
211233 | Western blot na Echinococcus multilocularis IgM | Test | 0 | 0 |  |  |  | 0 | 03 | 17 | 0 | 42672121 | Hig-sanita | 2025-11-25 12:59 | - - | 0
211234 | Western blot na Echinococcus multilocularis IgG | Test | 0 | 0 |  |  |  | 0 | 03 | 17 | 3500 | 42672121 | Hig-sanita | 2025-11-25 12:59 | - - | 0
211235 | Elisa na Echinococcus spp | Test | 0 | 0 |  |  |  | 0 | 03 | 17 | 400 | 42672121 | Hig-sanita | 2025-11-25 12:59 | - - | 0
211236 | Kit za ekstrakciju nukleinskih kiselina Genolution, kompatibilan sa aparatom Genolution Nextractor junior | Komada | 0 | 1 |  |  |  | 0 | 03 | 17 | 930 | 42672121 | Hig-sanita | 2025-11-25 12:59 | - - | 0
211316 | Multiplex PCR testovi za dokazivanje respiratornih infekcija | Test | 0 | 1 |  |  |  | 0 | 03 | 17 | 0 | 42672121 | Hig-sanita | 2025-11-25 12:59 | - - | 0
211317 | Western blot IgM/IgG za detekciju različitih uzročnika parazitarnih infekcija | Test | 0 | 71 |  |  |  | 0 | 03 | 17 | 3500 | 42672121 | Hig-sanita | 2025-11-25 12:59 | - - | 0
211318 | BRUKER Bacterial Test Standard za MALDI – TOF | Pakovanje | 0 | 72 |  |  |  | 0 | 03 | 17 | 74000 | 42672121 | Hig-sanita | 2025-11-25 12:59 | - - | 0
211319 | BRUKER Matrix HCCA za MALDI-TOF, portioned (2-Cyano- 3-(4-hydroxyphenyl) acrylic acid) | Pakovanje | 0 | 72 |  |  |  | 0 | 03 | 17 | 45000 | 42672121 | Hig-sanita | 2025-11-25 12:59 | - - | 0
203310 | ELISA Parainfluenza IgG | Test | 0 | 76 |  |  |  | 0 | 03 | 17 | 200.1 | 42672122 | Hig-sanita | 2025-11-25 13:00 | - - | 2
203311 | ELISA Parainfluenza IgA | Test | 0 | 76 |  |  |  | 0 | 03 | 17 | 224.8 | 42672122 | Hig-sanita | 2025-11-25 13:00 | - - | 2
203314 | ELISA Influenza A IgG | Test | 0 | 76 |  |  |  | 0 | 03 | 17 | 200 | 42672122 | Hig-sanita | 2025-11-25 13:00 | - - | 2
210296 | ELISA Influenza A IgA | Test | 0 | 76 |  |  |  | 0 | 03 | 17 | 224.8 | 42672122 | Hig-sanita | 2025-11-25 13:00 | - - | 2
203316 | ELISA Influenza B IgG | Test | 0 | 76 |  |  |  | 0 | 03 | 17 | 200.1 | 42672122 | Hig-sanita | 2025-11-25 13:00 | - - | 2
210310 | ELISA Influenza B IgA | Test | 0 | 76 |  |  |  | 0 | 03 | 17 | 224.8 | 42672122 | Hig-sanita | 2025-11-25 13:00 | - - | 2
211026 | ELISA EBV EBNA-1 IgG | Test | 0 | 76 |  |  |  | 0 | 03 | 17 | 157.4 | 42672122 | Hig-sanita | 2025-11-25 13:00 | - - | 2
211027 | ELISA EBV EBNA-1 IgM | Test | 0 | 76 |  |  |  | 0 | 03 | 17 | 161.9 | 42672122 | Hig-sanita | 2025-11-25 13:00 | - - | 2
211028 | ELISA EBV EA-D IgG | Test | 0 | 76 |  |  |  | 0 | 03 | 17 | 193 | 42672122 | Hig-sanita | 2025-11-25 13:00 | - - | 2
211029 | ELISA EBV EA-D IgM | Test | 0 | 76 |  |  |  | 0 | 03 | 17 | 193 | 42672122 | Hig-sanita | 2025-11-25 13:00 | - - | 2
201394 | ELISA Adeno IgG | Test | 0 | 77 |  |  |  | 0 | 03 | 17 | 162.2 | 42672122 | Hig-sanita | 2025-11-25 13:00 | - - | 2
201412 | ELISA Adeno IgM | Test | 0 | 77 |  |  |  | 0 | 03 | 17 | 175.8 | 42672122 | Hig-sanita | 2025-11-25 13:00 | - - | 2
201395 | ELISA Chlamydia pneumoniae IgG | Test | 0 | 77 |  |  |  | 0 | 03 | 17 | 164.4 | 42672122 | Hig-sanita | 2025-11-25 13:00 | - - | 2
201413 | ELISA Chlamydia pneumoniae IgM | Test | 0 | 77 |  |  |  | 0 | 03 | 17 | 175.8 | 42672122 | Hig-sanita | 2025-11-25 13:00 | - - | 2
203318 | ELISA Mycoplasma pn. IgG | Test | 0 | 77 |  |  |  | 0 | 03 | 17 | 164.4 | 42672122 | Hig-sanita | 2025-11-25 13:00 | - - | 2
203317 | ELISA Mycoplasma pn. IgM | Test | 0 | 77 |  |  |  | 0 | 03 | 17 | 175.8 | 42672122 | Hig-sanita | 2025-11-25 13:00 | - - | 2
201392 | ELISA EBV IgG | Test | 0 | 77 |  |  |  | 0 | 03 | 17 | 162.2 | 42672122 | Hig-sanita | 2025-11-25 13:00 | - - | 2
201409 | ELISA EBV IgM | Test | 0 | 77 |  |  |  | 0 | 03 | 17 | 172.4 | 42672122 | Hig-sanita | 2025-11-25 13:00 | - - | 2
201406 | ELISA RSV IgG | Test | 0 | 77 |  |  |  | 0 | 03 | 17 | 164.4 | 42672122 | Hig-sanita | 2025-11-25 13:00 | - - | 2
201424 | ELISA RSV IgA | Test | 0 | 77 |  |  |  | 0 | 03 | 17 | 175.8 | 42672122 | Hig-sanita | 2025-11-25 13:00 | - - | 2
206752 | ELISA WNV IgG | Test | 0 | 77 |  |  |  | 0 | 03 | 17 | 374 | 42672122 | Hig-sanita | 2025-11-25 13:00 | - - | 2
207009 | ELISA WNV IgM | Test | 0 | 77 |  |  |  | 0 | 03 | 17 | 374 | 42672122 | Hig-sanita | 2025-11-25 13:00 | - - | 2
201405 | ELISA Parvo B19 IgG | Test | 0 | 77 |  |  |  | 0 | 03 | 17 | 162.2 | 42672122 | Hig-sanita | 2025-11-25 13:00 | - - | 2
201420 | ELISA Parvo B19 IgM | Test | 0 | 77 |  |  |  | 0 | 03 | 17 | 178.2 | 42672122 | Hig-sanita | 2025-11-25 13:00 | - - | 2
207011 | ELISA Varicella zoster IgG | Test | 0 | 77 |  |  |  | 0 | 03 | 17 | 164.4 | 42672122 | Hig-sanita | 2025-11-25 13:00 | - - | 2
201422 | ELISA Varicella zoster IgM | Test | 0 | 77 |  |  |  | 0 | 03 | 17 | 175.8 | 42672122 | Hig-sanita | 2025-11-25 13:00 | - - | 2
201367 | ELISA Rubella IgG Aviditet | Test | 0 | 77 |  |  |  | 0 | 03 | 17 | 192.5 | 42672122 | Hig-sanita | 2025-11-25 13:00 | - - | 2
206746 | ELISA TBEV IgG | Test | 0 | 77 |  |  |  | 0 | 03 | 17 | 335 | 42672122 | Hig-sanita | 2025-11-25 13:00 | - - | 2
210550 | ELISA TBEV IgM | Test | 0 | 77 |  |  |  | 0 | 03 | 17 | 345 | 42672122 | Hig-sanita | 2025-11-25 13:00 | - - | 2
210649 | ELISA Hanta virus IgG | Test | 0 | 77 |  |  |  | 0 | 03 | 17 | 485 | 42672122 | Hig-sanita | 2025-11-25 13:00 | - - | 2
210648 | ELISA Hanta virus IgM | Test | 0 | 77 |  |  |  | 0 | 03 | 17 | 554 | 42672122 | Hig-sanita | 2025-11-25 13:00 | - - | 2
207172 | ELISA Morbilli IgG Aviditet | Test | 0 | 78 |  |  |  | 0 | 03 | 17 | 192.5 | 42672122 | Hig-sanita | 2025-11-25 13:00 | - - | 2
201398 | ELISA Coxsackie B IgG | Test | 0 | 79 |  |  |  | 0 | 03 | 17 | 305 | 42672122 | Hig-sanita | 2025-11-25 13:00 | - - | 2
201416 | ELISA Coxsackie B IgM | Test | 0 | 79 |  |  |  | 0 | 03 | 17 | 305 | 42672122 | Hig-sanita | 2025-11-25 13:00 | - - | 2
207013 | ELISA Echo IgG | Test | 0 | 79 |  |  |  | 0 | 03 | 17 | 280.54 | 42672122 | Hig-sanita | 2025-11-25 13:00 | - - | 2
207012 | ELISA Echo IgM | Test | 0 | 79 |  |  |  | 0 | 03 | 17 | 280.54 | 42672122 | Hig-sanita | 2025-11-25 13:00 | - - | 2
203302 | ELISA Enterovirus IgG | Test | 0 | 79 |  |  |  | 0 | 03 | 17 | 197.96 | 42672122 | Hig-sanita | 2025-11-25 13:00 | - - | 2
203301 | ELISA Enterovirus IgA | Test | 0 | 79 |  |  |  | 0 | 03 | 17 | 197.96 | 42672122 | Hig-sanita | 2025-11-25 13:00 | - - | 2
203670 | RF Absorbent | Bočica | 0 | 79 |  |  |  | 0 | 03 | 17 | 2294.25 | 42672122 | Hig-sanita | 2025-11-25 13:00 | - - | 2
211030 | CLIA/ECLIA Toxoplasma gondli IgG | Test | 0 | 80 |  |  |  | 0 | 03 | 17 | 248.75 | 42672122 | Hig-sanita | 2025-11-25 13:00 | - - | 2
211031 | CLIA/ECLIA Toxoplasma gondli IgM | Test | 0 | 80 |  |  |  | 0 | 03 | 17 | 248.75 | 42672122 | Hig-sanita | 2025-11-25 13:00 | - - | 2
211032 | CLIA/ECLIA CMV IgG | Test | 0 | 80 |  |  |  | 0 | 03 | 17 | 322 | 42672122 | Hig-sanita | 2025-11-25 13:00 | - - | 2
211033 | CLIA/ECLIA CMV IgM | Test | 0 | 80 |  |  |  | 0 | 03 | 17 | 322 | 42672122 | Hig-sanita | 2025-11-25 13:00 | - - | 2
211034 | CLIA/ECLIA CMV IgG Aviditet | Test | 0 | 80 |  |  |  | 0 | 03 | 17 | 642.39 | 42672122 | Hig-sanita | 2025-11-25 13:00 | - - | 2
211035 | CLIA/ECLIA Rubella IgG | Test | 0 | 80 |  |  |  | 0 | 03 | 17 | 248.75 | 42672122 | Hig-sanita | 2025-11-25 13:00 | - - | 2
211036 | CLIA/ECLIA Rubella IgM | Test | 0 | 80 |  |  |  | 0 | 03 | 17 | 248.75 | 42672122 | Hig-sanita | 2025-11-25 13:00 | - - | 2
211037 | Monotest CLIA Toxoplasma gondii IgG Aviditet | Test | 0 | 81 |  |  |  | 0 | 03 | 17 | 1750 | 42672122 | Hig-sanita | 2025-11-25 13:00 | - - | 2
210326 | Monotest CLIA HSV 1 IgG | Test | 0 | 81 |  |  |  | 0 | 03 | 17 | 525 | 42672122 | Hig-sanita | 2025-11-25 13:00 | - - | 2
210327 | Monotest CLIA HSV 1 IgM | Test | 0 | 81 |  |  |  | 0 | 03 | 17 | 916.5 | 42672122 | Hig-sanita | 2025-11-25 13:00 | - - | 2
210328 | Monotest CLIA HSV 2 IgG | Test | 0 | 81 |  |  |  | 0 | 03 | 17 | 525 | 42672122 | Hig-sanita | 2025-11-25 13:00 | - - | 2
210329 | Monotest CLIA HSV 2 IgM | Test | 0 | 81 |  |  |  | 0 | 03 | 17 | 916.5 | 42672122 | Hig-sanita | 2025-11-25 13:00 | - - | 2
210555 | Monotest CLIA Parvo B19 IgG | Test | 0 | 81 |  |  |  | 0 | 03 | 17 | 710 | 42672122 | Hig-sanita | 2025-11-25 13:00 | - - | 2
210556 | Monotest CLIA Parvo B19 IgM | Test | 0 | 81 |  |  |  | 0 | 03 | 17 | 864.5 | 42672122 | Hig-sanita | 2025-11-25 13:00 | - - | 2
210557 | Monotest CLIA Varicella zoster IgG | Test | 0 | 81 |  |  |  | 0 | 03 | 17 | 710 | 42672122 | Hig-sanita | 2025-11-25 13:00 | - - | 2
210558 | Monotest CLIA Varicella zoster IgM | Test | 0 | 81 |  |  |  | 0 | 03 | 17 | 854 | 42672122 | Hig-sanita | 2025-11-25 13:00 | - - | 2
210336 | Monotest CLIA HHV-6 IgG | Test | 0 | 81 |  |  |  | 0 | 03 | 17 | 1166.5 | 42672122 | Hig-sanita | 2025-11-25 13:00 | - - | 2
210332 | Monotest CLIA Morbilli IgG | Test | 0 | 81 |  |  |  | 0 | 03 | 17 | 708 | 42672122 | Hig-sanita | 2025-11-25 13:00 | - - | 2
210333 | Monotest CLIA Morbilli IgM | Test | 0 | 81 |  |  |  | 0 | 03 | 17 | 854 | 42672122 | Hig-sanita | 2025-11-25 13:00 | - - | 2
210334 | Monotest CLIA Mumps IgG | Test | 0 | 81 |  |  |  | 0 | 03 | 17 | 708 | 42672122 | Hig-sanita | 2025-11-25 13:00 | - - | 2
210335 | Monotest CLIA Mumps IgM | Test | 0 | 81 |  |  |  | 0 | 03 | 17 | 854 | 42672122 | Hig-sanita | 2025-11-25 13:00 | - - | 2
210330 | Monotest CLIA test TBEV IgG | Test | 0 | 81 |  |  |  | 0 | 03 | 17 | 1025.5 | 42672122 | Hig-sanita | 2025-11-25 13:00 | - - | 2
210331 | Monotest CLIA test TBEV IgM | Test | 0 | 81 |  |  |  | 0 | 03 | 17 | 1208 | 42672122 | Hig-sanita | 2025-11-25 13:00 | - - | 2
210551 | Monotest CLIA Dengua virus IgG | Test | 0 | 81 |  |  |  | 0 | 03 | 17 | 1020 | 42672122 | Hig-sanita | 2025-11-25 13:00 | - - | 2
210552 | Monotest CLIA Dengua virus IgM | Test | 0 | 81 |  |  |  | 0 | 03 | 17 | 1200 | 42672122 | Hig-sanita | 2025-11-25 13:00 | - - | 2
209399 | Monotest CLIA Chikungunya virus IgG | Test | 0 | 81 |  |  |  | 0 | 03 | 17 | 760 | 42672122 | Hig-sanita | 2025-11-25 13:00 | - - | 2
209400 | Monotest CLIA Chikungunya virus IgM | Test | 0 | 81 |  |  |  | 0 | 03 | 17 | 905 | 42672122 | Hig-sanita | 2025-11-25 13:00 | - - | 2
211038 | Monotest CLIA Zika virus IgG | Test | 0 | 81 |  |  |  | 0 | 03 | 17 | 1068.5 | 42672122 | Hig-sanita | 2025-11-25 13:00 | - - | 2
211039 | Monotest CLIA Zika virus IgM | Test | 0 | 81 |  |  |  | 0 | 03 | 17 | 1274.5 | 42672122 | Hig-sanita | 2025-11-25 13:00 | - - | 2
211040 | Monotest CLIA West-Nile virus IgG | Test | 0 | 81 |  |  |  | 0 | 03 | 17 | 1068.5 | 42672122 | Hig-sanita | 2025-11-25 13:00 | - - | 2
211041 | Monotest CLIA West-Nile virus IgM | Test | 0 | 81 |  |  |  | 0 | 03 | 17 | 1274.5 | 42672122 | Hig-sanita | 2025-11-25 13:00 | - - | 2
207468 | Monotest CLIA Auxiliary Reagents | Pakovanje | 0 | 81 |  |  |  | 0 | 03 | 17 | 2500 | 42672122 | Hig-sanita | 2025-11-25 13:00 | - - | 2
206987 | CLIA/ECLIA Anti HAV IgG | Test | 0 | 82 |  |  |  | 0 | 03 | 17 | 407.8 | 42672122 | Hig-sanita | 2025-11-25 13:00 | - - | 2
202755 | CLIA/ECLIA Anti HAV IgM | Test | 0 | 82 |  |  |  | 0 | 03 | 17 | 407.8 | 42672122 | Hig-sanita | 2025-11-25 13:00 | - - | 2
202759 | CLIA/ECLIA Anti HBc IgM | Test | 0 | 83 |  |  |  | 0 | 03 | 17 | 339.23 | 42672122 | Hig-sanita | 2025-11-25 13:00 | - - | 2
205268 | CLIA/ECLIA Anti HBc II | Test | 0 | 83 |  |  |  | 0 | 03 | 17 | 183.7 | 42672122 | Hig-sanita | 2025-11-25 13:00 | - - | 2
206988 | CLIA/ECLIA Anti HBe | Test | 0 | 83 |  |  |  | 0 | 03 | 17 | 339.23 | 42672122 | Hig-sanita | 2025-11-25 13:00 | - - | 2
202757 | CLIA/ECLIA Anti HBs | Test | 0 | 83 |  |  |  | 0 | 03 | 17 | 183.7 | 42672122 | Hig-sanita | 2025-11-25 13:00 | - - | 2
202763 | CLIA/ECLIA HBe Ag | Test | 0 | 83 |  |  |  | 0 | 03 | 17 | 339.23 | 42672122 | Hig-sanita | 2025-11-25 13:00 | - - | 2
202754 | CLIA/ECLIA HBs Ag | Test | 0 | 83 |  |  |  | 0 | 03 | 17 | 162.34 | 42672122 | Hig-sanita | 2025-11-25 13:00 | - - | 2
209335 | CLIA/ECLIA HBs Ag Confirmatory | Test | 0 | 83 |  |  |  | 0 | 03 | 17 | 401.2 | 42672122 | Hig-sanita | 2025-11-25 13:00 | - - | 2
202359 | CLIA/ECLIA Anti HCV | Test | 0 | 84 |  |  |  | 0 | 03 | 17 | 276 | 42672122 | Hig-sanita | 2025-11-25 13:00 | - - | 2
211042 | CLIA/ECLIA HCV DUO Ag/Ab | Test | 0 | 85 |  |  |  | 0 | 03 | 17 | 794.87 | 42672122 | Hig-sanita | 2025-11-25 13:00 | - - | 2
202752 | CLIA/ECLIA HIV Ag/Ab Combo | Test | 0 | 86 |  |  |  | 0 | 03 | 17 | 227.1 | 42672122 | Hig-sanita | 2025-11-25 13:00 | - - | 2
211046 | CLIA/ECLIA HEV IgM | Test | 0 | 87 |  |  |  | 0 | 03 | 17 | 786.1 | 42672122 | Hig-sanita | 2025-11-25 13:00 | - - | 2
211047 | CLIA/ECLIA HEV IgG | Test | 0 | 87 |  |  |  | 0 | 03 | 17 | 786.1 | 42672122 | Hig-sanita | 2025-11-25 13:00 | - - | 2
201482 | Western-blot HIV, u pakovanju od 18 t | Test | 0 | 88 |  |  |  | 0 | 03 | 17 | 3000 | 42672122 | Hig-sanita | 2025-11-25 13:00 | - - | 2
209352 | Parvovirus B19 IgG Avidity (Immunoblot), 16 strips | Pakovanje | 0 | 89 |  |  |  | 0 | 03 | 17 | 54000 | 42672122 | Hig-sanita | 2025-11-25 13:00 | - - | 2
210312 | RIQAS Serology EBV | Pakovanje | 0 | 90 |  |  |  | 0 | 03 | 17 | 35000 | 42672122 | Hig-sanita | 2025-11-25 13:00 | - - | 2
210311 | RIQAS Serology TORCH | Pakovanje | 0 | 90 |  |  |  | 0 | 03 | 17 | 145000 | 42672122 | Hig-sanita | 2025-11-25 13:00 | - - | 2
205024 | RIQAS Serology HIV/HEPATITIS | Pakovanje | 0 | 90 |  |  |  | 0 | 03 | 17 | 60000 | 42672122 | Hig-sanita | 2025-11-25 13:00 | - - | 2
205058 | Brzi imunohromatografski test na Adeno/Rota/Astro/Noroviruse u stolici | Test | 0 | 91 |  |  |  | 0 | 03 | 17 | 868 | 42672122 | Hig-sanita | 2025-11-25 13:00 | - - | 2
211048 | Brzi Duo imunohromatografski test iz krvi za Dengue virus Ag+IgM/IgG | Test | 0 | 92 |  |  |  | 0 | 03 | 17 | 0 | 42672122 | Hig-sanita | 2025-11-25 13:00 | - - | 2
211049 | Brzi imunohromatografski test iz krvi za Hanta virus IgA/IgM/IgG | Test | 0 | 92 |  |  |  | 0 | 03 | 17 | 0 | 42672122 | Hig-sanita | 2025-11-25 13:00 | - - | 2
207025 | Real Time PCR za kval. i kvant. detekciju CMV (reagensi za amplif. i sve kont. testa, sa kont. ekstrakcije) iz pune krvi, plazme, likvora, za ABI 7500, ABI StepOne, SaCycler-96, MIC qPCR Cycler ili QuantStudio ™ 5 | Test | 0 | 93 |  |  |  | 0 | 03 | 17 | 678 | 42672122 | Hig-sanita | 2025-11-25 13:00 | - - | 2
205022 | Real-time PCR Enterovirusi (A, B, C, D, Coxsackie A i B, Poliovirus, Parehovirus, Echovirus, Enterovirus 68-71, 73-78 i 89-91) (reagensi za amplifikaciju u jednom koraku i sve kontrole testa), prilagoden za ABI 7500, ABI StepOne, SaCycler-96, MIC qPC | Test | 0 | 94 |  |  |  | 0 | 03 | 17 | 845 | 42672122 | Hig-sanita | 2025-11-25 13:00 | - - | 2
209930 | Real Time PCR Akutne resp. virusne infekcije (Adeno, Metapneumo, RSV, Rino, Boka etc.) (svi reag. neophodni za kompletno izvođenje testa; sve kontr. testa, sa kont. ekstrakcije), za ABI 7500, ABI StepOne, SaCycler-96, MIC qPCR Cycler ili QuantStudio ™ | Test | 0 | 95 |  |  |  | 0 | 03 | 17 | 1500 | 42672122 | Hig-sanita | 2025-11-25 13:00 | - - | 2
211050 | Real-time PCR DNA Borrelia burgdorferi/RNA TBEV (reagensi za amplifikaciju i sve kontrole testa), prilagoden za ABI 7500, ABI StepOne, SaCycler-96, MIC qPCR Cycler ili QuantStudio ™ 5 | Test | 0 | 96 |  |  |  | 0 | 03 | 17 | 2890 | 42672122 | Hig-sanita | 2025-11-25 13:00 | - - | 2
209008 | Real Time PCR HAV (reagensi za amplifikaciju i sve kontrole testa, uključujući kontrolu ekstrakcije), prilagođen za ABI 7500, ABI StepOne, SaCycler-96, MIC qPCR Cycler ili QuantStudio ™ 5 | Test | 0 | 97 |  |  |  | 0 | 03 | 17 | 960 | 42672122 | Hig-sanita | 2025-11-25 13:00 | - - | 2
207020 | Real Time PCR za kval. i kvant. analizu HCV (reagensi za amplif. i sve kont. testa, sa kont. ekstrakcije) iz seruma i plazme, za ABI 7500, ABI StepOne, SaCycler-96, MIC qPCR Cycler ili QuantStudio ™ 5 | Test | 0 | 98 |  |  |  | 0 | 03 | 17 | 835.6 | 42672122 | Hig-sanita | 2025-11-25 13:00 | - - | 2
209926 | Real Time PCR kvalitat. i kvantit. analizu HIV RNK (reagensi za amplif. i sve kont. testa, sa kont. ekstrakcije), iz seruma i plazme, za ABI 7500, ABI StepOne, Sacace Sa Cycler 96, MIC qPCR Cycler ili QuantStudio™ 5 | Test | 0 | 99 |  |  |  | 0 | 03 | 17 | 835.6 | 42672122 | Hig-sanita | 2025-11-25 13:00 | - - | 2
207375 | Real Time PCR za detekciju i genotipizaciju hRSV (reagensi za amplifikaciju i sve kontrole testa), prilagoden za ABI 7500, ABI StepOne, SaCycler-96, MIC qPCR Cycler ili QuantStudio ™ 5 | Test | 0 | 100 |  |  |  | 0 | 03 | 17 | 835.6 | 42672122 | Hig-sanita | 2025-11-25 13:00 | - - | 2
210806 | Real Time PCR HSV-1, HSV-2, V. zoster, PVB-19, HHV-6, HHV-7, enterovirus, parechovirus (reagensi za amplif. i sve kont. testa, sa kont. ekstrakcije), za ABI 7500, ABI StepOne, SaCycler-96, MIC qPCR Cycler ili QuantStudio™5 | Test | 0 | 101 |  |  |  | 0 | 03 | 17 | 1395.64 | 42672122 | Hig-sanita | 2025-11-25 13:00 | - - | 2
207024 | Real Time PCR HSV 1&2 Typing (reagensi za amplifikaciju i sve kontrole testa, uključujući kontrolu ekstrakcije), prilagođen za ABI 7500, ABI StepOne, SaCycler-96, MIC qPCR Cycler ili QuantStudio ™ 5 | Test | 0 | 102 |  |  |  | 0 | 03 | 17 | 430 | 42672122 | Hig-sanita | 2025-11-25 13:00 | - - | 2
207027 | Real Time PCR TBEV (reagensi za amplif. i sve kont. testa, sa kont. ekstrakcije) iz likvora, za ABI 7500, ABI StepOne, SaCycler-96, MIC qPCR Cycler ili QuantStudio ™ 5 | Test | 0 | 103 |  |  |  | 0 | 03 | 17 | 580 | 42672122 | Hig-sanita | 2025-11-25 13:00 | - - | 2
207021 | Real Time PCR WNV (reagensi za amplif. i sve kont. testa, sa kont. ekstrakcije) iz seruma, likvora, urina, za ABI 7500, ABI StepOne, SaCycler-96, MIC qPCR Cycler ili QuantStudio™ 5 | Test | 0 | 104 |  |  |  | 0 | 03 | 17 | 835.6 | 42672122 | Hig-sanita | 2025-11-25 13:00 | - - | 2
209139 | Real-time PCR Fever and Rash (enterovirusi, HSV 6, HSV 7, parvovirus B19, parehovirus) sa reagensima za amplifikaciju i svim kontrolama testa, prilagoden za ABI 7500, ABI StepOne, SaCycler-96, MIC qPCR Cycler ili QuantStudio™5 | Test | 0 | 105 |  |  |  | 0 | 03 | 17 | 960 | 42672122 | Hig-sanita | 2025-11-25 13:00 | - - | 2
210405 | Real Time PCR test za detekciju Morbila (reagensi za amplifikaciju i sve kontrole testa), prilagođen za ABI 7500, ABI StepOne, SaCycler-96, MIC qPCR Cycler ili QuantStudio ™ 5 | Test | 0 | 106 |  |  |  | 0 | 03 | 17 | 835.6 | 42672122 | Hig-sanita | 2025-11-25 13:00 | - - | 2
210805 | Real-time PCR za kvalitativnu i kvantitativnu detekciju Poliomavirusa JCV-BKV (reagensi za amplifikaciju i sve kontrole testa), iz razlicitih bioloških uzoraka, prilagoden za ABI 7500, ABI StepOne, SaCycler-96, MIC qPCR Cycler ili QuantStudio™5 | Test | 0 | 107 |  |  |  | 0 | 03 | 17 | 1080 | 42672122 | Hig-sanita | 2025-11-25 13:00 | - - | 2
210804 | Real-time PCR Usutu virus (reagensi za amplifikaciju i sve kontrole testa) iz razlicitih bioloških uzoraka, prilagoden za ABI 7500, ABI StepOne, SaCycler-96, MIC qPCR Cycler ili QuantStudio™5 | Test | 0 | 108 |  |  |  | 0 | 03 | 17 | 17380 | 42672122 | Hig-sanita | 2025-11-25 13:00 | - - | 2
207030 | Real Time PCR za kval. i kvant. genotip. 14 HR HPV genotipova iz urogenitalnog brisa (cervikalni bris, uretralni bris)(reag. za amplif., sve kontrole, final. zapr. reak. 25µl), za ABI 7500, ABI StepOne, SaCycler-96, MIC qPCR Cycler ili QuantStudio 5 | Test | 0 | 109 |  |  |  | 0 | 03 | 17 | 930 | 42672122 | Hig-sanita | 2025-11-25 13:00 | - - | 2
207438 | Real Time PCR kit za genotip. LR HPV 6/11 genotipova iz urogenitalnog brisa (cervikalni bris, uretralni bris) (reagensi za amplif. i sve kont. testa; final. zapr. reak. 25µl), za ABI 7500, ABI StepOne, SaCycler-96, MIC qPCR Cycler ili QuantStudio ™ 5 | Test | 0 | 110 |  |  |  | 0 | 03 | 17 | 445 | 42672122 | Hig-sanita | 2025-11-25 13:00 | - - | 2
210371 | Real-time PCR Zika/Dengue/Chikungunya (reagensi za amplifikaciju i sve kontrole testa, koje pokrivaju i kontrolu ekstrakcije) iz uzoraka seruma, prilagoden za ABI 7500, ABI StepOne, SaCycler-96, MIC qPCR Cycler ili QuantStudio™ 5 | Test | 0 | 111 |  |  |  | 0 | 03 | 17 | 10100 | 42672122 | Hig-sanita | 2025-11-25 13:00 | - - | 2
210559 | Real Time PCR Noro G1, Noro G2, Rota, Adeno (F40/41), Astro, Sapo (reagensi za amplif. i sve kont. testa, sa kont. ekstrakcije), za ABI 7500, ABI StepOne, SaCycler-96, MIC qPCR Cycler ili QuantStudio ™ 5 | Test | 0 | 112 |  |  |  | 0 | 03 | 17 | 287 | 42672122 | Hig-sanita | 2025-11-25 13:00 | - - | 2
205038 | RT PCR komplet za detekciju uzročnika gastroenteritisa (Rotavirus, Adenovirus, Astrovirus, Norovirus), reagensi za amplifikaciju i sve kontrole testa, uključujući kontrolu ekstrakcije, prilagođen za ABI 7500,ABI StepOne,SaCycler-96 ili QuantStudio™5 | Test | 0 | 113 |  |  |  | 0 | 03 | 17 | 287 | 42672122 | Hig-sanita | 2025-11-25 13:00 | - - | 2
207026 | Real Time PCR za kval. i kvant. detekciju EBV (reagensi za amplif. i sve kont. testa, sa kont. ekstrakcije) iz plazme, likvora, orofaringealnog brisa, za ABI 7500, ABI StepOne, SaCycler-96, MIC qPCR Cycler ili QuantStudio ™ 5 | Test | 0 | 114 |  |  |  | 0 | 03 | 17 | 497 | 42672122 | Hig-sanita | 2025-11-25 13:00 | - - | 2
207023 | Real Time PCR kvalitat. i kvantit. analiza HBV (reagensi za amplifikaciju i sve kontrole testa, koje pokrivaju i kontrolu ekstrakcije), iz biološkog materijala seruma i plazme, prilagoden za ABI 7500, ABI StepOne, SaCycler-96, MIC qPCR Cycler ili Qu | Test | 0 | 115 |  |  |  | 0 | 03 | 17 | 835.6 | 42672122 | Hig-sanita | 2025-11-25 13:00 | - - | 2
207372 | Elucioni pufer kompatibilan sa Qiagen kompletima za ekstrakciju ili odgovarajući | Pakovanje | 0 | 116 |  |  |  | 0 | 03 | 17 | 66330 | 42672122 | Hig-sanita | 2025-11-25 13:00 | - - | 2
209947 | Komplet za ekstrakciju virusne RNK iz sledećih bioloških uzoraka: plazma, serum, urin, likvor, nazofaringijalni/orofaringijalni bris, kompatibilan sa QIAcube® aparatom (1/240) | Pakovanje | 0 | 116 |  |  |  | 0 | 03 | 17 | 181620 | 42672122 | Hig-sanita | 2025-11-25 13:00 | - - | 2
209429 | Komplet za ekstrakciju virusnih nukleinskih kiselina (DNK i RNK) iz bioloških uzoraka fecesa, (1/50) prilagoden za aparat QIACube | Pakovanje | 0 | 116 |  |  |  | 0 | 03 | 17 | 93870 | 42672122 | Hig-sanita | 2025-11-25 13:00 | - - | 2
207156 | Pufer za lizu (AVL), proizvodača QIAGEN ili odgovarajuće (155ml) | Pakovanje | 0 | 116 |  |  |  | 0 | 03 | 17 | 19080 | 42672122 | Hig-sanita | 2025-11-25 13:00 | - - | 2
209428 | Komplet za ekstrakciju ukupne RNK visokog kvaliteta iz ćelija, tkiva i gljiva, upotrebom kolone sa silika membranom, kompatibilan sa QIAcube® aparatom (1/240) | Pakovanje | 0 | 116 |  |  |  | 0 | 03 | 17 | 252705 | 42672122 | Hig-sanita | 2025-11-25 13:00 | - - | 2
210315 | Komplet za ekstrakciju DNK polno prenosivih bolesti iz urogenitalnih uzoraka (brisevi, urin, semena tečnost) kompatibilan sa SaMag-12 (1/48) | Pakovanje | 0 | 117 |  |  |  | 0 | 03 | 17 | 27504 | 42672122 | Hig-sanita | 2025-11-25 13:00 | - - | 2
211051 | Rapid kit za automatsku izolaciju virusnih nukleinskih kiselina (DNA/RNA) metodom sa magnetnim kuglicama iz uzoraka respiratornih briseva, seruma, plazme, urina, uro-genitalnih briseva | Test | 0 | 118 |  |  |  | 0 | 03 | 17 | 495 | 42672122 | Hig-sanita | 2025-11-25 13:00 | - - | 2
211052 | Kit za automatsku izolaciju virusnih nukleinskih kiselina (DNA/RNA) metodom sa magnetnim kuglicama iz uzoraka fecesa | Test | 0 | 118 |  |  |  | 0 | 03 | 17 | 495 | 42672122 | Hig-sanita | 2025-11-25 13:00 | - - | 2
210292 | Komplet za izolaciju virusnih nukleinskih kiselina (DNK/RNK) iz različitih kliničkih uzoraka (plazma, serum, cerebrospinalna tečnost, tkivo, feces i dr.) (Ribo-Sorb ili odgovarajući) | Test | 0 | 119 |  |  |  | 0 | 03 | 17 | 230 | 42672122 | Hig-sanita | 2025-11-25 13:00 | - - | 2
209387 | Komplet za ekstrakciju virusnih nukleinskih kiselina (DNK/RNK) kompatibilan sa ExiPrep 96™ Lite, Bioneer (1/384) | Pakovanje | 0 | 121 |  |  |  | 0 | 03 | 17 | 380160 | 42672122 | Hig-sanita | 2025-11-25 13:00 | - - | 2
211053 | Real-time PCR Influenca A/H5N2 virus (reagensi za amplifikaciju i sve kontrole testa) iz respiratornih uzoraka), prilagoden za ABI 7500, ABI StepOne, SaCycler-96, MIC qPCR Cycler ili QuantStudio™ 5 | Test | 0 | 122 |  |  |  | 0 | 03 | 17 | 944 | 42672122 | Hig-sanita | 2025-11-25 13:00 | - - | 2
209964 | PP tubice sa tankim zidovima od 500µl kompatibilne sa Qubit 2 fluorimetrom (1/500) | Pakovanje | 0 | 123 |  |  |  | 0 | 03 | 17 | 13390 | 42672122 | Hig-sanita | 2025-11-25 13:00 | - - | 2
209955 | Kit za kvantifikaciju dvostruke DNK, širokog dijapazona, kompatibilan sa Qubit 2 fluorimetrom | Test | 0 | 123 |  |  |  | 0 | 03 | 17 | 211.1 | 42672122 | Hig-sanita | 2025-11-25 13:00 | - - | 2
209956 | Kit za kvantifikaciju RNK, širokog dijapazona, kompatibilan sa Qubit 2 fluorimetrom | Test | 0 | 123 |  |  |  | 0 | 03 | 17 | 201.1 | 42672122 | Hig-sanita | 2025-11-25 13:00 | - - | 2
209953 | Visokosenzitivan kit za kvantifikaciju dvostruke DNK, kompatibilan sa Qubit 2 fluorimetrom | Test | 0 | 123 |  |  |  | 0 | 03 | 17 | 214.1 | 42672122 | Hig-sanita | 2025-11-25 13:00 | - - | 2
209954 | Visokosenzitivan kit za kvantifikaciju RNK, kompatibilan sa Qubit 2 fluorimetrom | Test | 0 | 123 |  |  |  | 0 | 03 | 17 | 201.1 | 42672122 | Hig-sanita | 2025-11-25 13:00 | - - | 2
205037 | eNAT transportni medijum za molekularnu dijagnostiku, sa 1 brisom, 2ml | Komada | 0 | 125 |  |  |  | 0 | 03 | 17 | 110 | 42672122 | Hig-sanita | 2025-11-25 13:00 | - - | 2
209364 | Komplet za prikupljanje i transport kliničkih uzoraka koji se sastoji od epruvete sa 3ml virusnog transportnog medijuma i 2 brisa - nazofaringealnog i regularnog brisa sa vlaknima od poliestera i plastičnom drškom. | Komada | 0 | 126 |  |  |  | 0 | 03 | 17 | 162.32 | 42672122 | Hig-sanita | 2025-11-25 13:00 | - - | 2
207370 | Kalibracioni kit I za Applied Biosystems 7500 Real Time PCR aparat | Pakovanje | 0 | 127 |  |  |  | 0 | 03 | 17 | 145510 | 42672122 | Hig-sanita | 2025-11-25 13:00 | - - | 2
207371 | Kalibracioni kit II za Applied Biosystems 7500 Real Time PCR aparat | Pakovanje | 0 | 127 |  |  |  | 0 | 03 | 17 | 79730 | 42672122 | Hig-sanita | 2025-11-25 13:00 | - - | 2
209133 | Kalibracioni kit I za Applied Biosystems Step One Real-time PCR Aparat | Pakovanje | 0 | 127 |  |  |  | 0 | 03 | 17 | 55330 | 42672122 | Hig-sanita | 2025-11-25 13:00 | - - | 2
210394 | Kalibraciona ploča za verifikaciju TaqMan Rnase P za QuantStudio 5 real-time PCR aparat, sa 96 bunarčića, | Pakovanje | 0 | 127 |  |  |  | 0 | 03 | 17 | 155330 | 42672122 | Hig-sanita | 2025-11-25 13:00 | - - | 2
209949 | Kalibracioni kit za ABI QuantStudio 5 Real Time PCR System koji sadrži: ROI plate, Background plate, Spectral calibration plate 1, Spectral calibration plate 2, Spectral calibr. plate 3 | Pakovanje | 0 | 127 |  |  |  | 0 | 03 | 17 | 189520 | 42672122 | Hig-sanita | 2025-11-25 13:00 | - - | 2
207373 | Komplet za ekstrakciju virusne DNK iz uzoraka pune krvi, kompatibilan sa SaMag-12 (1/48) | Pakovanje | 0 | 128 |  |  |  | 0 | 03 | 17 | 34500 | 42672122 | Hig-sanita | 2025-11-25 13:00 | - - | 2
205041 | Komplet za ekstrakciju virusne DNK/RNK iz različitih uzoraka (likvor, serum, plazma, urin) kompatibilan sa SaMag-12 (1/48) | Pakovanje | 0 | 128 |  |  |  | 0 | 03 | 17 | 27504 | 42672122 | Hig-sanita | 2025-11-25 13:00 | - - | 2
204303 | One-step qRT-PCR kit za detekciju i kvantifik. RNK upotrebom RT PCR aparata. Prilagođen za fluor. obeleženu probu, sa AmpliTaq Gold DNA polimerazom, 25X RT-PCR enzimskim miksom, optimizovan za ABI 7500, (AgPath-ID One-step RT-PCR kit ili odg.), 1/1000 | Pakovanje | 0 | 129 |  |  |  | 0 | 03 | 17 | 94980 | 42672122 | Hig-sanita | 2025-11-25 13:00 | - - | 2
209868 | Komplet za izolaciju virusnih nukleinskih kiselina (DNK/RNK) (svi reagensi obezbedeni u okviru kompleta) iz različitih biol. materijala (bris nazofaringsa, bris orofaringsa, urogenitalni bris, rektalni bris, puna krv, plazma, serum, viscelarni biopta | Pakovanje | 0 | 130 |  |  |  | 0 | 03 | 17 | 185 | 42672122 | Hig-sanita | 2025-11-25 13:00 | - - | 2
207019 | Optičke kapice za 0.1 mL stripove sa 8 tubica, kompatibilne sa ABI StepOne (MicroAmp ili odgovarajuće) | Komada | 0 | 131 |  |  |  | 0 | 03 | 17 | 39.2 | 42672122 | Hig-sanita | 2025-11-25 13:00 | - - | 2
207018 | Optički Stripovi od 8 PCR tubica zapremine 0,1ml, kompatibilne sa ABI StepOne (MicroAmp ili odgovarajući) | Komada | 0 | 131 |  |  |  | 0 | 03 | 17 | 52.8 | 42672122 | Hig-sanita | 2025-11-25 13:00 | - - | 2
205050 | Prajmeri, duzine do 30 nukleotida, 25nmol, za real-time PCR dijagnostiku | Par | 0 | 133 |  |  |  | 0 | 03 | 17 | 1530 | 42672122 | Hig-sanita | 2025-11-25 13:00 | - - | 2
207406 | Probe za real-time PCR dijagnostiku, dvojno obeležene, koncentracija sinteze mora da bude od 5-10 nmol (mogućnost quencher TAMRA, MGB, QSY) | Komada | 0 | 133 |  |  |  | 0 | 03 | 17 | 53800 | 42672122 | Hig-sanita | 2025-11-25 13:00 | - - | 2
207148 | PCR voda, DNAse i RNAse free, 500 mL | Komada | 0 | 134 |  |  |  | 0 | 03 | 17 | 3530 | 42672122 | Hig-sanita | 2025-11-25 13:00 | - - | 2
210324 | Međunarodna eksterna kontrola za međulaboratorijska ispitivanja koja obuhvataju jednog virusnog uzročnika (RANDOX LABORATORIES ili odgovarajući) | Pakovanje | 0 | 135 |  |  |  | 0 | 03 | 17 | 95500 | 42672122 | Hig-sanita | 2025-11-25 13:00 | - - | 2
210560 | Eksterna kontrola molekularne dijagnostike za Multiplex virusni panel (RANDOX LABORATORIES ili odgovarajući) | Pakovanje | 0 | 135 |  |  |  | 0 | 03 | 17 | 155000 | 42672122 | Hig-sanita | 2025-11-25 13:00 | - - | 2
210284 | HEMOGLOBIN A1C-DIRECT CONTROL(NORMAL-0,5ml) | Komada | 0 | 136 |  |  |  | 0 | 03 | 17 | 3045 | 42672122 | Hig-sanita | 2025-11-25 13:00 | - - | 2
210283 | HEMOGLOBIN A1C-DIRECT STANDARDS (4x0,5ml) | Komada | 0 | 136 |  |  |  | 0 | 03 | 17 | 7800 | 42672122 | Hig-sanita | 2025-11-25 13:00 | - - | 2
210282 | HEMOGLOBIN A1C-DIRECT(1x60ml) | Pakovanje | 0 | 136 |  |  |  | 0 | 03 | 17 | 28414 | 42672122 | Hig-sanita | 2025-11-25 13:00 | - - | 2
202225 | Bilirubin total (50ml) | Komada | 0 | 136 |  |  |  | 0 | 03 | 17 | 1601 | 42672122 | Hig-sanita | 2025-11-25 13:00 | - - | 2
201376 | Calibrator serum (5ml) | Komada | 0 | 136 |  |  |  | 0 | 03 | 17 | 1100 | 42672122 | Hig-sanita | 2025-11-25 13:00 | - - | 2
201388 | CRP-kvant. imunoturb. (50ml) | Komada | 0 | 136 |  |  |  | 0 | 03 | 17 | 6150 | 42672122 | Hig-sanita | 2025-11-25 13:00 | - - | 2
201434 | g-GT (200ml) | Komada | 0 | 136 |  |  |  | 0 | 03 | 17 | 2750 | 42672122 | Hig-sanita | 2025-11-25 13:00 | - - | 2
201436 | Glukoza-Rg (1000ml) | Komada | 0 | 136 |  |  |  | 0 | 03 | 17 | 1907 | 42672122 | Hig-sanita | 2025-11-25 13:00 | - - | 2
201437 | GOT (AST) (200ml) | Komada | 0 | 136 |  |  |  | 0 | 03 | 17 | 2920 | 42672122 | Hig-sanita | 2025-11-25 13:00 | - - | 2
201438 | GPT (ALT) (200ml) | Komada | 0 | 136 |  |  |  | 0 | 03 | 17 | 2920 | 42672122 | Hig-sanita | 2025-11-25 13:00 | - - | 2
201440 | HDL-Holesterol tal. sa fosfotungstatom | Komada | 0 | 136 |  |  |  | 0 | 03 | 17 | 5300 | 42672122 | Hig-sanita | 2025-11-25 13:00 | - - | 2
201510 | Trigliceridi-Rg. (50ml) | Komada | 0 | 136 |  |  |  | 0 | 03 | 17 | 880 | 42672122 | Hig-sanita | 2025-11-25 13:00 | - - | 2
201457 | Kontrolni serum - norm. (5ml) | Komada | 0 | 136 |  |  |  | 0 | 03 | 17 | 2200 | 42672122 | Hig-sanita | 2025-11-25 13:00 | - - | 2
201465 | Kontrolni serum-pat. (5ml) | Komada | 0 | 136 |  |  |  | 0 | 03 | 17 | 2200 | 42672122 | Hig-sanita | 2025-11-25 13:00 | - - | 2
201466 | Kreatinin Rg. (50ml) | Komada | 0 | 136 |  |  |  | 0 | 03 | 17 | 650 | 42672122 | Hig-sanita | 2025-11-25 13:00 | - - | 2
201511 | Urea-Rg (50ml) UV kinet | Komada | 0 | 136 |  |  |  | 0 | 03 | 17 | 2344 | 42672122 | Hig-sanita | 2025-11-25 13:00 | - - | 2
205918 | Reakcioni rotor kompatibilan sa A15 Biosystem analizatorom | Komada | 0 | 136 |  |  |  | 0 | 03 | 17 | 1015 | 42672122 | Hig-sanita | 2025-11-25 13:00 | - - | 2
201459 | Reumatoid kontrol serum (1ml) | Komada | 0 | 136 |  |  |  | 0 | 03 | 17 | 1156 | 42672122 | Hig-sanita | 2025-11-25 13:00 | - - | 2
202828 | Serumske čašice kompatibilne za A15 Biosystems | Komada | 0 | 136 |  |  |  | 0 | 03 | 17 | 5.11 | 42672122 | Hig-sanita | 2025-11-25 13:00 | - - | 2
204940 | Serumsko gvožde-Rg. (Ferozin, 50ml) | Komada | 0 | 136 |  |  |  | 0 | 03 | 17 | 740 | 42672122 | Hig-sanita | 2025-11-25 13:00 | - - | 2
201353 | Acid Uric.enz. (200ml) | Komada | 0 | 136 |  |  |  | 0 | 03 | 17 | 2850 | 42672122 | Hig-sanita | 2025-11-25 13:00 | - - | 2
206906 | ALP (AMP) 200ml | Komada | 0 | 136 |  |  |  | 0 | 03 | 17 | 2240 | 42672122 | Hig-sanita | 2025-11-25 13:00 | - - | 2
207360 | Amilaza (Direktni supstrat) 25ml | Komada | 0 | 136 |  |  |  | 0 | 03 | 17 | 8680 | 42672122 | Hig-sanita | 2025-11-25 13:00 | - - | 2
206859 | Flush Cleaner (250ml) | Komada | 0 | 137 |  |  |  | 0 | 03 | 17 | 1320 | 42672122 | Hig-sanita | 2025-11-25 13:00 | - - | 2
201874 | Kontrolna krv za KKS (3 nivoa) | Pakovanje | 0 | 137 |  |  |  | 0 | 03 | 17 | 9900 | 42672122 | Hig-sanita | 2025-11-25 13:00 | - - | 2
201884 | Reagens za hematološki analizator - Diluent | Litar | 0 | 137 |  |  |  | 0 | 03 | 17 | 740 | 42672122 | Hig-sanita | 2025-11-25 13:00 | - - | 2
201886 | Reagens za hematološki analizator - Kliner | Litar | 0 | 137 |  |  |  | 0 | 03 | 17 | 5950 | 42672122 | Hig-sanita | 2025-11-25 13:00 | - - | 2
201885 | Reagens za hematološki analizator - Lizir | Litar | 0 | 137 |  |  |  | 0 | 03 | 17 | 11660 | 42672122 | Hig-sanita | 2025-11-25 13:00 | - - | 2
201513 | Urin strip (glukoza/ketoni) | Komada | 0 | 138 |  |  |  | 0 | 03 | 17 | 2.84 | 42672122 | Hig-sanita | 2025-11-25 13:00 | - - | 2
201512 | Urin strip 11 parametara | Komada | 0 | 138 |  |  |  | 0 | 03 | 17 | 10.41 | 42672122 | Hig-sanita | 2025-11-25 13:00 | - - | 2
211054 | DeepChek® Assay Whole Genome HIV1 Genotyping CE-IVD 24 reactions | Reakcija | 0 | 139 |  |  |  | 0 | 03 | 17 | 21664.96 | 42672122 | Hig-sanita | 2025-11-25 13:00 | - - | 2
211055 | DeepChek® NGS LIBRARY PREPARATION V2. 24 reactions | Reakcija | 0 | 139 |  |  |  | 0 | 03 | 17 | 13577.92 | 42672122 | Hig-sanita | 2025-11-25 13:00 | - - | 2
211056 | DeepChek® ADAPTERS (1-24) V2 24 reactions | Reakcija | 0 | 139 |  |  |  | 0 | 03 | 17 | 347.08 | 42672122 | Hig-sanita | 2025-11-25 13:00 | - - | 2
211057 | DeepChek® NGS Clean-up beads (5ml) | Pakovanje | 0 | 139 |  |  |  | 0 | 03 | 17 | 55978 | 42672122 | Hig-sanita | 2025-11-25 13:00 | - - | 2
211058 | MiniSeq Mid Output Reagent Kit (300 cycles), Illumina, USA | Komada | 0 | 139 |  |  |  | 0 | 03 | 17 | 123700 | 42672122 | Hig-sanita | 2025-11-25 13:00 | - - | 2
205047 | Aerococcus viridans ATCC™ 10400, kwik-stick (pak 6/1) | Pakovanje | 1 | 140 |  |  |  | 0 | 03 | 17 | 25910 | 42672122 | Hig-sanita | 2025-11-25 13:00 | - - | 2
205083 | Bacillus cereus ATCC™ 11778, kwik-stick (pak 6/1) | Pakovanje | 2 | 140 |  |  |  | 0 | 03 | 17 | 24820 | 42672122 | Hig-sanita | 2025-11-25 13:00 | - - | 2
205082 | Bacillus subtilis subsp. Spizizenii ATCC™ 6633, kwik-stick (pak 6/1) | Pakovanje | 1 | 140 |  |  |  | 0 | 03 | 17 | 24820 | 42672122 | Hig-sanita | 2025-11-25 13:00 | - - | 2
205092 | Candida albicans ATCC™ 10231, kwik-stick (pak 6/1) | Pakovanje | 2 | 140 |  |  |  | 0 | 03 | 17 | 24820 | 42672122 | Hig-sanita | 2025-11-25 13:00 | - - | 2
205089 | Clostridium perfringens ATCC™ 13124, kwik-stick (pak 6/1) | Pakovanje | 1 | 140 |  |  |  | 0 | 03 | 17 | 24820 | 42672122 | Hig-sanita | 2025-11-25 13:00 | - - | 2
205071 | Cronobacter sakazakii ATCC™ 29544, kwik-stick (pak 6/1) | Pakovanje | 1 | 140 |  |  |  | 0 | 03 | 17 | 24820 | 42672122 | Hig-sanita | 2025-11-25 13:00 | - - | 2
205074 | Enterobacter aerogenes ATCC™ 13048, kwik-stick (pak 6/1) | Pakovanje | 1 | 140 |  |  |  | 0 | 03 | 17 | 25910 | 42672122 | Hig-sanita | 2025-11-25 13:00 | - - | 2
205076 | Enterococcus faecalis ATCC™ 29212, kwik-stick (pak 6/1) | Pakovanje | 2 | 140 |  |  |  | 0 | 03 | 17 | 25910 | 42672122 | Hig-sanita | 2025-11-25 13:00 | - - | 2
205078 | Enterococcus faecium ATCC™ 35667, kwik-stick (pak 6/1) | Pakovanje | 1 | 140 |  |  |  | 0 | 03 | 17 | 25910 | 42672122 | Hig-sanita | 2025-11-25 13:00 | - - | 2
207309 | Enterococcus hirae ATCC 10541, kwik-stick (pak 2/1) | Pakovanje | 1 | 140 |  |  |  | 0 | 03 | 17 | 13294 | 42672122 | Hig-sanita | 2025-11-25 13:00 | - - | 2
205066 | Escherichia coli ATCC™ 25922, kwik-stick (pak 6/1) | Pakovanje | 2 | 140 |  |  |  | 0 | 03 | 17 | 21790 | 42672122 | Hig-sanita | 2025-11-25 13:00 | - - | 2
210290 | Escherichia coli ATCC™ 8739, kwik-stick (pak 2/1) | Pakovanje | 1 | 140 |  |  |  | 0 | 03 | 17 | 11983 | 42672122 | Hig-sanita | 2025-11-25 13:00 | - - | 2
205068 | Klebsiella variicola ATCC™ 31488, kwik-stick (pak 6/1) | Pakovanje | 1 | 140 |  |  |  | 0 | 03 | 17 | 24820 | 42672122 | Hig-sanita | 2025-11-25 13:00 | - - | 2
205086 | Listeria innocua ATCC™ 33090, kwik-stick (pak 6/1) | Pakovanje | 1 | 140 |  |  |  | 0 | 03 | 17 | 24820 | 42672122 | Hig-sanita | 2025-11-25 13:00 | - - | 2
205087 | Listeria ivanovii subsp. ivanovii serovar 5 ATCC™ 19119, kwik-stick (pak 6/1) | Pakovanje | 1 | 140 |  |  |  | 0 | 03 | 17 | 25910 | 42672122 | Hig-sanita | 2025-11-25 13:00 | - - | 2
205084 | Listeria monocytogenes serovar 4b ATCC™ 13932, kwik-stick (pak 6/1) | Pakovanje | 2 | 140 |  |  |  | 0 | 03 | 17 | 24820 | 42672122 | Hig-sanita | 2025-11-25 13:00 | - - | 2
205085 | Listeria monocytogenes serovar l/2a ATCC™ 35152, kwik-stick (pak 6/1) | Pakovanje | 1 | 140 |  |  |  | 0 | 03 | 17 | 24820 | 42672122 | Hig-sanita | 2025-11-25 13:00 | - - | 2
207310 | Proteus hauseri ATCC 13315, kwick-stick (pak 2/1) | Pakovanje | 1 | 140 |  |  |  | 0 | 03 | 17 | 11983 | 42672122 | Hig-sanita | 2025-11-25 13:00 | - - | 2
205091 | Proteus mirabilis ATCC™ 29906, kwik-stick (pak 6/1) | Pakovanje | 1 | 140 |  |  |  | 0 | 03 | 17 | 24820 | 42672122 | Hig-sanita | 2025-11-25 13:00 | - - | 2
205073 | Pseudomonas aeruginosa ATCC™ 27853, kwik-stick (pak 6/1) | Pakovanje | 2 | 140 |  |  |  | 0 | 03 | 17 | 21790 | 42672122 | Hig-sanita | 2025-11-25 13:00 | - - | 2
210289 | Pseudomonas aeruginosa ATCC™ 9027, kwik-stick (pak 2/1) | Pakovanje | 1 | 140 |  |  |  | 0 | 03 | 17 | 11983 | 42672122 | Hig-sanita | 2025-11-25 13:00 | - - | 2
205088 | Rhodococcus equi ATCC™ 6939, kwik-stick (pak 6/1) | Pakovanje | 1 | 140 |  |  |  | 0 | 03 | 17 | 25910 | 42672122 | Hig-sanita | 2025-11-25 13:00 | - - | 2
205070 | Salmonella enterica serovar Typhimurium ATCC™ 14028, kwik-stick (pak 6/1) | Pakovanje | 2 | 140 |  |  |  | 0 | 03 | 17 | 24820 | 42672122 | Hig-sanita | 2025-11-25 13:00 | - - | 2
205046 | Seratia marcescens ATCC™ 43862, kwik-stik (pak 6/1) | Pakovanje | 1 | 140 |  |  |  | 0 | 03 | 17 | 25910 | 42672122 | Hig-sanita | 2025-11-25 13:00 | - - | 2
205079 | Staphylococcus aureus ATCC™ 25923, kwik-stick (pak 6/1) | Pakovanje | 2 | 140 |  |  |  | 0 | 03 | 17 | 24820 | 42672122 | Hig-sanita | 2025-11-25 13:00 | - - | 2
210288 | Staphylococcus aureus ATCC™ 6538, kwik-stick (pak 2/1) | Pakovanje | 1 | 140 |  |  |  | 0 | 03 | 17 | 11983 | 42672122 | Hig-sanita | 2025-11-25 13:00 | - - | 2
205081 | Staphylococcus saprophyticus subsp. Saprophyticus ATCC™ 15305, kwik-stick (pak 6/1) | Pakovanje | 1 | 140 |  |  |  | 0 | 03 | 17 | 25910 | 42672122 | Hig-sanita | 2025-11-25 13:00 | - - | 2
211099 | CLIA/ECLIA HBs Ag-za internu kontrolu, kompatibilan sa "Liaison" XL aparatom ili „Abbott Architect i1000SR“ | Test | 0 | 141 |  |  |  | 0 | 03 | 17 | 226.67 | 42672122 | Hig-sanita | 2025-11-25 13:00 | - - | 2
211100 | CLIA/ECLIA HIV Ag/Ab Combo-za internu kontrolu, kompatibilan sa "Liaison" XL aparatom ili „Abbott Architect i1000SR“ | Test | 0 | 141 |  |  |  | 0 | 03 | 17 | 300 | 42672122 | Hig-sanita | 2025-11-25 13:00 | - - | 2
211101 | CLIA/ECLIA Anti HCV-za internu kontrolu, kompatibilan sa "Cobas" e402 aparatom | Test | 0 | 142 |  |  |  | 0 | 03 | 17 | 352.05 | 42672122 | Hig-sanita | 2025-11-25 13:00 | - - | 2
209711 | Reagensi za ručnu izolaciju RNA/DNA virusa, na principu magnetnih partikula, kompatibilni sa stavkama 2, 3 i 4 | Reakcija | 100 | 143 |  |  |  | 0 | 03 | 17 | 0 | 42672122 | Hig-sanita | 2025-11-25 13:00 | - - | 2
209712 | Reagensi za kvantitativno dokazivanje 5' UTR dela genoma Enterovirusa real time RT-PCR metodom (prajmeri, proba, standard, interna kontrola ekstrakcije) u uzorcima vode | Reakcija | 150 | 143 |  |  |  | 0 | 03 | 17 | 0 | 42672122 | Hig-sanita | 2025-11-25 13:00 | - - | 2
210276 | Kit za kvantitativno real-time PCR dokazivanje 3’UTR dela genoma Denga virusa (prajmeri, proba, standard, interna kontrola ekstrakcije) u uzorcima komaraca | Reakcija | 0 | 143 |  |  |  | 0 | 03 | 17 | 0 | 42672122 | Hig-sanita | 2025-11-25 13:00 | - - | 2
210702 | Kit za kvantitativno real-time PCR dokazivanje 5’ UTR dela genoma West Nile virusa (prajmeri, proba, standard, interna kontrola ekstrakcije) u uzorcima komaraca | Reakcija | 0 | 143 |  |  |  | 0 | 03 | 17 | 0 | 42672122 | Hig-sanita | 2025-11-25 13:00 | - - | 2
209713 | Master miks za One-Step RT PCR sa ROX pasivnom referentnom bojom, kompatibilan sa reagensima iz stavki 2, 3 i 4 i sa aparatom ABI Step-One | Mililitar | 0 | 143 |  |  |  | 0 | 03 | 17 | 0 | 42672122 | Hig-sanita | 2025-11-25 13:00 | - - | 2
209130 | NanoCeram filteri (Argonide, Cat. No. VS2.5-5) | Komada | 12 | 144 |  |  |  | 0 | 03 | 17 | 0 | 42672122 | Hig-sanita | 2025-11-25 13:00 | - - | 2
201368 | ELISA Toxoplasma gondii IgG Aviditet | Test | 0 | 0 |  |  |  | 0 | 03 | 17 | 211.8 | 42672122 | Hig-sanita | 2025-11-25 13:00 | - - | 2
201403 | ELISA Mumps IgG | Test | 0 | 0 |  |  |  | 0 | 03 | 17 | 149 | 42672122 | Hig-sanita | 2025-11-25 13:00 | - - | 2
207006 | ELISA EBV IgG Aviditet | Test | 0 | 0 |  |  |  | 0 | 03 | 17 | 211.8 | 42672122 | Hig-sanita | 2025-11-25 13:00 | - - | 2
207010 | ELISA WNV IgG Aviditet | Test | 0 | 0 |  |  |  | 0 | 03 | 17 | 303.8 | 42672122 | Hig-sanita | 2025-11-25 13:00 | - - | 2
211213 | ELISA kit za dokazivanje NS1 antigena TBEV NS1 | Test | 0 | 0 |  |  |  | 0 | 03 | 17 | 0 | 42672122 | Hig-sanita | 2025-11-25 13:00 | - - | 2
211216 | Kit za multiplex real time PCR dijagnostiku SARS-CoV-2/Influenza A i B/RSV A i B, kompletan set baziran na ketridžu u kojem se vrši priprema uzorka, izolacija nukleinskih kiselina i amplifikacija | Test | 0 | 0 |  |  |  | 0 | 03 | 17 | 0 | 42672122 | Hig-sanita | 2025-11-25 13:00 | - - | 0
211218 | Real-time PCR za dijagnostiku Humanih Herpes virusa tip 6, 7 i 8 (reagensi za amplifikaciju i sve kontrole testa), prilagođen za ABI 7500, ABI StepOne, SaCycler-96, MIC qPCR Cycler ili QuantStudio ™ 5 | Test | 0 | 0 |  |  |  | 0 | 03 | 17 | 0 | 42672122 | Hig-sanita | 2025-11-25 13:00 | - - | 0
211232 | Real Time PCR Humani Herpes Virus 6, Humani Herpes Virus 7, Humani Herpes Virus 8, (reagensi za amplifikaciju i sve kontrole testa, uključujući kontrolu ekstrakcije), prilagoden za ABI 7500, ABI StepOne, SaCycler-96, MIC qPCR Cycler ili QuantStudio™5 | Test | 0 | 0 |  |  |  | 0 | 03 | 17 | 968 | 42672122 | Hig-sanita | 2025-11-25 13:00 | - - | 0
211266 | Monotest CLIA CMV IgG Aviditet |  | 0 | 0 |  |  |  | 0 | 03 | 17 | 1230 | 42672122 | Hig-sanita | 2025-11-25 13:00 | - - | 0
211267 | Real Time PCR test za kvalitat. i kvantit. analizu Humanog Herpes virusa tip 6-HHV-6 (reagensi za amplifikaciju i sve kontrole testa), iz biološkog materijala prilagođen za ABI 7500, ABI StepOne, SaCycler-96, MIC qPCR Cycler i QuantStudio ™ 5 |  | 0 | 0 |  |  |  | 0 | 03 | 17 | 200 | 42672122 | Hig-sanita | 2025-11-25 13:00 | - - | 0
211268 | Real Time PCR komplet za detekciju uzročnika gastroenteritisa (Rotavirus, Adenovirus, Astrovirus, Norovirus+Bakterije), reagensi za amplifikaciju i sve kontrole testa, prilagođen za ABI 7500, ABI StepOne, SaCycler-96 ili QuantStudio ™ 5 | Test | 0 | 0 |  |  |  | 0 | 03 | 17 | 1175 | 42672122 | Hig-sanita | 2025-11-25 13:00 | - - | 0
211311 | Real Time PCR za detekciju i genotipizaciju hRSV (reagensi za amplifikaciju i sve kontrole testa), prilagođen za ABI 7500, ABI StepOne, SaCycler-96, MIC qPCR Cycler ili QuantStudio ™ 5 | Test | 0 | 0 |  |  |  | 0 | 03 | 17 | 720 | 42672122 | Hig-sanita | 2025-11-25 13:00 | - - | 0
211312 | Real-time PCR DNA Borrelia burgdorferi/RNA TBEV (reagensi za amplifikaciju i sve kontrole testa), za plazmu, likvor i suspenzije krpelja, prilagoden za ABI 7500, ABI StepOne, SaCycler-96, MIC qPCR Cycler ili QuantStudio ™ 5 | Test | 0 | 42 |  |  |  | 0 | 03 | 17 | 0 | 42672122 | Hig-sanita | 2025-11-25 13:00 | - - | 0
211313 | Real-time PCR Enterovirusi (A, B, C, D, Coxsackie A i B, Poliovirus, Parehovirus, Echovirus, Enterovirus 68-71, 73-78 i 89-91) (reagensi za amplifikaciju u jednom koraku i sve kontrole testa), za feces, likvor, briseve respiratornog trakta, prilagoden z | Test | 0 | 43 |  |  |  | 0 | 03 | 17 | 845 | 42672122 | Hig-sanita | 2025-11-25 13:00 | - - | 0
211314 | Real-time PCR za kvalitativnu i kvantitativnu detekciju Poliomavirusa JCV-BKV (reagensi za amplifikaciju i sve kontrole testa), iz razlicitih bioloških uzoraka (plazma, serum, urin), prilagoden za ABI 7500, ABI StepOne, SaCycler-96, MIC qPCR Cycler ili | Test | 0 | 45 |  |  |  | 0 | 03 | 17 | 1480.5 | 42672122 | Hig-sanita | 2025-11-25 13:00 | - - | 0
211315 | Real-time PCR komplet za detekciju uzročnika gastroenteritisa (Rotavirus, Adenovirus, Astrovirus, Norovirus, Shigella spp, Salmonella spp, Campylobacter spp ), reagensi za amplifikaciju i sve kontrole testa, uključujući kontrolu ekstrakcije, prilagođen z | Test | 0 | 47 |  |  |  | 0 | 03 | 17 | 0 | 42672122 | Hig-sanita | 2025-11-25 13:00 | - - | 0
210182 | Komplet za uzimanje brisa | Komada | 2500 | 0 |  |  |  | 0 | 03 | 17 | 12.99 | 42672132 | Hig-sanita | 2025-11-25 13:04 | - - | 3
205576 | Zaštitni radni mantil bele boje ženski | Komada | 0 | 0 |  |  |  | 0 | 03 | 09 | 1495 | 42612400 | Hig-Zdravs | 2025-11-25 13:51 | - - | 0
205577 | Zaštitne papuče (klompe) bele boje, kožne, PU đon sa protivkliznim svojstvima koje poseduju anatomski đon sa memorijskom penom i đonom testiranim na pucanje | Komada | 0 | 0 |  |  |  | 0 | 03 | 09 | 1508 | 42612400 | Hig-Zdravs | 2025-11-25 13:51 | - - | 0
205578 | Gumene čizme EN 347 zelene PVC sa protivkliznim đonom, sa termopostavom i vrpcom za vezivanje, imaju apsorber energije u oblasti pete, za zaštitu od vode, nečistoća, vremenskih nepogoda i manjih mehaničkih rizika, EN 20347 | Komada | 0 | 0 |  |  |  | 0 | 03 | 09 | 2457 | 42612400 | Hig-Zdravs | 2025-11-25 13:51 | - - | 0
205579 | Zaštitna radna uniforma bele boje ženska (bluza i pantalone) | Komada | 0 | 0 |  |  |  | 0 | 03 | 09 | 2457 | 42612400 | Hig-Zdravs | 2025-11-25 13:51 | - - | 0
205581 | Zaštitne rukavice kožne izrađene od goveđe kože debl?ine 1,2mm, ojačane na palcu, kažiprstu, dlanu i sa spol?ne strane(nadlanici), CE EN 388 | Komada | 0 | 0 |  |  |  | 0 | 03 | 09 | 2496 | 42612400 | Hig-Zdravs | 2025-11-25 13:51 | - - | 0
205583 | Zaštitni radni mantil svetlo zelene boje ženski | Komada | 0 | 0 |  |  |  | 0 | 03 | 09 | 1521 | 42612400 | Hig-Zdravs | 2025-11-25 13:51 | - - | 0
205584 | Zaštitna radna uniforma (ženska) svetlo zelene boje (bluza i pantalone) | Komada | 0 | 0 |  |  |  | 0 | 03 | 09 | 2496 | 42612400 | Hig-Zdravs | 2025-11-25 13:51 | - - | 0
205585 | Zaštitni radni mantil bele boje (ženski) medicinski, klasičnog kroja, sa rever kragnom, dug rukav, 200 gr/m2 ±5% 100% pamuk,skupl?anje po širini 0% a po dužini 1,5% postojane boje sa minimalnom ocenom 4, sanfoniziran., bez žućenja materijala nakon postup | Par | 0 | 0 |  |  |  | 0 | 03 | 09 | 4208 | 42612400 | Hig-Zdravs | 2025-11-25 13:51 | - - | 0
205586 | Zaštitni radni mantil bele boje (muški) medicinski, klasičnog kroja, sa rever kragnom, dug rukav, 200 gr/m2 ±5% , 100% pamuk, skupl?anje po širini 0% a po dužini 1,5% postojane boje sa minimalnom ocenom 4, sanfoniziran, bez žućenja materijala nakon postu | Par | 0 | 0 |  |  |  | 0 | 03 | 09 | 4208 | 42612400 | Hig-Zdravs | 2025-11-25 13:51 | - - | 0
205587 | Zaštitna radna uniforma ženska bele boje (bluza i suknja), klasičnog kroja, dvodelna (bluza-na raskopčavanje, sa rever kragnom, kratak rukav),200gr/m2 ±5%, 100% pamuk, skupl?anje po širini 0% a po dužini 1,5% postojane boje sa minimalnom ocenom 4, sanfon | Komada | 0 | 0 |  |  |  | 0 | 03 | 09 | 4284 | 42612400 | Hig-Zdravs | 2025-11-25 13:51 | - - | 0
205588 | Zaštitna radna uniforma ženska bele boje (bluza i pantalone),klasičnog kroja, dvodelna (bluza-na raskopčavanje sa rever kragnom, kratak rukav),200gr/m2 ±5%, 100% pamuk, skupl?anje po širini 0%, a po dužini 1,5% postojane boje sa minimalnom ocenom 4, sanf | Komada | 0 | 0 |  |  |  | 0 | 03 | 09 | 2327 | 42612400 | Hig-Zdravs | 2025-11-25 13:51 | - - | 0
205589 | Zaštitna maska respirator kofil FFP2 | Komada | 0 | 0 |  |  |  | 0 | 03 | 09 | 0 | 42612400 | Hig-Zdravs | 2025-11-25 13:51 | - - | 0
205590 | Kišna kabanica | Komada | 0 | 0 |  |  |  | 0 | 03 | 09 | 0 | 42612400 | Hig-Zdravs | 2025-11-25 13:51 | - - | 0
205591 | Zaštitni kombinezon teget boje | Komada | 0 | 0 |  |  |  | 0 | 03 | 09 | 2700 | 42612400 | Hig-Zdravs | 2025-11-25 13:51 | - - | 0
205592 | Zaštitno pilot odelo teget boje | Komada | 0 | 0 |  |  |  | 0 | 03 | 09 | 2508 | 42612400 | Hig-Zdravs | 2025-11-25 13:51 | - - | 0
205593 | Zaštitne radne cipele kižne, sa gumenim ili antikliznim đonom (muške) poluduboke, crne boje, gornjište od vodoodbojne goveđe kože, đon brizgan poliuretanski dvostruke gustine, otporan na ul?e, naftu, kiseline, abraziju sa protiv kliznim svojstvima, otpo | Komada | 0 | 0 |  |  |  | 0 | 03 | 09 | 234 | 42612400 | Hig-Zdravs | 2025-11-25 13:51 | - - | 0
205594 | Zaštitne radne cipele kožne, sa gumenim ili antikliznim đonom (ženske) poluduboke, gornjište od vodoodbojne goveđe kože,đon brizgan poliuretanski dvostruke gustine, otporan na ul?e, naftu, kiseline, abraziju sa protiv kliznim svojstvima, otporan na hladn | Komada | 0 | 0 |  |  |  | 0 | 03 | 09 | 183 | 42612400 | Hig-Zdravs | 2025-11-25 13:51 | - - | 0
205595 | Zaštitna polumaska sa dva izmenjiva filtera EN140 | Komada | 0 | 0 |  |  |  | 0 | 03 | 09 | 0 | 42612400 | Hig-Zdravs | 2025-11-25 13:51 | - - | 0
203467 | Kombinovani filteri (ABEK1) za polumasku kompatibilni sa zaštitnom polumaskom sa dva izmenjiva filtera EN140 | Komada | 0 | 0 |  |  |  | 0 | 03 | 09 | 0 | 42612400 | Hig-Zdravs | 2025-11-25 13:51 | - - | 0
203424 | Zaštitni pilot kombinezon teget boje, mešavina pamuka 65% i diolena 35%, jednodelni sa rajfešlusom napred, sa džepovima našivenim u gornjem (2) i donjem delu (2), sa manžetnama oko zglobova gornjih i donjih ekstremiteta, sa pojačanjem na kolenima i lakto | Komada | 0 | 0 |  |  |  | 0 | 03 | 09 | 0 | 42612400 | Hig-Zdravs | 2025-11-25 13:51 | - - | 0
203470 | Lampa za šlem | Komada | 0 | 0 |  |  |  | 0 | 03 | 09 | 0 | 42612400 | Hig-Zdravs | 2025-11-25 13:51 | - - | 0
203426 | Pamučne majice bele boje | Komada | 0 | 0 |  |  |  | 0 | 03 | 09 | 0 | 42612400 | Hig-Zdravs | 2025-11-25 13:51 | - - | 0
203422 | Polietilenska kecelja-pregača | Komada | 0 | 0 |  |  |  | 0 | 03 | 09 | 0 | 42612400 | Hig-Zdravs | 2025-11-25 13:51 | - - | 0
202981 | Zaštitne cipele kožne sa zaštitnom kapom, muške | Par | 0 | 0 |  |  |  | 0 | 03 | 09 | 2000 | 42612400 | Hig-Zdravs | 2025-11-25 13:51 | - - | 0
202964 | Zaštitne cipele kožne sa zaštitnom kapom, ženske | Par | 0 | 0 |  |  |  | 0 | 03 | 09 | 0 | 42612400 | Hig-Zdravs | 2025-11-25 13:51 | - - | 0
203036 | Ručne lampe | Komada | 0 | 0 |  |  |  | 0 | 03 | 09 | 0 | 42612400 | Hig-Zdravs | 2025-11-25 13:51 | - - | 0
202968 | Uređaji za detekciju gasova | Komada | 0 | 0 |  |  |  | 0 | 03 | 09 | 0 | 42612400 | Hig-Zdravs | 2025-11-25 13:51 | - - | 0
202990 | Ušni čepići-antifoni | Par | 0 | 0 |  |  |  | 0 | 03 | 09 | 0 | 42612400 | Hig-Zdravs | 2025-11-25 13:51 | - - | 0
203428 | Zaštitna jakna crne boje, sa postavom od polarnog flisa na skidanje, dužina ispod kukova, vodonepropusna, otporna na vetar i hladnoću. Zatvaranje pomoću rasfešlusa i drikera uz dodatnu zaštitu, CE EN 13688, CE EN 14058 Klasa 1 | Par | 0 | 0 |  |  |  | 0 | 03 | 09 | 676 | 42612400 | Hig-Zdravs | 2025-11-25 13:51 | - - | 0
203468 | Maska sa ventilom i aktivnim ugljem FFP2 EN 149 | Komada | 0 | 0 |  |  |  | 0 | 03 | 09 | 0 | 42612400 | Hig-Zdravs | 2025-11-25 13:51 | - - | 0
203466 | Rukavice zimske | Par | 0 | 0 |  |  |  | 0 | 03 | 09 | 0 | 42612400 | Hig-Zdravs | 2025-11-25 13:51 | - - | 0
203603 | Zaštitna radna uniforma bele boje (muška) - otporna na kiseline | Komada | 0 | 0 |  |  |  | 0 | 03 | 09 | 0 | 42612400 | Hig-Zdravs | 2025-11-25 13:51 | - - | 0
203602 | Zaštitna radna uniforma bele boje (ženska) - otporna na kiseline | Komada | 0 | 0 |  |  |  | 0 | 03 | 09 | 0 | 42612400 | Hig-Zdravs | 2025-11-25 13:51 | - - | 0
203420 | Zaštitna radna uniforma ženska svetlozelene boje (bluza i pantalone), dvodelna, (bluza - na raskopčavanje, sa rever kragnom, dužine do polovine butina, rukavi dužine 3), 200 gr/m2 ±5%, 100% pamuk, skupl?anje po širini 0%, a po dužini 1,5% postojane boje | Komada | 0 | 0 |  |  |  | 0 | 03 | 09 | 0 | 42612400 | Hig-Zdravs | 2025-11-25 13:51 | - - | 0
202971 | Zaštitne naočare - sunčane (zatamnjene), sa UV zaštitom EN 166 | Komada | 0 | 0 |  |  |  | 0 | 03 | 09 | 0 | 42612400 | Hig-Zdravs | 2025-11-25 13:51 | - - | 0
202144 | Zaštitne naočare sa UV zaštitom nezatamnjene, 400nm EN 166 | Komada | 0 | 0 |  |  |  | 0 | 03 | 09 | 0 | 42612400 | Hig-Zdravs | 2025-11-25 13:51 | - - | 0
203452 | Zaštitne naočare sa bočnom zaštitom, bezbojne EN 166 | Komada | 0 | 0 |  |  |  | 0 | 03 | 09 | 0 | 42612400 | Hig-Zdravs | 2025-11-25 13:51 | - - | 0
203453 | Zaštitne naočare sa providnim staklom brusačke | Komada | 0 | 0 |  |  |  | 0 | 03 | 09 | 0 | 42612400 | Hig-Zdravs | 2025-11-25 13:51 | - - | 0
203456 | Zaštitne naočare za rad sa zapaljivim materijalom EN166 1.B349 | Komada | 0 | 0 |  |  |  | 0 | 03 | 09 | 0 | 42612400 | Hig-Zdravs | 2025-11-25 13:51 | - - | 0
203461 | Zaštitne rukavice za zaštitu od uboda, rasecanja | Komada | 0 | 0 |  |  |  | 0 | 03 | 09 | 2508 | 42612400 | Hig-Zdravs | 2025-11-25 13:51 | - - | 0
203462 | Zaštitne rukavice (vatrootporne) EN 407 | Komada | 0 | 0 |  |  |  | 0 | 03 | 09 | 3460 | 42612400 | Hig-Zdravs | 2025-11-25 13:51 | - - | 0
203423 | Zaštitni kombinezon sa kapuljačom od polietilena otporan na vodu i hemikalije | Komada | 0 | 0 |  |  |  | 0 | 03 | 09 | 0 | 42612400 | Hig-Zdravs | 2025-11-25 13:51 | - - | 0
201796 | Zaštitni prsluk Crne boje, izrađen od 180g/m2 monta vodonepropusnog, otpornog na vetar, sa spol?nim i unutrašnjim džepovima, sa rajfešlusom i dugmadima ili kopčama, SRPS EN 13688.6 | Komada | 0 | 0 |  |  |  | 0 | 03 | 09 | 0 | 42612400 | Hig-Zdravs | 2025-11-25 13:51 | - - | 0
202975 | Štitnik za oči i lice (zaštitni vizir) | Komada | 0 | 0 |  |  |  | 0 | 03 | 09 | 0 | 42612400 | Hig-Zdravs | 2025-11-25 13:51 | - - | 0
206757 | Zaštitne papuče (klompe) | Par | 0 | 0 |  |  |  | 0 | 03 | 09 | 1490 | 42612400 | Hig-Zdravs | 2025-11-25 13:51 | - - | 0
206758 | Gumene čizme zelene ili dr.odgovarajuće boje | Par | 0 | 0 |  |  |  | 0 | 03 | 09 | 594 | 42612400 | Hig-Zdravs | 2025-11-25 13:51 | - - | 0
207209 | Gumene čizme bele boje | Par | 0 | 0 |  |  |  | 0 | 03 | 09 | 0 | 42612400 | Hig-Zdravs | 2025-11-25 13:51 | - - | 0
209123 | Zaštitna maska sa ventilom FFP3, EN 149 | Komada | 0 | 0 |  |  |  | 0 | 03 | 09 | 0 | 42612400 | Hig-Zdravs | 2025-11-25 13:51 | - - | 0
209124 | Zaštitna radna uniforma bele boje (muška) | Komada | 0 | 0 |  |  |  | 0 | 03 | 09 | 0 | 42612400 | Hig-Zdravs | 2025-11-25 13:51 | - - | 0
209424 | Zaštitni šlem | Komada | 0 | 0 |  |  |  | 0 | 03 | 09 | 0 | 42612400 | Hig-Zdravs | 2025-11-25 13:51 | - - | 0
209582 | Zaštitna radna uniforma bele boje muška otporna na kiseline | Komada | 0 | 0 |  |  |  | 0 | 03 | 09 | 0 | 42612400 | Hig-Zdravs | 2025-11-25 13:51 | - - | 0
209583 | Zaštitna radna uniforma bele boje ženska otporna na kiseline | Komada | 0 | 0 |  |  |  | 0 | 03 | 09 | 0 | 42612400 | Hig-Zdravs | 2025-11-25 13:51 | - - | 0
209584 | Zaštitni radni mantil bele boje (muški) otporan na kiseline | Komada | 0 | 0 |  |  |  | 0 | 03 | 09 | 0 | 42612400 | Hig-Zdravs | 2025-11-25 13:51 | - - | 0
209585 | Zaštitni radni mantil bele boje (ženski) otporan na kiseline | Komada | 0 | 0 |  |  |  | 0 | 03 | 09 | 0 | 42612400 | Hig-Zdravs | 2025-11-25 13:51 | - - | 0
209586 | Zaštitne naočare sa bočnom zaštitom, bezbojne ?? 166 | Komada | 0 | 0 |  |  |  | 0 | 03 | 09 | 0 | 42612400 | Hig-Zdravs | 2025-11-25 13:51 | - - | 0
209652 | KN95 zašttna maska | Komada | 0 | 0 |  |  |  | 0 | 03 | 09 | 0 | 42612400 | Hig-Zdravs | 2025-11-25 13:51 | - - | 0
209725 | Cipela duboka Luton | Komada | 0 | 0 |  |  |  | 0 | 03 | 09 | 7000 | 42612400 | Hig-Zdravs | 2025-11-25 13:51 | - - | 0
209726 | Zenska klompa D-03 | Komada | 0 | 0 |  |  |  | 0 | 03 | 09 | 3000 | 42612400 | Hig-Zdravs | 2025-11-25 13:51 | - - | 0
209727 | Muska klompa U-11 | Komada | 0 | 0 |  |  |  | 0 | 03 | 09 | 3000 | 42612400 | Hig-Zdravs | 2025-11-25 13:51 | - - | 0
209728 | Čizma lovac futrovana zelena | Komada | 0 | 0 |  |  |  | 0 | 03 | 09 | 0 | 42612400 | Hig-Zdravs | 2025-11-25 13:51 | - - | 0
210469 | Zaštitne papuče(klompe) ženske | Komada | 0 | 0 |  |  |  | 0 | 03 | 09 | 0 | 42612400 | Hig-Zdravs | 2025-11-25 13:51 | - - | 0
210470 | Zaštitne papuče(klompe) muške | Komada | 0 | 0 |  |  |  | 0 | 03 | 09 | 0 | 42612400 | Hig-Zdravs | 2025-11-25 13:51 | - - | 0
210471 | Zaštitne radne cipele kožne | Komada | 0 | 0 |  |  |  | 0 | 03 | 09 | 0 | 42612400 | Hig-Zdravs | 2025-11-25 13:51 | - - | 0
210472 | Gumene čizme | Komada | 0 | 0 |  |  |  | 0 | 03 | 09 | 4000 | 42612400 | Hig-Zdravs | 2025-11-25 13:51 | - - | 0
210904 | Radni mantil bele boje (ženski) | Komada | 0 | 0 |  |  |  | 0 | 03 | 09 | 4000 | 42612400 | Hig-Zdravs | 2025-11-25 13:51 | - - | 0
210905 | Radni mantil beli ženski otporan na kiseline (DIOLEN) | Komada | 0 | 0 |  |  |  | 0 | 03 | 09 | 0 | 42612400 | Hig-Zdravs | 2025-11-25 13:51 | - - | 0
210906 | Radni mantil bele boje (muški) | Komada | 0 | 0 |  |  |  | 0 | 03 | 09 | 4000 | 42612400 | Hig-Zdravs | 2025-11-25 13:51 | - - | 0
210907 | Radni mantil beli muški otporan na kiseline(DIOLEN) | Komada | 0 | 0 |  |  |  | 0 | 03 | 09 | 0 | 42612400 | Hig-Zdravs | 2025-11-25 13:51 | - - | 0
210908 | Radna uniforma ženska bele boje (bluza i suknja) | Komada | 0 | 0 |  |  |  | 0 | 03 | 09 | 0 | 42612400 | Hig-Zdravs | 2025-11-25 13:51 | - - | 0
210909 | Radna uniforma bele boje ženska otporna na kiseline (DIOLEN bluza i suknja) | Komada | 0 | 0 |  |  |  | 0 | 03 | 09 | 0 | 42612400 | Hig-Zdravs | 2025-11-25 13:51 | - - | 0
210910 | Radna uniforma ženska bele boje(bluza i pantalone) | Komada | 0 | 0 |  |  |  | 0 | 03 | 09 | 4000 | 42612400 | Hig-Zdravs | 2025-11-25 13:51 | - - | 0
210911 | Radna uniforma bele boje ženska otporna na kiseline(DIOLE bluza i pantalone) | Komada | 0 | 0 |  |  |  | 0 | 03 | 09 | 0 | 42612400 | Hig-Zdravs | 2025-11-25 13:51 | - - | 0
210912 | Radna uniforma (muška) bele boje | Komada | 0 | 0 |  |  |  | 0 | 03 | 09 | 0 | 42612400 | Hig-Zdravs | 2025-11-25 13:51 | - - | 0
210913 | Radna uniforma bele boje muška otporna na kiseline(DIOLEN) | Komada | 0 | 0 |  |  |  | 0 | 03 | 09 | 0 | 42612400 | Hig-Zdravs | 2025-11-25 13:51 | - - | 0
210914 | Radna uniforma ženska svetlozelene boje(bluza i pantalone) | Komada | 0 | 0 |  |  |  | 0 | 03 | 09 | 4000 | 42612400 | Hig-Zdravs | 2025-11-25 13:51 | - - | 0
210915 | Radna uniforma svetlo zelene boje, ženska, otpotna na kiseline(DIOLEN bluza i pantalone) | Komada | 0 | 0 |  |  |  | 0 | 03 | 09 | 0 | 42612400 | Hig-Zdravs | 2025-11-25 13:51 | - - | 0
210916 | Radna jakna | Komada | 0 | 0 |  |  |  | 0 | 03 | 09 | 7000 | 42612400 | Hig-Zdravs | 2025-11-25 13:51 | - - | 0
210917 | Radno odelo (pilot) | Komada | 0 | 0 |  |  |  | 0 | 03 | 09 | 0 | 42612400 | Hig-Zdravs | 2025-11-25 13:51 | - - | 0
210918 | Logo instituta za javno zdravlje Vojvodine(za HTZ opremu) | Komada | 0 | 0 |  |  |  | 0 | 03 | 09 | 0 | 42612400 | Hig-Zdravs | 2025-11-25 13:51 | - - | 0
202171 | Prerada usponskih električnih vodova | m | 0 | 0 |  |  |  | 0 | 06 | 13 | 2000 | 42511700 | Zoki-Sluzb | 2025-11-26 07:54 | - - | 0
203264 | Popraka i dodatno poboljšanje dvorišnog osvetljenja (kom. sijaličnih mesta) | Komada | 0 | 0 |  |  |  | 0 | 06 | 13 | 0 | 42511700 | Zoki-Sluzb | 2025-11-26 07:54 | - - | 0
203273 | Rekonstrukcija električnih razvodnih ormana | Komada | 0 | 0 |  |  |  | 0 | 06 | 13 | 25000 | 42511700 | Zoki-Sluzb | 2025-11-26 07:54 | - - | 0
204604 | Povezivanje opreme u kontejneru na postojeću električnu mrežu | Eas rada | 0 | 0 |  |  |  | 0 | 06 | 13 | 0 | 42511700 | Zoki-Sluzb | 2025-11-26 07:54 | - - | 0
205009 | Zamena neon rasvete | Komada | 0 | 0 |  |  |  | 0 | 06 | 13 | 0 | 42511700 | Zoki-Sluzb | 2025-11-26 07:54 | - - | 0
209209 | Radovi na električnim instalacijama | Eas rada | 0 | 0 |  |  |  | 0 | 06 | 13 | 0 | 42511700 | Zoki-Sluzb | 2025-11-26 07:54 | - - | 0
210449 | Isporuka i polaganje fleksibilnih i krutih instalacionih cevi | Metara | 0 | 0 |  |  |  | 0 | 06 | 13 | 50 | 42511700 | Zoki-Sluzb | 2025-11-26 07:54 | - - | 0
210450 | Isporuka i polaganje kablovica | Metara | 0 | 0 |  |  |  | 0 | 06 | 13 | 120 | 42511700 | Zoki-Sluzb | 2025-11-26 07:54 | - - | 0
210451 | Isporuka i uvlačenje kablova sličnih tipu PP00 | Metara | 0 | 0 |  |  |  | 0 | 06 | 13 | 300 | 42511700 | Zoki-Sluzb | 2025-11-26 07:54 | - - | 0
210452 | Isporuka i uvlačenje signalnih kablova sličnih tipu PP00 | Metara | 0 | 0 |  |  |  | 0 | 06 | 13 | 180 | 42511700 | Zoki-Sluzb | 2025-11-26 07:54 | - - | 0
210453 | Isporuka i polaganje signalnih kablova | Metara | 0 | 0 |  |  |  | 0 | 06 | 13 | 130 | 42511700 | Zoki-Sluzb | 2025-11-26 07:54 | - - | 0
210454 | Isporuka i polaganje energetskih kablova | Metara | 0 | 0 |  |  |  | 0 | 06 | 13 | 400 | 42511700 | Zoki-Sluzb | 2025-11-26 07:54 | - - | 0
210455 | Isporuka materijala i izrada suvih završeteka energetskih kablova | Komada | 0 | 0 |  |  |  | 0 | 06 | 13 | 700 | 42511700 | Zoki-Sluzb | 2025-11-26 07:54 | - - | 0
210456 | Isporuka materijala i izrada nastavka - spojnica | Komada | 0 | 0 |  |  |  | 0 | 06 | 13 | 1000 | 42511700 | Zoki-Sluzb | 2025-11-26 07:54 | - - | 0
210457 | Isporuka i postavljanje razvodnih ormana | Komada | 0 | 0 |  |  |  | 0 | 06 | 13 | 4000 | 42511700 | Zoki-Sluzb | 2025-11-26 07:54 | - - | 0
210458 | Isporuka i postavljanje razvodnih tabli | Komada | 0 | 0 |  |  |  | 0 | 06 | 13 | 1500 | 42511700 | Zoki-Sluzb | 2025-11-26 07:54 | - - | 0
210459 | Isporuka i postavljanje u razvodne table | Komada | 0 | 0 |  |  |  | 0 | 06 | 13 | 300 | 42511700 | Zoki-Sluzb | 2025-11-26 07:54 | - - | 0
210460 | Isporuka materijala i izrada spojeva provodnika - parica slabe struje | Komada | 0 | 0 |  |  |  | 0 | 06 | 13 | 300 | 42511700 | Zoki-Sluzb | 2025-11-26 07:54 | - - | 0
210924 | isporuka i ugradnja automatskih osigurača | Komada | 0 | 0 |  |  |  | 0 | 06 | 13 | 400 | 42511700 | Zoki-Sluzb | 2025-11-26 07:54 | - - | 0
211354 | Usluga revizije trafo stanice | Komada | 0 | 0 |  |  |  | 0 | 06 | 13 | 0 | 42511700 | Zoki-Sluzb | 2025-11-26 07:54 | - - | 0
211462 | Nabavka, isporuka i ugradnja - automatski osigurači | Komada | 6 | 0 |  |  |  | 0 | 06 | 13 | 0 | 42511700 | Zoki-Sluzb | 2025-11-26 07:54 | - - | 0
211463 | Nabavka, isporuka i ugradnja - prekidači do 4G-25-10U | Komada | 1 | 0 |  |  |  | 0 | 06 | 13 | 0 | 42511700 | Zoki-Sluzb | 2025-11-26 07:54 | - - | 0
211464 | Nabavka, isporuka i ugradnja - prekidači do 4G-100-10U | Komada | 1 | 0 |  |  |  | 0 | 06 | 13 | 0 | 42511700 | Zoki-Sluzb | 2025-11-26 07:54 | - - | 0
211465 | Nabavka, isporuka i ugradnja - VS kleme | Komada | 5 | 0 |  |  |  | 0 | 06 | 13 | 0 | 42511700 | Zoki-Sluzb | 2025-11-26 07:54 | - - | 0
211466 | Nabavka, isporuka i ugradnja - FID Sklopka 40 03 | Komada | 1 | 0 |  |  |  | 0 | 06 | 13 | 0 | 42511700 | Zoki-Sluzb | 2025-11-26 07:54 | - - | 0
211467 | Nabavka, isporuka i ugradnja - RST češalj | Komada | 1 | 0 |  |  |  | 0 | 06 | 13 | 0 | 42511700 | Zoki-Sluzb | 2025-11-26 07:54 | - - | 0
211468 | Nabavka, isporuka i ugradnja - Bakarni češalj | Komada | 1 | 0 |  |  |  | 0 | 06 | 13 | 0 | 42511700 | Zoki-Sluzb | 2025-11-26 07:54 | - - | 0
211469 | Nabavka, isporuka i ugradnja - DIN šina | Komada | 1 | 0 |  |  |  | 0 | 06 | 13 | 0 | 42511700 | Zoki-Sluzb | 2025-11-26 07:54 | - - | 0
211470 | Demontaža - automatski osigurači | Komada | 5 | 0 |  |  |  | 0 | 06 | 13 | 500 | 42511700 | Zoki-Sluzb | 2025-11-26 07:54 | - - | 0
211471 | Demontaža -prekidači do 4G-25-10U | Komada | 1 | 0 |  |  |  | 0 | 06 | 13 | 0 | 42511700 | Zoki-Sluzb | 2025-11-26 07:54 | - - | 0
211472 | Demontaža -prekidači do 4G-100-10U | Komada | 1 | 0 |  |  |  | 0 | 06 | 13 | 0 | 42511700 | Zoki-Sluzb | 2025-11-26 07:54 | - - | 0
211473 | Demontaža -VS kleme | Komada | 5 | 0 |  |  |  | 0 | 06 | 13 | 0 | 42511700 | Zoki-Sluzb | 2025-11-26 07:54 | - - | 0
211474 | Demontaža -prekidač u zidu | Komada | 5 | 0 |  |  |  | 0 | 06 | 13 | 0 | 42511700 | Zoki-Sluzb | 2025-11-26 07:54 | - - | 0
211475 | Demontaža -prekidač na zidu | Komada | 5 | 0 |  |  |  | 0 | 06 | 13 | 0 | 42511700 | Zoki-Sluzb | 2025-11-26 07:54 | - - | 0
211476 | Demontaža -šuko II u zidu | Komada | 5 | 0 |  |  |  | 0 | 06 | 13 | 0 | 42511700 | Zoki-Sluzb | 2025-11-26 07:54 | - - | 0
211477 | Demontaža -šuko II na zidu | Komada | 5 | 0 |  |  |  | 0 | 06 | 13 | 0 | 42511700 | Zoki-Sluzb | 2025-11-26 07:54 | - - | 0
211478 | Demontaža -šuko III u zidu | Komada | 3 | 0 |  |  |  | 0 | 06 | 13 | 0 | 42511700 | Zoki-Sluzb | 2025-11-26 07:54 | - - | 0
211479 | Demontaža -šuko III na zidu | Komada | 3 | 0 |  |  |  | 0 | 06 | 13 | 0 | 42511700 | Zoki-Sluzb | 2025-11-26 07:54 | - - | 0
211480 | Demontaža -različite svetiljke(plafonjere, neonske svetiljke, lusteri) | Komada | 2 | 0 |  |  |  | 0 | 06 | 13 | 0 | 42511700 | Zoki-Sluzb | 2025-11-26 07:54 | - - | 0
211481 | Demontaža -FID Sklopka 40 03 | Komada | 1 | 0 |  |  |  | 0 | 06 | 13 | 0 | 42511700 | Zoki-Sluzb | 2025-11-26 07:54 | - - | 0
211482 | Demontaža -RST češalj | Komada | 1 | 0 |  |  |  | 0 | 06 | 13 | 0 | 42511700 | Zoki-Sluzb | 2025-11-26 07:54 | - - | 0
211483 | Demontaža -Bakarni češalj | Komada | 1 | 0 |  |  |  | 0 | 06 | 13 | 0 | 42511700 | Zoki-Sluzb | 2025-11-26 07:54 | - - | 0
211484 | Demontaža -DIN šina | Komada | 1 | 0 |  |  |  | 0 | 06 | 13 | 0 | 42511700 | Zoki-Sluzb | 2025-11-26 07:54 | - - | 0
211485 | Demontaža -Kanalice 40h40. Obračun po m1: | m1 | 5 | 0 |  |  |  | 0 | 06 | 13 | 0 | 42511700 | Zoki-Sluzb | 2025-11-26 07:54 | - - | 0
211486 | Demontaža -Kanalice 25h25. Obračun po m1: | m1 | 5 | 0 |  |  |  | 0 | 06 | 13 | 0 | 42511700 | Zoki-Sluzb | 2025-11-26 07:54 | - - | 0
211487 | Demontaža - Kanalica parapet 80*100 legrand sa uračunatim završecima, uglovima i drugo. Obračun po m1: | m1 | 5 | 0 |  |  |  | 0 | 06 | 13 | 0 | 42511700 | Zoki-Sluzb | 2025-11-26 07:54 | - - | 0
211488 | Motaža i demontaža provodnika - PP-Y 3x1,5mm | m1 | 6 | 0 |  |  |  | 0 | 06 | 13 | 0 | 42511700 | Zoki-Sluzb | 2025-11-26 07:54 | - - | 0
211489 | Motaža i demontaža provodnika - PP-Y 3x2,5mm | m1 | 6 | 0 |  |  |  | 0 | 06 | 13 | 0 | 42511700 | Zoki-Sluzb | 2025-11-26 07:54 | - - | 0
211490 | Motaža i demontaža provodnika - PP-Y 4x1,5mm | m1 | 6 | 0 |  |  |  | 0 | 06 | 13 | 0 | 42511700 | Zoki-Sluzb | 2025-11-26 07:54 | - - | 0
211491 | Motaža i demontaža provodnika - PP-Y 5x2,5mm | m1 | 6 | 0 |  |  |  | 0 | 06 | 13 | 0 | 42511700 | Zoki-Sluzb | 2025-11-26 07:54 | - - | 0
211492 | Motaža i demontaža provodnika - PP-00Y 3x2,5 | m1 | 6 | 0 |  |  |  | 0 | 06 | 13 | 0 | 42511700 | Zoki-Sluzb | 2025-11-26 07:54 | - - | 0
211493 | Motaža i demontaža provodnika - N2XH-J 3x1,5 | m1 | 6 | 0 |  |  |  | 0 | 06 | 13 | 0 | 42511700 | Zoki-Sluzb | 2025-11-26 07:54 | - - | 0
211494 | Motaža i demontaža provodnika - N2XH-J 3x2,5 | m1 | 6 | 0 |  |  |  | 0 | 06 | 13 | 0 | 42511700 | Zoki-Sluzb | 2025-11-26 07:54 | - - | 0
211495 | Motaža i demontaža provodnika - N2XH 3x1,5 | m1 | 6 | 0 |  |  |  | 0 | 06 | 13 | 0 | 42511700 | Zoki-Sluzb | 2025-11-26 07:54 | - - | 0
211496 | Motaža i demontaža provodnika - N2XH 3x2,5 | m1 | 6 | 0 |  |  |  | 0 | 06 | 13 | 0 | 42511700 | Zoki-Sluzb | 2025-11-26 07:54 | - - | 0
211497 | Motaža i demontaža provodnika - N2XH 5x1,5 | m1 | 6 | 0 |  |  |  | 0 | 06 | 13 | 0 | 42511700 | Zoki-Sluzb | 2025-11-26 07:54 | - - | 0
211498 | Motaža i demontaža provodnika - N2XH 5x2,5 | m1 | 6 | 0 |  |  |  | 0 | 06 | 13 | 0 | 42511700 | Zoki-Sluzb | 2025-11-26 07:54 | - - | 0
211499 | Nabavka, montaža i demontaža - PP-Y 5x4mm | m1 | 5 | 0 |  |  |  | 0 | 06 | 13 | 0 | 42511700 | Zoki-Sluzb | 2025-11-26 07:54 | - - | 0
211500 | Nabavka, montaža i demontaža - PP-Y 5x6mm | m1 | 5 | 0 |  |  |  | 0 | 06 | 13 | 0 | 42511700 | Zoki-Sluzb | 2025-11-26 07:54 | - - | 0
211501 | Nabavka, montaža i demontaža - PP-Y 5x10mm | m1 | 5 | 0 |  |  |  | 0 | 06 | 13 | 0 | 42511700 | Zoki-Sluzb | 2025-11-26 07:54 | - - | 0
211502 | Nabavka, isporuka i ugradnja - Prekidač u zidu | Komada | 3 | 0 |  |  |  | 0 | 06 | 13 | 0 | 42511700 | Zoki-Sluzb | 2025-11-26 07:54 | - - | 0
211503 | Nabavka, isporuka i ugradnja - Prekidač na zidu | Komada | 3 | 0 |  |  |  | 0 | 06 | 13 | 0 | 42511700 | Zoki-Sluzb | 2025-11-26 07:54 | - - | 0
211504 | Nabavka, isporuka i ugradnja - Šuko II u zidu | Komada | 3 | 0 |  |  |  | 0 | 06 | 13 | 0 | 42511700 | Zoki-Sluzb | 2025-11-26 07:54 | - - | 0
211505 | Nabavka, isporuka i ugradnja - Šuko II na zidu | Komada | 3 | 0 |  |  |  | 0 | 06 | 13 | 0 | 42511700 | Zoki-Sluzb | 2025-11-26 07:54 | - - | 0
211506 | Nabavka, isporuka i ugradnja - Šuko modularni | Komada | 3 | 0 |  |  |  | 0 | 06 | 13 | 0 | 42511700 | Zoki-Sluzb | 2025-11-26 07:54 | - - | 0
211507 | Nabavka, isporuka i ugradnja - Šuko III u zidu | Komada | 3 | 0 |  |  |  | 0 | 06 | 13 | 0 | 42511700 | Zoki-Sluzb | 2025-11-26 07:54 | - - | 0
211508 | Nabavka, isporuka i ugradnja - Šuko III na zidu | Komada | 3 | 0 |  |  |  | 0 | 06 | 13 | 0 | 42511700 | Zoki-Sluzb | 2025-11-26 07:54 | - - | 0
211509 | Nabavka, isporuka i ugradnja - Svetiljka (plafonjera). | Komada | 2 | 0 |  |  |  | 0 | 06 | 13 | 0 | 42511700 | Zoki-Sluzb | 2025-11-26 07:54 | - - | 0
211510 | Nabavka, isporuka i ugradnja - Fluo cevi 18W | Komada | 1 | 0 |  |  |  | 0 | 06 | 13 | 0 | 42511700 | Zoki-Sluzb | 2025-11-26 07:54 | - - | 0
211511 | Nabavka, isporuka i ugradnja - Fluo cevi 36W | Komada | 1 | 0 |  |  |  | 0 | 06 | 13 | 0 | 42511700 | Zoki-Sluzb | 2025-11-26 07:54 | - - | 0
211512 | Nabavka, isporuka i ugradnja - Starteri | Komada | 2 | 0 |  |  |  | 0 | 06 | 13 | 0 | 42511700 | Zoki-Sluzb | 2025-11-26 07:54 | - - | 0
211513 | Nabavka, isporuka i ugradnja - Led cevi od 120 cm, 18W | Komada | 2 | 0 |  |  |  | 0 | 06 | 13 | 0 | 42511700 | Zoki-Sluzb | 2025-11-26 07:54 | - - | 0
211514 | Nabavka, isporuka i ugradnja - Led cevi od 60 cm, 18W | Komada | 2 | 0 |  |  |  | 0 | 06 | 13 | 0 | 42511700 | Zoki-Sluzb | 2025-11-26 07:54 | - - | 0
211515 | Nabavka, isporuka i ugradnja - Led lampa od 36 W IP 65 | Komada | 2 | 0 |  |  |  | 0 | 06 | 13 | 0 | 42511700 | Zoki-Sluzb | 2025-11-26 07:54 | - - | 0
211516 | Nabavka, isporuka i ugradnja - Panik lampe. | Komada | 0 | 0 |  |  |  | 0 | 06 | 13 | 0 | 42511700 | Zoki-Sluzb | 2025-11-26 07:54 | - - | 0
211517 | Isporuka i ugradnja provodnika - PP-Y 3x1,5mm | m1 | 6 | 0 |  |  |  | 0 | 06 | 13 | 0 | 42511700 | Zoki-Sluzb | 2025-11-26 07:54 | - - | 0
211518 | Isporuka i ugradnja provodnika - PP-Y 3x2,5mm | m1 | 6 | 0 |  |  |  | 0 | 06 | 13 | 0 | 42511700 | Zoki-Sluzb | 2025-11-26 07:54 | - - | 0
211519 | Isporuka i ugradnja provodnika -PP-Y 5x2,5mm | m1 | 6 | 0 |  |  |  | 0 | 06 | 13 | 0 | 42511700 | Zoki-Sluzb | 2025-11-26 07:54 | - - | 0
211520 | Isporuka i ugradnja provodnika - PP-Y 5x4mm | m1 | 6 | 0 |  |  |  | 0 | 06 | 13 | 0 | 42511700 | Zoki-Sluzb | 2025-11-26 07:54 | - - | 0
211521 | Isporuka i ugradnja provodnika - PP-Y 5x6mm | m1 | 6 | 0 |  |  |  | 0 | 06 | 13 | 0 | 42511700 | Zoki-Sluzb | 2025-11-26 07:54 | - - | 0
211522 | Isporuka i ugradnja provodnika - PP-Y 5x10mm | m1 | 6 | 0 |  |  |  | 0 | 06 | 13 | 0 | 42511700 | Zoki-Sluzb | 2025-11-26 07:54 | - - | 0
211523 | Ugradnja razvodnih tabli - Spratna tabla sa 24 komada automatskih osigurača 6A -25A | Komada | 1 | 0 |  |  |  | 0 | 06 | 13 | 0 | 42511700 | Zoki-Sluzb | 2025-11-26 07:54 | - - | 0
211524 | Ugradnja razvodnih tabli - Spratna tabla sa 12 komada automatskih osigurača 6A -25A | Komada | 1 | 0 |  |  |  | 0 | 06 | 13 | 3000 | 42511700 | Zoki-Sluzb | 2025-11-26 07:54 | - - | 0
211525 | Ugradnja razvodnih tabli - Spratna tabla sa 6 komada automatskih osigurača 6A -25A | Komada | 1 | 0 |  |  |  | 0 | 06 | 13 | 2000 | 42511700 | Zoki-Sluzb | 2025-11-26 07:54 | - - | 0
211526 | Nabavka, isporuka i ugradnja nožastih osigurača - NV3 400A | m1 | 1 | 0 |  |  |  | 0 | 06 | 13 | 0 | 42511700 | Zoki-Sluzb | 2025-11-26 07:54 | - - | 0
211527 | Nabavka, isporuka i ugradnja nožastih osigurača - NV3 160A | m1 | 1 | 0 |  |  |  | 0 | 06 | 13 | 0 | 42511700 | Zoki-Sluzb | 2025-11-26 07:54 | - - | 0
211528 | Nabavka, isporuka i ugradnja nožastih osigurača - NVT00 200A | m1 | 1 | 0 |  |  |  | 0 | 06 | 13 | 0 | 42511700 | Zoki-Sluzb | 2025-11-26 07:54 | - - | 0
211529 | Nabavka, isporuka i ugradnja nožastih osigurača - NVT00 250A | m1 | 1 | 0 |  |  |  | 0 | 06 | 13 | 0 | 42511700 | Zoki-Sluzb | 2025-11-26 07:54 | - - | 0
211530 | Nabavka, isporuka i ugradnja nožastih osigurača - NV2 250A | m1 | 1 | 0 |  |  |  | 0 | 06 | 13 | 0 | 42511700 | Zoki-Sluzb | 2025-11-26 07:54 | - - | 0
211531 | Nabavka, isporuka i ugradnja nožastih osigurača - NV2 200A | m1 | 1 | 0 |  |  |  | 0 | 06 | 13 | 0 | 42511700 | Zoki-Sluzb | 2025-11-26 07:54 | - - | 0
211532 | Nabavka, isporuka i ugradnja nožastih osigurača - NV2 160A | m1 | 1 | 0 |  |  |  | 0 | 06 | 13 | 0 | 42511700 | Zoki-Sluzb | 2025-11-26 07:54 | - - | 0
211533 | Nabavka, isporuka i ugradnja nožastih osigurača - NVT 250A | m1 | 1 | 0 |  |  |  | 0 | 06 | 13 | 0 | 42511700 | Zoki-Sluzb | 2025-11-26 07:54 | - - | 0
211534 | Nabavka, isporuka i ugradnja nožastih osigurača - NVT 200A | m1 | 1 | 0 |  |  |  | 0 | 06 | 13 | 0 | 42511700 | Zoki-Sluzb | 2025-11-26 07:54 | - - | 0
211535 | Nabavka, isporuka i ugradnja nožastih osigurača - NVT 160A | m1 | 1 | 0 |  |  |  | 0 | 06 | 13 | 0 | 42511700 | Zoki-Sluzb | 2025-11-26 07:54 | - - | 0
211536 | Nabavka, isporuka i ugradnja nožastih osigurača - NVT 125A | m1 | 2 | 0 |  |  |  | 0 | 06 | 13 | 0 | 42511700 | Zoki-Sluzb | 2025-11-26 07:54 | - - | 0
211537 | Nabavka, isporuka i ugradnja nožastih osigurača - NVT 100A | m1 | 1 | 0 |  |  |  | 0 | 06 | 13 | 0 | 42511700 | Zoki-Sluzb | 2025-11-26 07:54 | - - | 0
211538 | Nabavka, isporuka i ugradnja nožastih osigurača - NVT 100A | m1 | 1 | 0 |  |  |  | 0 | 06 | 13 | 0 | 42511700 | Zoki-Sluzb | 2025-11-26 07:54 | - - | 0
211539 | Nabavka i ugradnja nadgradnog led panela od 24 W. | Komada | 3 | 0 |  |  |  | 0 | 06 | 13 | 2500 | 42511700 | Zoki-Sluzb | 2025-11-26 07:54 | - - | 0
211540 | Nabavka i ugradnja nadgradni led panela od 40 W. | Komada | 3 | 0 |  |  |  | 0 | 06 | 13 | 7500 | 42511700 | Zoki-Sluzb | 2025-11-26 07:54 | - - | 0
211541 | Nabavka i ugradnja ugradnog led panela za armstrong od 40 W dimenzija 60x60 cm. | Komada | 3 | 0 |  |  |  | 0 | 06 | 13 | 0 | 42511700 | Zoki-Sluzb | 2025-11-26 07:54 | - - | 0
211542 | Usluga ugradnje nadgradnog led panela od 24 W. | Komada | 2 | 0 |  |  |  | 0 | 06 | 13 | 0 | 42511700 | Zoki-Sluzb | 2025-11-26 07:54 | - - | 0
211543 | Usluga ugradnje nadgradni led panela od 40 W. | Komada | 2 | 0 |  |  |  | 0 | 06 | 13 | 0 | 42511700 | Zoki-Sluzb | 2025-11-26 07:54 | - - | 0
211544 | Usluga ugradnje ugradnog led panela za armstrong od 40 W dimenzija 60x60 cm. | Komada | 2 | 0 |  |  |  | 0 | 06 | 13 | 0 | 42511700 | Zoki-Sluzb | 2025-11-26 07:54 | - - | 0
211545 | Usluga ugradnje ugradnog led panela više dimenzija. | Komada | 3 | 0 |  |  |  | 0 | 06 | 13 | 0 | 42511700 | Zoki-Sluzb | 2025-11-26 07:54 | - - | 0
211546 | Usluga ugradnje nadgradnog led panela više dimenzija. | Komada | 3 | 0 |  |  |  | 0 | 06 | 13 | 0 | 42511700 | Zoki-Sluzb | 2025-11-26 07:54 | - - | 0
211547 | Usluga ugradnje - Kanalice 40x60 | Komada | 3 | 0 |  |  |  | 0 | 06 | 13 | 0 | 42511700 | Zoki-Sluzb | 2025-11-26 07:54 | - - | 0
211548 | Usluga ugradnje - Kanalice 30x20 | Komada | 3 | 0 |  |  |  | 0 | 06 | 13 | 0 | 42511700 | Zoki-Sluzb | 2025-11-26 07:54 | - - | 0
211549 | Nabavka i ugradnja kanalica za razvod električnih instalacija - Kanalice 40h40 | Komada | 4 | 0 |  |  |  | 0 | 06 | 13 | 0 | 42511700 | Zoki-Sluzb | 2025-11-26 07:54 | - - | 0
211550 | Nabavka i ugradnja kanalica za razvod električnih instalacija -Kanalice 25h25 | Komada | 4 | 0 |  |  |  | 0 | 06 | 13 | 0 | 42511700 | Zoki-Sluzb | 2025-11-26 07:54 | - - | 0
211551 | Nabavka i ugradnja kanalica za razvod električnih instalacija - Kanalica parapet 80*100 legrand sa uračunatim završecima, uglovima i drugo | Komada | 4 | 0 |  |  |  | 0 | 06 | 13 | 0 | 42511700 | Zoki-Sluzb | 2025-11-26 07:54 | - - | 0
211552 | Isporuka materijala i izrada kablovske termoskupljajuće spojnice za kablive 4x70-120, komplet sa hilznama i ostalim nespecificiranim materijalom za izradu nastavaka. Obračun po komadu. | Komada | 0 | 0 |  |  |  | 0 | 06 | 13 | 0 | 42511700 | Zoki-Sluzb | 2025-11-26 07:54 | - - | 0
211553 | Isporuka materijala i izrada kablovske termoskupljajuće spojnice za kablive 4x150-240, komplet sa hilznama i ostalim nespecificiranim materijalom za izradu nastavaka. | Komada | 0 | 0 |  |  |  | 0 | 06 | 13 | 0 | 42511700 | Zoki-Sluzb | 2025-11-26 07:54 | - - | 0
211554 | Nabavka i postavljanje perforiranog nosača kablova tipa pnk od toplo pocinkovanog perforiranog lima i priborom za nastavljanje, račvanje, i vešanje dimenzije 50x50mm. | Komada | 1 | 0 |  |  |  | 0 | 06 | 13 | 0 | 42511700 | Zoki-Sluzb | 2025-11-26 07:54 | - - | 0
211555 | Nabavka i postavljanje perforiranog nosača kablova tipa pnk od toplo pocinkovanog perforiranog lima i priborom za nastavljanje, račvanje, i vešanje dimenzije 100x50mm. | Komada | 1 | 0 |  |  |  | 0 | 06 | 13 | 0 | 42511700 | Zoki-Sluzb | 2025-11-26 07:54 | - - | 0
211556 | Nabavka i postavljanje perforiranog nosača kablova tipa pnk od toplo pocinkovanog perforiranog lima i priborom za nastavljanje, račvanje, i vešanje dimenzije 200x50mm. | Komada | 1 | 0 |  |  |  | 0 | 06 | 13 | 0 | 42511700 | Zoki-Sluzb | 2025-11-26 07:54 | - - | 0
211557 | Nabavka i postavljanje perforiranog nosača kablova tipa pnk od toplo pocinkovanog perforiranog lima i priborom za nastavljanje, račvanje, i vešanje dimenzije 300x50mm. | Komada | 1 | 0 |  |  |  | 0 | 06 | 13 | 0 | 42511700 | Zoki-Sluzb | 2025-11-26 07:54 | - - | 0
211558 | Nabavka i postavljanje poklopca za pnk dimenzije 50 mm. | Komada | 1 | 0 |  |  |  | 0 | 06 | 13 | 0 | 42511700 | Zoki-Sluzb | 2025-11-26 07:54 | - - | 0
211559 | Nabavka i postavljanje poklopca za pnk dimenzije 100 mm. | Komada | 1 | 0 |  |  |  | 0 | 06 | 13 | 0 | 42511700 | Zoki-Sluzb | 2025-11-26 07:54 | - - | 0
211560 | Nabavka i postavljanje poklopca za pnk dimenzije 200 mm. | Komada | 1 | 0 |  |  |  | 0 | 06 | 13 | 0 | 42511700 | Zoki-Sluzb | 2025-11-26 07:54 | - - | 0
211561 | Nabavka i postavljanje poklopca za pnk dimenzije 300 mm. | Komada | 1 | 0 |  |  |  | 0 | 06 | 13 | 0 | 42511700 | Zoki-Sluzb | 2025-11-26 07:54 | - - | 0
211562 | Štemovanje šliceva u zidovima radi postavljanja kablova elektroinstalacija, prikupljanje šuta,čišćenje, utovar u kamion i odvoz na deponiju - 3 cm | m1 | 2 | 0 |  |  |  | 0 | 06 | 13 | 0 | 42511700 | Zoki-Sluzb | 2025-11-26 07:54 | - - | 0
211563 | Štemovanje šliceva u zidovima radi postavljanja kablova elektroinstalacija, prikupljanje šuta,čišćenje, utovar u kamion i odvoz na deponiju - 5cm | m1 | 2 | 0 |  |  |  | 0 | 06 | 13 | 0 | 42511700 | Zoki-Sluzb | 2025-11-26 07:54 | - - | 0
211564 | Štemovanje šliceva u zidovima radi postavljanja kablova elektroinstalacija, prikupljanje šuta,čišćenje, utovar u kamion i odvoz na deponiju - 10 cm | m1 | 2 | 0 |  |  |  | 0 | 06 | 13 | 0 | 42511700 | Zoki-Sluzb | 2025-11-26 07:54 | - - | 0
211565 | Štemovanje šliceva u zidovima radi postavljanja kablova elektroinstalacija, prikupljanje šuta,čišćenje, utovar u kamion i odvoz na deponiju. U betonskom zidu, šlicevi sledećih dimenzija - 3 cm | m1 | 2 | 0 |  |  |  | 0 | 06 | 13 | 0 | 42511700 | Zoki-Sluzb | 2025-11-26 07:54 | - - | 0
211566 | Štemovanje šliceva u zidovima radi postavljanja kablova elektroinstalacija, prikupljanje šuta,čišćenje, utovar u kamion i odvoz na deponiju. U betonskom zidu, šlicevi sledećih dimenzija - 5cm | m1 | 2 | 0 |  |  |  | 0 | 06 | 13 | 0 | 42511700 | Zoki-Sluzb | 2025-11-26 07:54 | - - | 0
211567 | Štemovanje šliceva u zidovima radi postavljanja kablova elektroinstalacija, prikupljanje šuta,čišćenje, utovar u kamion i odvoz na deponiju. U betonskom zidu, šlicevi sledećih dimenzija - 10 cm | m1 | 2 | 0 |  |  |  | 0 | 06 | 13 | 0 | 42511700 | Zoki-Sluzb | 2025-11-26 07:54 | - - | 0
211568 | Obijanje površina na zidovima za postavljanje ugradnih razvodnih ormana - u zidu od opeke | m2 | 1 | 0 |  |  |  | 0 | 06 | 13 | 0 | 42511700 | Zoki-Sluzb | 2025-11-26 07:54 | - - | 0
211569 | Obijanje površina na zidovima za postavljanje ugradnih razvodnih ormana - u betonskom zidu | m2 | 1 | 0 |  |  |  | 0 | 06 | 13 | 0 | 42511700 | Zoki-Sluzb | 2025-11-26 07:54 | - - | 0
201991 | Etaloniranje merne opreme | Komada | 0 | 0 |  |  |  | 0 | 08 | 10 | 0 | 42525300 | Promocija- | 2025-11-26 08:01 | - - | 1
202335 | Etaloniranje mikropipeta i makropipeta ( na tri karakteristične zapremine) | Komada | 0 | 16 |  |  |  | 0 | 08 | 10 | 1800 | 42525300 | Promocija- | 2025-11-26 08:01 | - - | 1
202336 | Etaloniranje termometara | Komada | 0 | 17 |  |  |  | 0 | 08 | 10 | 2000 | 42525300 | Promocija- | 2025-11-26 08:01 | - - | 1
202337 | Etaloniranje ELISA čitača | Komada | 0 | 0 |  |  |  | 0 | 08 | 10 | 0 | 42525300 | Promocija- | 2025-11-26 08:01 | - - | 1
202338 | Etaloniranje BacTAlert 3D 60 | Komada | 0 | 0 |  |  |  | 0 | 08 | 10 | 0 | 42525300 | Promocija- | 2025-11-26 08:01 | - - | 1
202339 | Etaloniranje VITEK sistema | Komada | 0 | 0 |  |  |  | 0 | 08 | 10 | 0 | 42525300 | Promocija- | 2025-11-26 08:01 | - - | 1
202340 | Etaloniranje ATB expresssion sistema | Komada | 0 | 0 |  |  |  | 0 | 08 | 10 | 0 | 42525300 | Promocija- | 2025-11-26 08:01 | - - | 1
202341 | Servisiranje mikroskopa | Komada | 0 | 0 |  |  |  | 0 | 08 | 10 | 0 | 42525300 | Promocija- | 2025-11-26 08:01 | - - | 1
202400 | Etaloniranje dispenzora | Komada | 0 | 0 |  |  |  | 0 | 08 | 10 | 3570 | 42525300 | Promocija- | 2025-11-26 08:01 | - - | 1
202402 | Etaloniranje pipetora | Kilogram | 0 | 0 |  |  |  | 0 | 08 | 10 | 0 | 42525300 | Promocija- | 2025-11-26 08:01 | - - | 1
202448 | Etaloniranje - Reflektometar | Komada | 0 | 0 |  |  |  | 0 | 08 | 10 | 12000 | 42525300 | Promocija- | 2025-11-26 08:01 | - - | 1
202534 | Etaloniranje - AAS Perkin Elmer | Komada | 0 | 0 |  |  |  | 0 | 08 | 10 | 98000 | 42525300 | Promocija- | 2025-11-26 08:01 | - - | 1
202535 | Etaloniranje - AAS Termo Scientific | Komada | 0 | 0 |  |  |  | 0 | 08 | 10 | 10000 | 42525300 | Promocija- | 2025-11-26 08:01 | - - | 1
202536 | Verifikacija - GC - MS | Komada | 0 | 0 |  |  |  | 0 | 08 | 10 | 0 | 42525300 | Promocija- | 2025-11-26 08:01 | - - | 1
202537 | Verifikacija - HPLC-DAD 1260 | Komada | 0 | 0 |  |  |  | 0 | 08 | 10 | 0 | 42525300 | Promocija- | 2025-11-26 08:01 | - - | 1
202538 | Etaloniranje UV/VIS spektrofotometar | Komada | 0 | 20 |  |  |  | 0 | 08 | 10 | 9000 | 42525300 | Promocija- | 2025-11-26 08:01 | - - | 1
202674 | Etaloniranje stepera | Komada | 0 | 0 |  |  |  | 0 | 08 | 10 | 0 | 42525300 | Promocija- | 2025-11-26 08:01 | - - | 1
202892 | Etaloniranje i servis KIMO AMI 300 | Komada | 0 | 0 |  |  |  | 0 | 08 | 10 | 26880 | 42525300 | Promocija- | 2025-11-26 08:01 | - - | 1
202893 | Etalnoranje svih mini-maksi terenskih termometara | Komada | 0 | 0 |  |  |  | 0 | 08 | 10 | 3200 | 42525300 | Promocija- | 2025-11-26 08:01 | - - | 1
203041 | Etaloniranje biohemijskog analizatora "Microlab 200 AVL" | Komada | 0 | 0 |  |  |  | 0 | 08 | 10 | 20000 | 42525300 | Promocija- | 2025-11-26 08:01 | - - | 1
203042 | Etaloniranje biohemijskog analizatora "Visual BioMerie" | Komada | 0 | 0 |  |  |  | 0 | 08 | 10 | 6400 | 42525300 | Promocija- | 2025-11-26 08:01 | - - | 1
203043 | Etaloniranje biohemijskog automatizovanog analizatora A15 | Komada | 0 | 0 |  |  |  | 0 | 08 | 10 | 6400 | 42525300 | Promocija- | 2025-11-26 08:01 | - - | 1
203044 | Dispenser 7-DISC, promer diskova 6mm | Komada | 0 | 0 |  |  |  | 0 | 08 | 10 | 0 | 42525300 | Promocija- | 2025-11-26 08:01 | - - | 1
203045 | Mikropipeta |  | 0 | 0 |  |  |  | 0 | 08 | 10 | 0 | 42525300 | Promocija- | 2025-11-26 08:01 | - - | 1
203046 | Stakleni termometar |  | 0 | 0 |  |  |  | 0 | 08 | 10 | 0 | 42525300 | Promocija- | 2025-11-26 08:01 | - - | 1
203047 | Mikropipeta kapilarna |  | 0 | 0 |  |  |  | 0 | 08 | 10 | 0 | 42525300 | Promocija- | 2025-11-26 08:01 | - - | 1
203048 | Handy step electronic |  | 0 | 0 |  |  |  | 0 | 08 | 10 | 1500 | 42525300 | Promocija- | 2025-11-26 08:01 | - - | 1
203136 | Baždarenje vage za merenje telesne mase | Komada | 0 | 0 |  |  |  | 0 | 08 | 10 | 0 | 42525300 | Promocija- | 2025-11-26 08:01 | - - | 1
203206 | Etaloniranje - Refraktometar | Komada | 0 | 15 |  |  |  | 0 | 08 | 10 | 19000 | 42525300 | Promocija- | 2025-11-26 08:01 | - - | 1
203207 | Etaloniranje bireta i dispenzora ( na tri karakteristične zapremine) | Komada | 0 | 16 |  |  |  | 0 | 08 | 10 | 1800 | 42525300 | Promocija- | 2025-11-26 08:01 | - - | 1
203402 | Baždarenje merača krvnog pritiska | Komada | 0 | 0 |  |  |  | 0 | 08 | 10 | 6000 | 42525300 | Promocija- | 2025-11-26 08:01 | - - | 1
203479 | Baždarenje opreme za mikroklimatska merenja (VAISALA, KIMO AMI) | Komada | 0 | 0 |  |  |  | 0 | 08 | 10 | 30000 | 42525300 | Promocija- | 2025-11-26 08:01 | - - | 1
203795 | Etaloniranje ELISA čitača Stat Fax 303+ sa potvrdom o ispunjavanju tehničkih karakteristika | Komada | 0 | 0 |  |  |  | 0 | 08 | 10 | 6400 | 42525300 | Promocija- | 2025-11-26 08:01 | - - | 1
203796 | Etaloniranje ELISA čitača Biomerieux sa potvrdom o ispunjavanju tehničkih karakteristika | Komada | 0 | 0 |  |  |  | 0 | 08 | 10 | 8000 | 42525300 | Promocija- | 2025-11-26 08:01 | - - | 1
203799 | Etaloniranje vaga sa potvrdom o ispunjavanju tehničkih karakteristika | Komada | 0 | 14 |  |  |  | 0 | 08 | 10 | 4000 | 42525300 | Promocija- | 2025-11-26 08:01 | - - | 1
203800 | Etaloniranje staklenih termometara | Komada | 0 | 0 |  |  |  | 0 | 08 | 10 | 1800 | 42525300 | Promocija- | 2025-11-26 08:01 | - - | 1
204058 | Etaloniranje piknometara | Komada | 0 | 0 |  |  |  | 0 | 08 | 10 | 3500 | 42525300 | Promocija- | 2025-11-26 08:01 | - - | 1
204059 | Etaloniranje tegova za vagu, s uverenjem o izvršenom etaloniranju | Komada | 0 | 0 |  |  |  | 0 | 08 | 10 | 6500 | 42525300 | Promocija- | 2025-11-26 08:01 | - - | 1
204125 | Etaloniranje termometara sa higrometrom-zidni | Komada | 0 | 13 |  |  |  | 0 | 08 | 10 | 3400 | 42525300 | Promocija- | 2025-11-26 08:01 | - - | 1
204176 | Etaloniranje manometarskih termometara | Komada | 0 | 0 |  |  |  | 0 | 08 | 10 | 2000 | 42525300 | Promocija- | 2025-11-26 08:01 | - - | 1
204470 | Etaloniranje ELISA citaca "Rayto" RT-6100 | Komada | 0 | 0 |  |  |  | 0 | 08 | 10 | 8000 | 42525300 | Promocija- | 2025-11-26 08:01 | - - | 1
204936 | Etaloniranje poluautomatskog biohemijskog analizatora Rx Monza-Randox | Komada | 0 | 0 |  |  |  | 0 | 08 | 10 | 180 | 42525300 | Promocija- | 2025-11-26 08:01 | - - | 1
205321 | Verifikacija ICP- MS Agilent | Komada | 0 | 0 |  |  |  | 0 | 08 | 10 | 0 | 42525300 | Promocija- | 2025-11-26 08:01 | - - | 1
205322 | Verifikacija Jonskog hromatografa Thermo Scientific | Komada | 0 | 0 |  |  |  | 0 | 08 | 10 | 0 | 42525300 | Promocija- | 2025-11-26 08:01 | - - | 1
205327 | Etaloniranje automatskih mikropipeta, sa uverenjem o izvršenom etaloniranju | Komada | 0 | 0 |  |  |  | 0 | 08 | 10 | 1870 | 42525300 | Promocija- | 2025-11-26 08:01 | - - | 1
205328 | Etaloniranje stepera, sa uverenjem o izvršenom etaloniranju | Komada | 0 | 0 |  |  |  | 0 | 08 | 10 | 1250 | 42525300 | Promocija- | 2025-11-26 08:01 | - - | 1
206791 | Etaloniranje frižidera ugrađenih u automobile Fiat Doblo na tačkama +4°C, +8°C Ealonirati januar- februar | Komada | 0 | 0 |  |  |  | 0 | 08 | 10 | 0 | 42525300 | Promocija- | 2025-11-26 08:01 | - - | 1
206856 | Etaloniranje prenosnog frižidera C65 Fiocchetti na tačkama -20°C, 0°C, +2°C, +4°C, +8°C Etalonirati januar-mart | Komada | 0 | 0 |  |  |  | 0 | 08 | 10 | 5000 | 42525300 | Promocija- | 2025-11-26 08:01 | - - | 1
206938 | Etaloniranje sušnice (na tri temperature, min 5 prostornih tačaka) | Komada | 0 | 19 |  |  |  | 0 | 08 | 10 | 9000 | 42525300 | Promocija- | 2025-11-26 08:01 | - - | 1
207059 | Etaloniranje temperature | Komada | 0 | 0 |  |  |  | 0 | 08 | 10 | 0 | 42525300 | Promocija- | 2025-11-26 08:01 | - - | 1
207060 | Etaloniranje mase | Komada | 0 | 0 |  |  |  | 0 | 08 | 10 | 0 | 42525300 | Promocija- | 2025-11-26 08:01 | - - | 1
207134 | Etaloniranje manometara | Komada | 0 | 0 |  |  |  | 0 | 08 | 10 | 2000 | 42525300 | Promocija- | 2025-11-26 08:01 | - - | 1
207296 | Međuprovera rada aparata za uzorkovanje suspendovanih čestica iz vazduha Sven Leckel pri zadatom protoku od 2,3 m3/h / Gradski zavod za javno zdravlje Beograd | Komada | 0 | 0 |  |  |  | 0 | 08 | 10 | 0 | 42525300 | Promocija- | 2025-11-26 08:01 | - - | 1
207297 | Etaloniranje aparata za uzorkovanje suspendovanih čestica iz vazduha Sven Leckel (4 x SEQ 47/50) | Komada | 0 | 5 |  |  |  | 0 | 08 | 10 | 95000 | 42525300 | Promocija- | 2025-11-26 08:01 | - - | 1
207298 | Etaloniranje rashladne komore (termostatske komore) - "digitalni frižider i termometar" ugrađene u automobil Fiat Doblo pri zadatim temperaturama od 4°C i 8°C; etalonirati januar-mart | Komada | 0 | 7 |  |  |  | 0 | 08 | 10 | 5000 | 42525300 | Promocija- | 2025-11-26 08:01 | - - | 1
207299 | Etaloniranje aparata za uzorkovanje vazduha - modeli AT 801, proizvođača PROEKOS pri zadatim protocima od 0,5 dm3/min; 1,0 dm3/min; 1,5 dm3/min | Komada | 0 | 3 |  |  |  | 0 | 08 | 10 | 70000 | 42525300 | Promocija- | 2025-11-26 08:01 | - - | 1
207300 | Kalibracija i servis senzora lične zaštitne opreme - Drager x-am 2000 | Komada | 0 | 9 |  |  |  | 0 | 08 | 10 | 15000 | 42525300 | Promocija- | 2025-11-26 08:01 | - - | 1
207302 | Etaloniranje sondi i modula aparata za mikroklimatska merenja KIMO AMI 300 / Vazdušni pritisak, tačke od interesa 800,830,860,890,920,950,980,1010,1040,1070,1100 hPa /brzina vetra, tačke od interesa 0,15 0,5 1 5 30 m/s / temperatura (15,25 i 35C) | Komada | 0 | 1 |  |  |  | 0 | 08 | 10 | 49000 | 42525300 | Promocija- | 2025-11-26 08:01 | - - | 1
207303 | Licenca za program interne provere vage “BalChk v3.0” | Komada | 0 | 0 |  |  |  | 0 | 08 | 10 | 0 | 42525300 | Promocija- | 2025-11-26 08:01 | - - | 1
207304 | Etaloniranje (mapiranje u 5 tačaka) inkubatora / termostata | Komada | 0 | 0 |  |  |  | 0 | 08 | 10 | 20000 | 42525300 | Promocija- | 2025-11-26 08:01 | - - | 1
207339 | Etaloniranje peći za žarenje (na dve temperature, minimum dve prostorne tačke) | Komada | 0 | 0 |  |  |  | 0 | 08 | 10 | 6100 | 42525300 | Promocija- | 2025-11-26 08:01 | - - | 1
207340 | Etaloniranje-mikrometra, pomičnog merila | Komada | 0 | 0 |  |  |  | 0 | 08 | 10 | 0 | 42525300 | Promocija- | 2025-11-26 08:01 | - - | 1
207393 | Provera kalibracije senzora automatske stanice za vazduh SO2 (Ecomax) | Komada | 0 | 0 |  |  |  | 0 | 08 | 10 | 24100 | 42525300 | Promocija- | 2025-11-26 08:01 | - - | 1
207394 | Provera kalibracije senzora automatske stanice za vazduh NOx(Ecomax) | Komada | 0 | 0 |  |  |  | 0 | 08 | 10 | 34800 | 42525300 | Promocija- | 2025-11-26 08:01 | - - | 1
207395 | Provera kalibracije senzora automatske stanice za vazduh O3 (Ecomax) | Komada | 0 | 0 |  |  |  | 0 | 08 | 10 | 25000 | 42525300 | Promocija- | 2025-11-26 08:01 | - - | 1
207396 | Provera kalibracije senzora automatske stanice za vazduh CO (Ecomax) | Komada | 0 | 0 |  |  |  | 0 | 08 | 10 | 11900 | 42525300 | Promocija- | 2025-11-26 08:01 | - - | 1
207397 | Kalibracija senzora automatske stanice za vazduh za BTEX (Ecomax) | Komada | 0 | 0 |  |  |  | 0 | 08 | 10 | 11900 | 42525300 | Promocija- | 2025-11-26 08:01 | - - | 1
209025 | Etaloniranje digitalnih termometara za merenje temperature vode i vazduha prilikom uzorkovanja vode za piće | Komada | 0 | 8 |  |  |  | 0 | 08 | 10 | 1300 | 42525300 | Promocija- | 2025-11-26 08:01 | - - | 1
209051 | Etaloniranje digitalnih termometara sa sondom na 1 tačci | Komada | 0 | 12 |  |  |  | 0 | 08 | 10 | 1 | 42525300 | Promocija- | 2025-11-26 08:01 | - - | 1
209054 | Verifikacija performansi -Živin analizator Millestone DMA-80 | Komada | 0 | 0 |  |  |  | 0 | 08 | 10 | 84000 | 42525300 | Promocija- | 2025-11-26 08:01 | - - | 1
209055 | Etaloniranje turbidimetra | Komada | 0 | 18 |  |  |  | 0 | 08 | 10 | 5000 | 42525300 | Promocija- | 2025-11-26 08:01 | - - | 1
209252 | Etaloniranje merila temperature u autoklavu na temperaturama 115 i 118 stepeni, a na temperatura 121°C u trajanju od 15 minuta - Data logerom | Komada | 0 | 0 |  |  |  | 0 | 08 | 10 | 6000 | 42525300 | Promocija- | 2025-11-26 08:01 | - - | 1
209291 | Etaloniranje digitalnih floumetara za međuproveru protoka aparata za uzorkovanje vazduha | Komada | 0 | 4 |  |  |  | 0 | 08 | 10 | 44000 | 42525300 | Promocija- | 2025-11-26 08:01 | - - | 1
209454 | Etaloniranje FTIR-a Nicolete iS2O FTIR | Komada | 0 | 0 |  |  |  | 0 | 08 | 10 | 30000 | 42525300 | Promocija- | 2025-11-26 08:01 | - - | 1
209455 | Etaloniranje vodenog kupatila | Komada | 0 | 0 |  |  |  | 0 | 08 | 10 | 11000 | 42525300 | Promocija- | 2025-11-26 08:01 | - - | 1
209456 | Verifikacija Vario TOC Select Elementar sa detektorima (NDIR za C; EC za N) | Komada | 0 | 0 |  |  |  | 0 | 08 | 10 | 84000 | 42525300 | Promocija- | 2025-11-26 08:01 | - - | 1
209577 | Etaloniranje osobne vage s visinometrom TM 01, proizviodjača TM Zagreb | Komada | 0 | 0 |  |  |  | 0 | 08 | 10 | 0 | 42525300 | Promocija- | 2025-11-26 08:01 | - - | 1
209578 | Etaloniranje manometara za merenje krvnog pritiska "Rudolf Rieste Diplomat" (MKP-2, MKP-3, MKP-5) | Komada | 0 | 0 |  |  |  | 0 | 08 | 10 | 0 | 42525300 | Promocija- | 2025-11-26 08:01 | - - | 1
209722 | Etaloniranje sekvencijalnog uzorkivača suspendovanih čestica Comde-Derenda Gmbh | Komada | 0 | 0 |  |  |  | 0 | 08 | 10 | 62000 | 42525300 | Promocija- | 2025-11-26 08:01 | - - | 1
209723 | Servis aparata za uzorkovanje vazduha AT 801 i AT 401, proizvođača PROEKOS | Komada | 0 | 17 |  |  |  | 0 | 08 | 10 | 65000 | 42525300 | Promocija- | 2025-11-26 08:01 | - - | 1
209739 | Etaloniranje mikropipeta steper Brand, Eppendorf | Komada | 0 | 0 |  |  |  | 0 | 08 | 10 | 1000 | 42525300 | Promocija- | 2025-11-26 08:01 | - - | 1
209740 | Etaloniranje mikropipeta steper Socorex | Komada | 0 | 0 |  |  |  | 0 | 08 | 10 | 1000 | 42525300 | Promocija- | 2025-11-26 08:01 | - - | 1
209741 | Etaloniranje alarm termometara TESTO AG | Komada | 0 | 0 |  |  |  | 0 | 08 | 10 | 0 | 42525300 | Promocija- | 2025-11-26 08:01 | - - | 1
209742 | Etaloniranje Fridge/Freezer termometra ETI LTD UK | Komada | 0 | 0 |  |  |  | 0 | 08 | 10 | 0 | 42525300 | Promocija- | 2025-11-26 08:01 | - - | 1
209743 | Etaloniranje digitalnog termometra data logger 296-001 ETI LTD UK | Komada | 0 | 0 |  |  |  | 0 | 08 | 10 | 1900 | 42525300 | Promocija- | 2025-11-26 08:01 | - - | 1
209778 | Etaloniranje mikropipeta 8 -kanalna | Komada | 0 | 0 |  |  |  | 0 | 08 | 10 | 2190 | 42525300 | Promocija- | 2025-11-26 08:01 | - - | 1
209875 | Etaloniranje zamrzivača u autu CITROEN BERLINGO na tačkama -20C do 55C, model; T0082/FDH | Komada | 0 | 0 |  |  |  | 0 | 08 | 10 | 0 | 42525300 | Promocija- | 2025-11-26 08:01 | - - | 1
209876 | Etaloniranje zamrzivača model DW-86L829BP | Komada | 0 | 0 |  |  |  | 0 | 08 | 10 | 0 | 42525300 | Promocija- | 2025-11-26 08:01 | - - | 1
210074 | Etaloniranje floumetra Oriflow 3, Sven Leckel | Komada | 0 | 4 |  |  |  | 0 | 08 | 10 | 40000 | 42525300 | Promocija- | 2025-11-26 08:01 | - - | 1
210075 | Etaloniranje termomtara - zidnog (sobni termometar) | Komada | 0 | 0 |  |  |  | 0 | 08 | 10 | 900 | 42525300 | Promocija- | 2025-11-26 08:01 | - - | 1
210092 | Etaloniranje tehničkih vaga | Komada | 0 | 0 |  |  |  | 0 | 08 | 10 | 2500 | 42525300 | Promocija- | 2025-11-26 08:01 | - - | 1
210096 | Spare VP100 semi-permeable mem za AAS Thermo Scientific | Komada | 0 | 7 |  |  |  | 0 | 08 | 10 | 18500 | 42525300 | Promocija- | 2025-11-26 08:01 | - - | 1
210101 | 4 way valve compl. za TOC | Komada | 0 | 0 |  |  |  | 0 | 08 | 10 | 111000 | 42525300 | Promocija- | 2025-11-26 08:01 | - - | 1
210140 | Etaloniranje spektrofotometrijskih filtera | Komada | 0 | 0 |  |  |  | 0 | 08 | 10 | 8000 | 42525300 | Promocija- | 2025-11-26 08:01 | - - | 1
210186 | Etaloniranje makropipeta | Komada | 0 | 0 |  |  |  | 0 | 08 | 10 | 1000 | 42525300 | Promocija- | 2025-11-26 08:01 | - - | 1
210237 | Etaloniranje sondi i modula aparata za mikroklimatska merenja TESTO 480 / relativna vlažnost, tačke od interesa 25%, 50% i 78% / temperatura 15, 25 i 35 C/ brzina vetra, tačke od interesa 0,2 0,4 0,6 0,8 1 3 5 10 15 i 20m/s | Komada | 0 | 2 |  |  |  | 0 | 08 | 10 | 40000 | 42525300 | Promocija- | 2025-11-26 08:01 | - - | 1
210346 | Etaloniranje čitača BIOSAN | Komada | 0 | 0 |  |  |  | 0 | 08 | 10 | 80 | 42525300 | Promocija- | 2025-11-26 08:01 | - - | 1
210359 | Etaloniranje EUROIMMUN analizatora i-2P | Komada | 0 | 0 |  |  |  | 0 | 08 | 10 | 8000 | 42525300 | Promocija- | 2025-11-26 08:01 | - - | 1
210350 | Etaloniranje ELISA čitača BIOARAD | Komada | 0 | 0 |  |  |  | 0 | 08 | 10 | 8000 | 42525300 | Promocija- | 2025-11-26 08:01 | - - | 1
210693 | Etaloniranje Data logger za temperaturu, model Mini -T (opseg merenja od -40°C-80°C) | Komada | 0 | 0 |  |  |  | 0 | 08 | 10 | 2000 | 42525300 | Promocija- | 2025-11-26 08:01 | - - | 1
210778 | Etaloniranje merila temperature u masterklavu (temperatura u dve tačke 121°C i 45°C) u trajanju od po 15 minuta - Data logerom | Komada | 0 | 0 |  |  |  | 0 | 08 | 10 | 6000 | 42525300 | Promocija- | 2025-11-26 08:01 | - - | 1
210779 | Etaloniranje digitalnih termometara sa sondom na tačkama +2°C,+8°C, 25°C i +80°C preciznost 0,1°C merna nesigurnost do 0,5°C | Komada | 0 | 0 |  |  |  | 0 | 08 | 10 | 2000 | 42525300 | Promocija- | 2025-11-26 08:01 | - - | 1
210919 | Etaloniranje sistema za merenje buke u životnoj sredini | Komada | 0 | 6 |  |  |  | 0 | 08 | 10 | 79000 | 42525300 | Promocija- | 2025-11-26 08:01 | - - | 1
210931 | Etaloniranje aparata za uzorkovanje suspendovanih čestica iz vazduha Sven Leckel 2 x LVS3 | Komada | 0 | 5 |  |  |  | 0 | 08 | 10 | 95000 | 42525300 | Promocija- | 2025-11-26 08:01 | - - | 1
211085 | Etaloniranje mikropipeta 12-kanalnih | Komada | 0 | 0 |  |  |  | 0 | 08 | 10 | 2390 | 42525300 | Promocija- | 2025-11-26 08:01 | - - | 1
211086 | Provera i kalibracija titratora TiTouch 916 Metrhom | Komada | 0 | 0 |  |  |  | 0 | 08 | 10 | 90000 | 42525300 | Promocija- | 2025-11-26 08:01 | - - | 1
211087 | Provera i kalibracija pH metra/konduktometra 914 Metrhom | Komada | 0 | 0 |  |  |  | 0 | 08 | 10 | 0 | 42525300 | Promocija- | 2025-11-26 08:01 | - - | 1
210236 | Etaloniranje sondi i modula aparata za mikroklimatska merenja TESTO 440 relativna vlažnost, tačke od interesa 25%, 50% i 78% / temperatura 15, 25 i 35°C | Komada | 0 | 2 |  |  |  | 0 | 08 | 10 | 4000 | 42525300 | Promocija- | 2025-11-26 08:01 | - - | 1
209504 | Verifikacija perfomansi - Žiivin analizator |  | 0 | 0 |  |  |  | 0 | 08 | 10 | 84000 | 42525300 | Promocija- | 2025-11-26 08:01 | - - | 1
204126 | Etaloniranje senzora za temperaturu i vlagu - Comde-Derenda Gmbh | Komada | 0 | 0 |  |  |  | 0 | 08 | 10 | 4500 | 42525300 | Promocija- | 2025-11-26 08:01 | - - | 1
211176 | Etaloniranje konduktometra od 10µS/cm do 15 mS/cm | Komada | 0 | 0 |  |  |  | 0 | 08 | 10 | 0 | 42525300 | Promocija- | 2025-11-26 08:01 | - - | 1
211206 | Etaloniranje merača pH/konduktivnosti Thermo Scientific model Orion Star A325 | Komada | 0 | 0 |  |  |  | 0 | 08 | 10 | 0 | 42525300 | Promocija- | 2025-11-26 08:01 | - - | 1
211219 | Etaloniranje analitičke vage "Scaltec" SBC-31, sa uverenjem o etaloniranju | Komada | 0 | 0 |  |  |  | 0 | 08 | 10 | 1900 | 42525300 | Promocija- | 2025-11-26 08:01 | - - | 1
211253 | Etaloniranje i kontrolisanje podne vage sa visinometrom SECA M799 | Komada | 0 | 0 |  |  |  | 0 | 08 | 10 | 0 | 42525300 | Promocija- | 2025-11-26 08:01 | - - | 4
211261 | Etaloniranje digitalnih termometara sa sondom na 5 tačaka | Komada | 0 | 0 |  |  |  | 0 | 08 | 10 | 0 | 42525300 | Promocija- | 2025-11-26 08:01 | - - | 0
211262 | Etaloniranje digitalnih termometara sa sondom na 6 tačaka | Komada | 0 | 0 |  |  |  | 0 | 08 | 10 | 7000 | 42525300 | Promocija- | 2025-11-26 08:01 | - - | 0
211263 | Etaloniranje digitalnih termometara sa sondom na 7 tačaka | Komada | 0 | 0 |  |  |  | 0 | 08 | 10 | 3000 | 42525300 | Promocija- | 2025-11-26 08:01 | - - | 0
211264 | Etaloniranje digitalnih termometara sasondom na 9 tačaka | Komada | 0 | 0 |  |  |  | 0 | 08 | 10 | 4000 | 42525300 | Promocija- | 2025-11-26 08:01 | - - | 0
211265 | Etaloniranje digitalnih termometara sa sondom na 11 tačaka | Komada | 0 | 0 |  |  |  | 0 | 08 | 10 | 0 | 42525300 | Promocija- | 2025-11-26 08:01 | - - | 0
211355 | Popravka regulatora za argon sa zamenom manometra i membrane | Komada | 0 | 0 |  |  |  | 0 | 08 | 10 | 0 | 42525300 | Promocija- | 2025-11-26 08:01 | - - | 0
202195 | Servis hidranata | Komada | 2 | 0 |  |  |  | 0 | 06 | 13 | 1000 | 42511920 | Zoki-Sluzb | 2025-11-26 08:09 | - - | 0
202178 | Servis liftova | Komada | 0 | 0 |  |  |  | 0 | 06 | 13 | 3000 | 42511930 | Zoki-Sluzb | 2025-11-26 08:10 | - - | 0
202202 | Ispitivanje liftova | Komada | 2 | 0 |  |  |  | 0 | 06 | 13 | 6500 | 42511930 | Zoki-Sluzb | 2025-11-26 08:10 | - - | 0
202320 | Rekonstrukcija teretnog lifta | Komada | 1 | 0 |  |  |  | 0 | 06 | 13 | 0 | 42511930 | Zoki-Sluzb | 2025-11-26 08:10 | - - | 0
203212 | Rekonstrukcija lifta | Komada | 2 | 0 |  |  |  | 0 | 06 | 13 | 700000 | 42511930 | Zoki-Sluzb | 2025-11-26 08:10 | - - | 0
210920 | Usluga mesečnog održavanja levog lifta br 1 inv. br. 2575 | Komada | 12 | 0 |  |  |  | 0 | 06 | 13 | 3500 | 42511930 | Zoki-Sluzb | 2025-11-26 08:10 | - - | 0
210921 | Usluga mesečnog održavanja desnog lifta br 2 inv. br. 2575 | Komada | 12 | 0 |  |  |  | 0 | 06 | 13 | 3500 | 42511930 | Zoki-Sluzb | 2025-11-26 08:10 | - - | 0
210922 | Usluga mesečnog održavanja lifta br 3 inv.br. 1343 | Komada | 12 | 0 |  |  |  | 0 | 06 | 13 | 3500 | 42511930 | Zoki-Sluzb | 2025-11-26 08:10 | - - | 0
210923 | Usluga mesečnog održavanja lifta br 4 (maloteretni) | Komada | 12 | 0 |  |  |  | 0 | 06 | 13 | 0 | 42511930 | Zoki-Sluzb | 2025-11-26 08:10 | - - | 0
202233 | Popravka kolica za unutrašnji transport | Komada | 3 | 0 |  |  |  | 0 | 06 | 13 | 4000 | 42521100 | Zoki-Sluzb | 2025-11-26 08:12 | - - | 0
210603 | Zamena seta kvačila sa gornjim i donjim cilindrom | Komada | 0 | 0 |  |  |  | 0 | 06 | 13 | 0 | 42521100 | Zoki-Sluzb | 2025-11-26 08:12 | - - | 0
210604 | Dijagnostika i zamena senzora bregaste osovine | Komada | 0 | 0 |  |  |  | 0 | 06 | 13 | 0 | 42521100 | Zoki-Sluzb | 2025-11-26 08:12 | - - | 0
210605 | Zamena anlasera tj. postavka novog anlaser | Komada | 0 | 0 |  |  |  | 0 | 06 | 13 | 0 | 42521100 | Zoki-Sluzb | 2025-11-26 08:12 | - - | 0
210606 | Zamena seta zupčastog kaiša,pumpe vode,španera i pk kaiš | Komada | 0 | 0 |  |  |  | 0 | 06 | 13 | 0 | 42521100 | Zoki-Sluzb | 2025-11-26 08:12 | - - | 0
211090 | Defektaža vozila | Komada | 15 | 0 |  |  |  | 0 | 06 | 13 | 6000 | 42521100 | Zoki-Sluzb | 2025-11-26 08:12 | - - | 0
211251 | Zamena sa ugradnjom alternatora 150A za Fiat Doblo, ZFA26300006E88376 | Komada | 0 | 0 |  |  |  | 0 | 06 | 13 | 0 | 42521100 | Zoki-Sluzb | 2025-11-26 08:12 | - - | 1
211252 | Zamena sa ugradnjom akumulatora, 74Ah, minimalna startna snaga 700A, desni + | Komada | 0 | 0 |  |  |  | 0 | 06 | 13 | 0 | 42521100 | Zoki-Sluzb | 2025-11-26 08:12 | - - | 1
202183 | Servis za pranje vozila | Komada | 0 | 0 |  |  |  | 0 | 06 | 13 | 1200 | 42521900 | Zoki-Sluzb | 2025-11-26 08:13 | - - | 0
202184 | Servis za održavanje vozila | Komada | 40 | 0 |  |  |  | 0 | 06 | 13 | 3000 | 42521900 | Zoki-Sluzb | 2025-11-26 08:13 | - - | 0
202185 | Auto elektro servis | Čas rada | 20 | 0 |  |  |  | 0 | 06 | 13 | 1600 | 42521900 | Zoki-Sluzb | 2025-11-26 08:13 | - - | 0
204301 | Vulkanizerske usluge | Komada | 50 | 0 |  |  |  | 0 | 06 | 13 | 1000 | 42521900 | Zoki-Sluzb | 2025-11-26 08:13 | - - | 0
204934 | Reparacija pumpe visokog pritiska Doblo (Bosch - servis) | Komada | 0 | 0 |  |  |  | 0 | 06 | 13 | 8400 | 42521900 | Zoki-Sluzb | 2025-11-26 08:13 | - - | 0
209312 | Popravka i montaža autostakala | Komada | 0 | 0 |  |  |  | 0 | 06 | 13 | 0 | 42521900 | Zoki-Sluzb | 2025-11-26 08:13 | - - | 0
210843 | Perač pod pritiskom | Komada | 1 | 0 |  |  |  | 0 | 06 | 13 | 0 | 42521900 | Zoki-Sluzb | 2025-11-26 08:13 | - - | 0
210941 | Ključ za samouslužno pranje i usisvanje vozila | Komada | 1 | 0 |  |  |  | 0 | 06 | 13 | 15000 | 42521900 | Zoki-Sluzb | 2025-11-26 08:13 | - - | 0
210942 | Žeton za samouslužno pranje i usisavanje vozila | Komada | 2500 | 0 |  |  |  | 0 | 06 | 13 | 83 | 42521900 | Zoki-Sluzb | 2025-11-26 08:13 | - - | 0
210943 | Kompletno pranje putničkog vozila | Komada | 40 | 0 |  |  |  | 0 | 06 | 13 | 1200 | 42521900 | Zoki-Sluzb | 2025-11-26 08:13 | - - | 0
210944 | Kompletno pranje teretnog vozila(Pickap) | Komada | 20 | 0 |  |  |  | 0 | 06 | 13 | 1500 | 42521900 | Zoki-Sluzb | 2025-11-26 08:13 | - - | 0
210945 | Kompletno pranje terenskog vozila | Komada | 10 | 0 |  |  |  | 0 | 06 | 13 | 1250 | 42521900 | Zoki-Sluzb | 2025-11-26 08:13 | - - | 0
210946 | Dubinsko pranje vozila | Komada | 5 | 0 |  |  |  | 0 | 06 | 13 | 6000 | 42521900 | Zoki-Sluzb | 2025-11-26 08:13 | - - | 0
210947 | Dubinsko pranje teretnog vozila(Pickap) | Komada | 3 | 0 |  |  |  | 0 | 06 | 13 | 6000 | 42521900 | Zoki-Sluzb | 2025-11-26 08:13 | - - | 0
210948 | Pranje motora | Komada | 0 | 0 |  |  |  | 0 | 06 | 13 | 600 | 42521900 | Zoki-Sluzb | 2025-11-26 08:13 | - - | 0
211310 | Ključ za samouslužno pranje i usisavanje vozila sa 5.000 din vrednosti | Komada | 0 | 0 |  |  |  | 0 | 06 | 13 | 0 | 42521900 | Zoki-Sluzb | 2025-11-26 08:13 | - - | 0
211438 | poravka fiat dobla-zamena seta kvačila i zamena brave | Komada | 0 | 0 |  |  |  | 0 | 06 | 13 | 0 | 42521900 | Zoki-Sluzb | 2025-11-26 08:13 | - - | 0
211445 | Montaža, demontaža i balansiranje gume - 14" (cola) | Komada | 0 | 0 |  |  |  | 0 | 06 | 13 | 0 | 42521900 | Zoki-Sluzb | 2025-11-26 08:13 | - - | 0
211446 | Montaža, demontaža i balansiranje gume - 15" (cola) | Komada | 0 | 0 |  |  |  | 0 | 06 | 13 | 0 | 42521900 | Zoki-Sluzb | 2025-11-26 08:13 | - - | 0
211447 | Montaža, demontaža i balansiranje gume - 16" (cola) | Komada | 0 | 0 |  |  |  | 0 | 06 | 13 | 0 | 42521900 | Zoki-Sluzb | 2025-11-26 08:13 | - - | 0
211448 | Montaža, demontaža i balansiranje gume - 18" (cola) | Komada | 0 | 0 |  |  |  | 0 | 06 | 13 | 0 | 42521900 | Zoki-Sluzb | 2025-11-26 08:13 | - - | 0
211449 | Optika prednjeg trapa vozila | Komada | 0 | 0 |  |  |  | 0 | 06 | 13 | 0 | 42521900 | Zoki-Sluzb | 2025-11-26 08:13 | - - | 0
211450 | Krpljenje tubles guma | Komada | 0 | 0 |  |  |  | 0 | 06 | 13 | 0 | 42521900 | Zoki-Sluzb | 2025-11-26 08:13 | - - | 0
211451 | Vulkaniziranje tubles guma | Komada | 0 | 0 |  |  |  | 0 | 06 | 13 | 0 | 42521900 | Zoki-Sluzb | 2025-11-26 08:13 | - - | 0
211452 | Zamena tubles ventila | Komada | 0 | 0 |  |  |  | 0 | 06 | 13 | 0 | 42521900 | Zoki-Sluzb | 2025-11-26 08:13 | - - | 0
211453 | Čišćenje felni | Komada | 0 | 0 |  |  |  | 0 | 06 | 13 | 0 | 42521900 | Zoki-Sluzb | 2025-11-26 08:13 | - - | 0
206732 | TEK. POP. I ODRZAVANJE OPREME - RAČUNARSKA OPREMA |  | 0 | 0 |  |  |  | 0 | 06 | 13 | 300000 | 42522200 | Zoki-Sluzb | 2025-11-26 08:15 | - - | 0
210849 | Usluga servisa laserski štampači HP 1006, 1010,1018, 1020 | Komada | 20 | 0 |  |  |  | 0 | 06 | 13 | 2400 | 42522200 | Zoki-Sluzb | 2025-11-26 08:15 | - - | 0
210850 | Usluga servisa laserski štampači HP 1120, 1200, 1300, 1320, 1522, 2015, 2055, 3005, 3015, 3025, 3050, 3392, M203dn,M227, M400, M402; Dell 3130; Brother HL 2240; Lexmark E232, CX410; Kyocera FS 1040; Canon iR2520, Canon IRC2380 | Komada | 50 | 0 |  |  |  | 0 | 06 | 13 | 3000 | 42522200 | Zoki-Sluzb | 2025-11-26 08:15 | - - | 0
206733 | OPREMA ZA KOMUNIKACIJU' TELEFON,TELEFAKS,TEL.CENTRALE |  | 0 | 0 |  |  |  | 0 | 06 | 13 | 50000 | 42522300 | Zoki-Sluzb | 2025-11-26 08:16 | - - | 0
209004 | Oprema za komunikaciju - telefon, telefax, telefonska centrala | Komada | 1 | 0 |  |  |  | 0 | 06 | 13 | 600000 | 42522300 | Zoki-Sluzb | 2025-11-26 08:16 | - - | 0
201731 | Ading rolna 5,7 | Komad | 0 | 1 |  |  |  | 0 | 08 | 10 | 16 | 42611100 | Promocija- | 2025-11-26 08:02 | - - | 0
205960 | Ading rolna 6,9 | Komad | 0 | 1 |  |  |  | 0 | 08 | 10 | 23 | 42611100 | Promocija- | 2025-11-26 08:02 | - - | 0
201629 | Alufolija (30 x 0,40) | Komad | 0 | 1 |  |  |  | 0 | 08 | 10 | 150 | 42611100 | Promocija- | 2025-11-26 08:02 | - - | 0
206006 | BLOK ZA BELEŠKE - NOTES | Komad | 1 | 1 |  |  |  | 0 | 08 | 10 | 50 | 42611100 | Promocija- | 2025-11-26 08:02 | - - | 0
201734 | Blok za beleške poruka | Komad | 6 | 1 |  |  |  | 0 | 08 | 10 | 60 | 42611100 | Promocija- | 2025-11-26 08:02 | - - | 0
201823 | CD - R mediji u kutiji | Pakovanje | 0 | 1 |  |  |  | 0 | 08 | 10 | 15 | 42611100 | Promocija- | 2025-11-26 08:02 | - - | 0
201659 | Datumar automat sa mehanizmom (kao automatski pečat) | Komad | 0 | 1 |  |  |  | 0 | 08 | 10 | 450 | 42611100 | Promocija- | 2025-11-26 08:02 | - - | 0
210206 | Drvene boje 24/1 | Komad | 0 | 1 |  |  |  | 0 | 08 | 10 | 300 | 42611100 | Promocija- | 2025-11-26 08:02 | - - | 0
201668 | Držač za selotejp | Komad | 0 | 1 |  |  |  | 0 | 08 | 10 | 150 | 42611100 | Promocija- | 2025-11-26 08:02 | - - | 0
201780 | Držači za postere aluminijumski | Komad | 0 | 1 |  |  |  | 0 | 08 | 10 | 1000 | 42611100 | Promocija- | 2025-11-26 08:02 | - - | 0
206054 | DVD - R | Komad | 0 | 1 |  |  |  | 0 | 08 | 10 | 19 | 42611100 | Promocija- | 2025-11-26 08:02 | - - | 0
206010 | Fascikla kartonska | Komad | 0 | 1 |  |  |  | 0 | 08 | 10 | 12 | 42611100 | Promocija- | 2025-11-26 08:02 | - - | 0
206047 | FASCIKLA KARTONSKA SA GUMOM (Format A4 proširen, tonirani hromokarton sa plastificiranom doradom, jednobojna) | Komad | 0 | 1 |  |  |  | 0 | 08 | 10 | 25 | 42611100 | Promocija- | 2025-11-26 08:02 | - - | 0
206012 | Fascikla PVC sa mehanizmom | Komad | 0 | 1 |  |  |  | 0 | 08 | 10 | 14 | 42611100 | Promocija- | 2025-11-26 08:02 | - - | 0
206048 | FASCIKLA SA KEPER TRAKOM | Komad | 0 | 1 |  |  |  | 0 | 08 | 10 | 40 | 42611100 | Promocija- | 2025-11-26 08:02 | - - | 0
206056 | Flip čart papir | Blok | 0 | 1 |  |  |  | 0 | 08 | 10 | 280 | 42611100 | Promocija- | 2025-11-26 08:02 | - - | 0
210211 | Flomaster 12/1 Premium ili odgovarajuće | Pakovanje | 0 | 1 |  |  |  | 0 | 08 | 10 | 65 | 42611100 | Promocija- | 2025-11-26 08:02 | - - | 0
201561 | Flomasteri za pisanje po flip čartu (crni i crveni i plavi) | Komad | 0 | 1 |  |  |  | 0 | 08 | 10 | 65 | 42611100 | Promocija- | 2025-11-26 08:02 | - - | 0
201759 | Folije za koricenje A4 (raznih boja, Format A4, PVC, pakovanje:100/1) | Pakovanje | 0 | 1 |  |  |  | 0 | 08 | 10 | 580 | 42611100 | Promocija- | 2025-11-26 08:02 | - - | 0
201760 | Folije za plastificiranje Format A4, 125 mic,pak:100/1) | Pakovanje | 0 | 1 |  |  |  | 0 | 08 | 10 | 500 | 42611100 | Promocija- | 2025-11-26 08:02 | - - | 0
206014 | Gumica za brisanje (bela, Staedtler ili odgovarajuće) | Komad | 0 | 1 |  |  |  | 0 | 08 | 10 | 7 | 42611100 | Promocija- | 2025-11-26 08:02 | - - | 0
201660 | Heftalica - stona za spajanje preko 50 listova | Komad | 0 | 1 |  |  |  | 0 | 08 | 10 | 300 | 42611100 | Promocija- | 2025-11-26 08:02 | - - | 0
201633 | Heftalica, za spajanje preko 20 listova(po izgledu klešta, koristi municiju 24/6 Hefta do 35 listova) | Komad | 0 | 1 |  |  |  | 0 | 08 | 10 | 160 | 42611100 | Promocija- | 2025-11-26 08:02 | - - | 0
206787 | Hemijska olovka - Sa plastičnim uloškom, boja ispisa crvena | Komad | 0 | 1 |  |  |  | 0 | 08 | 10 | 7 | 42611100 | Promocija- | 2025-11-26 08:02 | - - | 0
201634 | Hemijska olovka - Sa plastičnim uloškom, boja ispisa plava | Komad | 0 | 1 |  |  |  | 0 | 08 | 10 | 7 | 42611100 | Promocija- | 2025-11-26 08:02 | - - | 0
201806 | Indigo ručni | Pakovanje | 0 | 1 |  |  |  | 0 | 08 | 10 | 130 | 42611100 | Promocija- | 2025-11-26 08:02 | - - | 0
206016 | JASTUČE ZA PEČATE bez mastila (Jastuče u metalnoj kutiji) | Komad | 0 | 1 |  |  |  | 0 | 08 | 10 | 45 | 42611100 | Promocija- | 2025-11-26 08:02 | - - | 0
206072 | Kalkulator-digitron | Komad | 0 | 1 |  |  |  | 0 | 08 | 10 | 280 | 42611100 | Promocija- | 2025-11-26 08:02 | - - | 0
201539 | Kanap tanji 0,9/2 (500g +- 15g) | Komad | 0 | 1 |  |  |  | 0 | 08 | 10 | 260 | 42611100 | Promocija- | 2025-11-26 08:02 | - - | 0
210145 | Kesa natron sa ručkom | Komad | 0 | 1 |  |  |  | 0 | 08 | 10 | 50 | 42611100 | Promocija- | 2025-11-26 08:02 | - - | 0
201807 | Klamarica (24/6) | Pakovanje | 0 | 1 |  |  |  | 0 | 08 | 10 | 18 | 42611100 | Promocija- | 2025-11-26 08:02 | - - | 0
201812 | Klamarice za heftalicu 23/10 | Pakovanje | 4 | 1 |  |  |  | 0 | 08 | 10 | 40 | 42611100 | Promocija- | 2025-11-26 08:02 | - - | 0
201538 | Klobučni papir | Kilogram | 0 | 1 |  |  |  | 0 | 08 | 10 | 270 | 42611100 | Promocija- | 2025-11-26 08:02 | - - | 0
210217 | Kolaž papir B5 samolepljivi | Komad | 0 | 1 |  |  |  | 0 | 08 | 10 | 65 | 42611100 | Promocija- | 2025-11-26 08:02 | - - | 0
206087 | Korektor roler traka | Komad | 0 | 1 |  |  |  | 0 | 08 | 10 | 29 | 42611100 | Promocija- | 2025-11-26 08:02 | - - | 0
201636 | Korekturni lak (beli) | Komad | 2 | 1 |  |  |  | 0 | 08 | 10 | 22 | 42611100 | Promocija- | 2025-11-26 08:02 | - - | 0
206081 | Korice za spiralno koričenje 100/1 | Pakovanje | 0 | 1 |  |  |  | 0 | 08 | 10 | 500 | 42611100 | Promocija- | 2025-11-26 08:02 | - - | 0
206061 | Koverta B5 roza | Komad | 10 | 1 |  |  |  | 0 | 08 | 10 | 2.8 | 42611100 | Promocija- | 2025-11-26 08:02 | - - | 0
201754 | Koverte bele velike samolepljive | Komad | 0 | 1 |  |  |  | 0 | 08 | 10 | 9 | 42611100 | Promocija- | 2025-11-26 08:02 | - - | 0
201575 | Koverte male BP (17,5 x 12,5) bele, samolepljive | Komad | 20 | 1 |  |  |  | 0 | 08 | 10 | 1.6 | 42611100 | Promocija- | 2025-11-26 08:02 | - - | 0
201577 | Koverte sa prozorom (11 x 23) “LP”, samolepljive | Komad | 0 | 1 |  |  |  | 0 | 08 | 10 | 1.7 | 42611100 | Promocija- | 2025-11-26 08:02 | - - | 0
201576 | Koverte velike (1000 AD) | Komad | 0 | 1 |  |  |  | 0 | 08 | 10 | 5.5 | 42611100 | Promocija- | 2025-11-26 08:02 | - - | 0
205149 | Koverte velike sa "V" otvorom, vlažno lepljenje | Komad | 0 | 1 |  |  |  | 0 | 08 | 10 | 4.5 | 42611100 | Promocija- | 2025-11-26 08:02 | - - | 0
206786 | Lenjir PVC 50cm providan | Komad | 0 | 1 |  |  |  | 0 | 08 | 10 | 30 | 42611100 | Promocija- | 2025-11-26 08:02 | - - | 0
206045 | Lepak univerzalni | Komad | 0 | 1 |  |  |  | 0 | 08 | 10 | 70 | 42611100 | Promocija- | 2025-11-26 08:02 | - - | 0
201637 | Magnetna kutija za spajalice | Komad | 0 | 1 |  |  |  | 0 | 08 | 10 | 45 | 42611100 | Promocija- | 2025-11-26 08:02 | - - | 0
210213 | Makaze 13cm CIK-CAK 3/1 | Komad | 0 | 1 |  |  |  | 0 | 08 | 10 | 70 | 42611100 | Promocija- | 2025-11-26 08:02 | - - | 0
201638 | Makaze za papir dužina sečiva min. 8 cm | Komad | 0 | 1 |  |  |  | 0 | 08 | 10 | 45 | 42611100 | Promocija- | 2025-11-26 08:02 | - - | 0
201639 | Marker - crni, plavi | Komad | 0 | 1 |  |  |  | 0 | 08 | 10 | 8 | 42611100 | Promocija- | 2025-11-26 08:02 | - - | 0
201640 | Marker za staklo (crni ili plavi; Sharpie ili odgovarajući) | Komad | 0 | 1 |  |  |  | 0 | 08 | 10 | 70 | 42611100 | Promocija- | 2025-11-26 08:02 | - - | 0
201641 | Mastilo za pečat plavo | Komad | 1 | 1 |  |  |  | 0 | 08 | 10 | 22 | 42611100 | Promocija- | 2025-11-26 08:02 | - - | 0
206007 | Metalni bušač akata sa graničnikom Kapacitet: 25±10 listova 80gr papira | Komad | 0 | 1 |  |  |  | 0 | 08 | 10 | 250 | 42611100 | Promocija- | 2025-11-26 08:02 | - - | 0
201655 | Metalni zarezač za standardne grafitne olovke | Komad | 0 | 1 |  |  |  | 0 | 08 | 10 | 8 | 42611100 | Promocija- | 2025-11-26 08:02 | - - | 0
201826 | Mine za tehničku olovku 0,5 | Pakovanje | 0 | 1 |  |  |  | 0 | 08 | 10 | 7 | 42611100 | Promocija- | 2025-11-26 08:02 | - - | 0
201670 | Nakvasač, standardan | Komad | 0 | 1 |  |  |  | 0 | 08 | 10 | 25 | 42611100 | Promocija- | 2025-11-26 08:02 | - - | 0
209942 | Nalepnica papir bela 3,5cmx2,5cm (1/100) | Pakovanje | 0 | 1 |  |  |  | 0 | 08 | 10 | 450 | 42611100 | Promocija- | 2025-11-26 08:02 | - - | 0
201829 | Nalepnice 43 x 62 mm | Pakovanje | 0 | 1 |  |  |  | 0 | 08 | 10 | 450 | 42611100 | Promocija- | 2025-11-26 08:02 | - - | 0
206094 | NALOG ZA UPLATU OBRAZAC BR.1 , 1+1 | Blok | 0 | 1 |  |  |  | 0 | 08 | 10 | 45 | 42611100 | Promocija- | 2025-11-26 08:02 | - - | 0
206083 | NEDELJNI PLANER ZA 2025. GODINU | Komad | 0 | 1 |  |  |  | 0 | 08 | 10 | 250 | 42611100 | Promocija- | 2025-11-26 08:02 | - - | 0
202511 | Obeleživači za knjige - post it samolepljivi papiri sa 4 boje | Pakovanje | 0 | 1 |  |  |  | 0 | 08 | 10 | 15 | 42611100 | Promocija- | 2025-11-26 08:02 | - - | 0
206040 | Olovka, tehnička (Standardna, za mine 0,5mm) | Komad | 0 | 1 |  |  |  | 0 | 08 | 10 | 15 | 42611100 | Promocija- | 2025-11-26 08:02 | - - | 0
206073 | Omot spisa | Komad | 0 | 1 |  |  |  | 0 | 08 | 10 | 3 | 42611100 | Promocija- | 2025-11-26 08:02 | - - | 0
209497 | Papirne kesice 10x10 cm za transport uzoraka vazduha (filter papir, čađ i cevčice BTX) | Komad | 0 | 1 |  |  |  | 0 | 08 | 10 | 10 | 42611100 | Promocija- | 2025-11-26 08:02 | - - | 0
207428 | Papirni selotejp sa obostranim lepljenjem | Komad | 0 | 1 |  |  |  | 0 | 08 | 10 | 50 | 42611100 | Promocija- | 2025-11-26 08:02 | - - | 0
201742 | Perforirana plastična providna fascikla za registrator sa 11 rupa, folija "U" A4 80 mic. mat | Komad | 0 | 1 |  |  |  | 0 | 08 | 10 | 3.2 | 42611100 | Promocija- | 2025-11-26 08:02 | - - | 0
210226 | Plutana tabla sa drvenim ramom i mogućnost kačenja na zid. Dimenzija 90x60 cm | Komad | 0 | 1 |  |  |  | 0 | 08 | 10 | 600 | 42611100 | Promocija- | 2025-11-26 08:02 | - - | 0
206032 | POLIFAJLER | Komad | 0 | 1 |  |  |  | 0 | 08 | 10 | 150 | 42611100 | Promocija- | 2025-11-26 08:02 | - - | 0
206777 | Poslovna torba za dokumenta - Conference Bag, dimenzije 35x43x11cm | Komad | 0 | 1 |  |  |  | 0 | 08 | 10 | 4500 | 42611100 | Promocija- | 2025-11-26 08:02 | - - | 0
201717 | PVC držači za papir horizontalni | Komad | 0 | 1 |  |  |  | 0 | 08 | 10 | 550 | 42611100 | Promocija- | 2025-11-26 08:02 | - - | 0
207318 | PVC držači za papir vertikalni | Komad | 0 | 1 |  |  |  | 0 | 08 | 10 | 550 | 42611100 | Promocija- | 2025-11-26 08:02 | - - | 0
201645 | PVC fascikle “L” bezbojne | Komad | 200 | 1 |  |  |  | 0 | 08 | 10 | 3 | 42611100 | Promocija- | 2025-11-26 08:02 | - - | 0
201646 | PVC fascikle “L” u boji | Komad | 0 | 1 |  |  |  | 0 | 08 | 10 | 3 | 42611100 | Promocija- | 2025-11-26 08:02 | - - | 0
201553 | PVC lenjir u boji dužine 30 cm | Komad | 0 | 1 |  |  |  | 0 | 08 | 10 | 10 | 42611100 | Promocija- | 2025-11-26 08:02 | - - | 0
206033 | RASHEFTIVAČ | Komad | 0 | 1 |  |  |  | 0 | 08 | 10 | 25 | 42611100 | Promocija- | 2025-11-26 08:02 | - - | 0
201694 | Registrator A4 uski | Komad | 0 | 1 |  |  |  | 0 | 08 | 10 | 130 | 42611100 | Promocija- | 2025-11-26 08:02 | - - | 0
201588 | Registrator A4 | Komad | 1 | 1 |  |  |  | 0 | 08 | 10 | 130 | 42611100 | Promocija- | 2025-11-26 08:02 | - - | 0
201589 | Registrator A5 | Komad | 0 | 1 |  |  |  | 0 | 08 | 10 | 130 | 42611100 | Promocija- | 2025-11-26 08:02 | - - | 0
201540 | Rezana gumica dužine 3cm - silikonska | Kilogram | 0 | 1 |  |  |  | 0 | 08 | 10 | 450 | 42611100 | Promocija- | 2025-11-26 08:02 | - - | 0
201548 | Roler gel 0,5 crveni | Komad | 0 | 1 |  |  |  | 0 | 08 | 10 | 15 | 42611100 | Promocija- | 2025-11-26 08:02 | - - | 0
209967 | Roler gel 0,5 plavi | Komad | 0 | 1 |  |  |  | 0 | 08 | 10 | 15 | 42611100 | Promocija- | 2025-11-26 08:02 | - - | 0
201547 | Roler gel 0,5 crni | Komad | 0 | 1 |  |  |  | 0 | 08 | 10 | 15 | 42611100 | Promocija- | 2025-11-26 08:02 | - - | 0
201565 | Samolepljivi blokovi za poruke | Komad | 0 | 1 |  |  |  | 0 | 08 | 10 | 16 | 42611100 | Promocija- | 2025-11-26 08:02 | - - | 0
201649 | Selotejp (15 x 33) | Komad | 0 | 1 |  |  |  | 0 | 08 | 10 | 7 | 42611100 | Promocija- | 2025-11-26 08:02 | - - | 0
201650 | Selotejp (mat.) (48 x 50) | Komad | 0 | 1 |  |  |  | 0 | 08 | 10 | 35 | 42611100 | Promocija- | 2025-11-26 08:02 | - - | 0
201781 | Selotejp (48x50) - providni | Komad | 0 | 1 |  |  |  | 0 | 08 | 10 | 35 | 42611100 | Promocija- | 2025-11-26 08:02 | - - | 0
206089 | Skalpel profesionalni | Komad | 0 | 1 |  |  |  | 0 | 08 | 10 | 195 | 42611100 | Promocija- | 2025-11-26 08:02 | - - | 0
201809 | Spajalice br 5 velike niklovane | Pakovanje | 0 | 1 |  |  |  | 0 | 08 | 10 | 22 | 42611100 | Promocija- | 2025-11-26 08:02 | - - | 0
201808 | Spajalice male br 2 niklovane | Pakovanje | 0 | 1 |  |  |  | 0 | 08 | 10 | 14 | 42611100 | Promocija- | 2025-11-26 08:02 | - - | 0
207218 | Spirale za koricenje 19 | Kutija | 0 | 1 |  |  |  | 0 | 08 | 10 | 750 | 42611100 | Promocija- | 2025-11-26 08:02 | - - | 0
206003 | Spirale za koricenje 8 | Kutija | 0 | 1 |  |  |  | 0 | 08 | 10 | 320 | 42611100 | Promocija- | 2025-11-26 08:02 | - - | 0
207216 | Spirale za koricenje 12 | Kutija | 0 | 1 |  |  |  | 0 | 08 | 10 | 530 | 42611100 | Promocija- | 2025-11-26 08:02 | - - | 0
207217 | Spirale za koricenje 14 | Kutija | 0 | 1 |  |  |  | 0 | 08 | 10 | 560 | 42611100 | Promocija- | 2025-11-26 08:02 | - - | 0
208262 | Spirale za koricenje 25 | Kutija | 0 | 1 |  |  |  | 0 | 08 | 10 | 0 | 42611100 | Promocija- | 2025-11-26 08:02 | - - | 0
206005 | Spirale za koricenje 16 | Kutija | 0 | 1 |  |  |  | 0 | 08 | 10 | 700 | 42611100 | Promocija- | 2025-11-26 08:02 | - - | 0
211143 | Spirale za koricenje 51 | Kutija | 0 | 1 |  |  |  | 0 | 08 | 10 | 0 | 42611100 | Promocija- | 2025-11-26 08:02 | - - | 0
206788 | Stalak za dokumenta | Komad | 0 | 1 |  |  |  | 0 | 08 | 10 | 400 | 42611100 | Promocija- | 2025-11-26 08:02 | - - | 0
206052 | STALAK ZA SELOTEJP | Komad | 0 | 1 |  |  |  | 0 | 08 | 10 | 60 | 42611100 | Promocija- | 2025-11-26 08:02 | - - | 0
210774 | Standardna ručna streč folija, širina oko 500 mm, 5 kg, 23µm - hilzna od 1 do 1,6 kg; dužina po rolni oko 400 m | Komad | 0 | 1 |  |  |  | 0 | 08 | 10 | 230 | 42611100 | Promocija- | 2025-11-26 08:02 | - - | 0
201948 | Super lepak | Komad | 0 | 1 |  |  |  | 0 | 08 | 10 | 15 | 42611100 | Promocija- | 2025-11-26 08:02 | - - | 0
201590 | Sveska A4 TP(100 lista) | Komad | 0 | 1 |  |  |  | 0 | 08 | 10 | 130 | 42611100 | Promocija- | 2025-11-26 08:02 | - - | 0
201756 | Sveska A4 (index) | Komad | 0 | 1 |  |  |  | 0 | 08 | 10 | 150 | 42611100 | Promocija- | 2025-11-26 08:02 | - - | 0
207210 | Sveska A4 TP (kvadratići) | Komad | 0 | 1 |  |  |  | 0 | 08 | 10 | 130 | 42611100 | Promocija- | 2025-11-26 08:02 | - - | 0
201591 | Sveska A5 TP (100 lista) | Komad | 0 | 1 |  |  |  | 0 | 08 | 10 | 65 | 42611100 | Promocija- | 2025-11-26 08:02 | - - | 0
201592 | Sveska A5 TP (index) | Komad | 0 | 1 |  |  |  | 0 | 08 | 10 | 75 | 42611100 | Promocija- | 2025-11-26 08:02 | - - | 0
206078 | TABLA PLUTANA 40X60 | Komad | 0 | 1 |  |  |  | 0 | 08 | 10 | 350 | 42611100 | Promocija- | 2025-11-26 08:02 | - - | 0
206046 | Tekst marker-signir-raznih boja | Komad | 0 | 1 |  |  |  | 0 | 08 | 10 | 15 | 42611100 | Promocija- | 2025-11-26 08:02 | - - | 0
210141 | Termo rolna za fiskalnu kasu 57 mm /40 | Komad | 0 | 1 |  |  |  | 0 | 08 | 10 | 18 | 42611100 | Promocija- | 2025-11-26 08:02 | - - | 0
210144 | Termo rolna za fiskalnu kasu 80 mm /70 | Komad | 0 | 1 |  |  |  | 0 | 08 | 10 | 75 | 42611100 | Promocija- | 2025-11-26 08:02 | - - | 0
210146 | Torba za nosenje dokumenata | Komad | 0 | 1 |  |  |  | 0 | 08 | 10 | 1000 | 42611100 | Promocija- | 2025-11-26 08:02 | - - | 0
206041 | Trgovačka hartija | Ris | 0 | 1 |  |  |  | 0 | 08 | 10 | 350 | 42611100 | Promocija- | 2025-11-26 08:02 | - - | 0
207211 | Trobojni konac - Jemstvenik | Komad | 0 | 1 |  |  |  | 0 | 08 | 10 | 50 | 42611100 | Promocija- | 2025-11-26 08:02 | - - | 0
201832 | Ukrasne čiode za memo ploču | Pakovanje | 0 | 1 |  |  |  | 0 | 08 | 10 | 20 | 42611100 | Promocija- | 2025-11-26 08:02 | - - | 0
210147 | Uložak za identifikacionu karticu sa trakicom | Komad | 0 | 1 |  |  |  | 0 | 08 | 10 | 10 | 42611100 | Promocija- | 2025-11-26 08:02 | - - | 0
201787 | Čaše za olovku (žičanu) | Komad | 0 | 1 |  |  |  | 0 | 08 | 10 | 45 | 42611100 | Promocija- | 2025-11-26 08:02 | - - | 0
207231 | Blok nalog blagajni DA ISPLATI A55 NCR 1/100 | Komad | 0 | 2 |  |  |  | 0 | 08 | 10 | 75 | 42611100 | Promocija- | 2025-11-26 08:02 | - - | 0
206093 | Blok nalog blagajni DA NAPLATI A55 NCR 1/100 | Komad | 0 | 2 |  |  |  | 0 | 08 | 10 | 75 | 42611100 | Promocija- | 2025-11-26 08:02 | - - | 0
201737 | Blok priznanica (numerisana, format 10x15 cm, 50x3 stranice, sa preslikavanjem, original i dve kopije) | Komad | 0 | 2 |  |  |  | 0 | 08 | 10 | 40 | 42611100 | Promocija- | 2025-11-26 08:02 | - - | 0
206085 | Blok putni nalog za teretno motorno vozilo 1/100 A4 | Komad | 0 | 2 |  |  |  | 0 | 08 | 10 | 140 | 42611100 | Promocija- | 2025-11-26 08:02 | - - | 0
201569 | Delovodnik A4 200 listova, 24x34 cm | Komad | 0 | 2 |  |  |  | 0 | 08 | 10 | 500 | 42611100 | Promocija- | 2025-11-26 08:02 | - - | 0
210228 | DELOVODNIK VELIKI -24cm x 34cm | Komad | 0 | 2 |  |  |  | 0 | 08 | 10 | 350 | 42611100 | Promocija- | 2025-11-26 08:02 | - - | 0
202224 | Dnevnik blagajne | Komad | 0 | 2 |  |  |  | 0 | 08 | 10 | 150 | 42611100 | Promocija- | 2025-11-26 08:02 | - - | 0
206076 | Kartica za označavanje podloga 8,5x6cm | Komad | 0 | 2 |  |  |  | 0 | 08 | 10 | 0 | 42611100 | Promocija- | 2025-11-26 08:02 | - - | 0
201714 | Knjiga protokola A3, 200 lista, tvrdi povez, razne po uzorku | Komada | 0 | 2 |  |  |  | 0 | 08 | 10 | 1740 | 42611100 | Promocija- | 2025-11-26 08:02 | - - | 0
207221 | Knjiga protokola ispitivanja kvaliteta vazduha, po uzorku 200 listova | Komad | 0 | 2 |  |  |  | 0 | 08 | 10 | 2000 | 42611100 | Promocija- | 2025-11-26 08:02 | - - | 0
206805 | Knjige protokola za merenje buke, po uzorku | Komad | 0 | 2 |  |  |  | 0 | 08 | 10 | 0 | 42611100 | Promocija- | 2025-11-26 08:02 | - - | 0
201679 | Knjiga protokola obroka A3 po uzorku | Komad | 0 | 2 |  |  |  | 0 | 08 | 10 | 2000 | 42611100 | Promocija- | 2025-11-26 08:02 | - - | 0
207222 | Knjiga protokola otpadnih i površinskih voda po uzorku A3, 200 listova | Komad | 0 | 2 |  |  |  | 0 | 08 | 10 | 2000 | 42611100 | Promocija- | 2025-11-26 08:02 | - - | 0
201676 | Knjiga protokola voda za piće i voda bazena po uzorku | Komad | 0 | 2 |  |  |  | 0 | 08 | 10 | 2000 | 42611100 | Promocija- | 2025-11-26 08:02 | - - | 0
201677 | Knjige protokola namirnica i predmeta opšte upot.po uzorku | Komad | 0 | 2 |  |  |  | 0 | 08 | 10 | 2000 | 42611100 | Promocija- | 2025-11-26 08:02 | - - | 0
204573 | Nalepnice "Oštri predmeti" po uzorku 10,5x7,5cm | Komad | 0 | 2 |  |  |  | 0 | 08 | 10 | 0 | 42611100 | Promocija- | 2025-11-26 08:02 | - - | 0
201683 | Nalepnice ''Opasan otpad'' po uzorku (6 vrsta) | Komad | 0 | 2 |  |  |  | 0 | 08 | 10 | 10 | 42611100 | Promocija- | 2025-11-26 08:02 | - - | 0
201711 | Obrazac Q2.PO.006-03 izdanje 3 - prijava otkaza | Komada | 0 | 2 |  |  |  | 0 | 08 | 10 | 220 | 42611100 | Promocija- | 2025-11-26 08:02 | - - | 0
201708 | Potvrda za podizanje rezultata | Komada | 0 | 2 |  |  |  | 0 | 08 | 10 | 1 | 42611100 | Promocija- | 2025-11-26 08:02 | - - | 0
206858 | Protokol biohemijskih analiza Q2x4.016-01 | Komad | 0 | 2 |  |  |  | 0 | 08 | 10 | 0 | 42611100 | Promocija- | 2025-11-26 08:02 | - - | 0
201587 | Protokol bolesnika (Savremena administracija obr.br.4/421) ili odgovarajući | Komad | 0 | 2 |  |  |  | 0 | 08 | 10 | 0 | 42611100 | Promocija- | 2025-11-26 08:02 | - - | 0
206069 | Putni nalog za putničko vozilo A4-BLOK | Komad | 0 | 2 |  |  |  | 0 | 08 | 10 | 140 | 42611100 | Promocija- | 2025-11-26 08:02 | - - | 0
201675 | Rezultat liste urin po uzorku | Komad | 0 | 2 |  |  |  | 0 | 08 | 10 | 0 | 42611100 | Promocija- | 2025-11-26 08:02 | - - | 0
201715 | Sanitarne knjižice | Komad | 0 | 2 |  |  |  | 0 | 08 | 10 | 0 | 42611100 | Promocija- | 2025-11-26 08:02 | - - | 0
201846 | Papir za fotokopiranje A4 | Ris | 5 | 3 |  |  |  | 0 | 08 | 10 | 332 | 42611100 | Promocija- | 2025-11-26 08:02 | - - | 0
207237 | Papir za fotokopiranje A4 (250g, deblji, za sertifikate) | Ris | 0 | 3 |  |  |  | 0 | 08 | 10 | 1043 | 42611100 | Promocija- | 2025-11-26 08:02 | - - | 0
206055 | Papir za laser štampač A3 | Ris | 0 | 3 |  |  |  | 0 | 08 | 10 | 695 | 42611100 | Promocija- | 2025-11-26 08:02 | - - | 0
206050 | Papir za laser štampač A5 | Ris | 0 | 3 |  |  |  | 0 | 08 | 10 | 195 | 42611100 | Promocija- | 2025-11-26 08:02 | - - | 0
209653 | Brojevi crni (samolepljivi) na koturu (osnovna traka širine 34mm, nalepnica sa brojem 30x10mm, sa zaobljenim krajevima, razmak između nalepnica min 3mm, visina broja na nalepnici 4mm (Virusologija) | Komad | 0 | 4 |  |  |  | 0 | 08 | 10 | 0 | 42611100 | Promocija- | 2025-11-26 08:02 | - - | 0
209654 | Brojevi crveni (samolepljivi) na koturu (osnovna traka širine 34mm, nalepnica sa brojem 30x10mm, sa zaobljenim krajevima, razmak između nalepnica min 3mm, visina broja na nalepnici 4mm (Virusologija) | Komad | 0 | 4 |  |  |  | 0 | 08 | 10 | 0 | 42611100 | Promocija- | 2025-11-26 08:02 | - - | 0
209655 | Brojevi zeleni (samolepljivi) na koturu (osnovna traka širine 34mm, nalepnica sa brojem 30x10mm, sa zaobljenim krajevima, razmak između nalepnica min 3mm, visina broja na nalepnici 4mm (Virusologija) | Komad | 0 | 4 |  |  |  | 0 | 08 | 10 | 0 | 42611100 | Promocija- | 2025-11-26 08:02 | - - | 0
209656 | Brojevi plavi (samolepljivi) na koturu (osnovna traka širine 34mm, nalepnica sa brojem 30x10mm, sa zaobljenim krajevima, razmak između nalepnica min 3mm, visina broja na nalepnici 4mm (Virusologija) | Komad | 0 | 4 |  |  |  | 0 | 08 | 10 | 0 | 42611100 | Promocija- | 2025-11-26 08:02 | - - | 0
207047 | Brojevi crni (samolepljivi), od 1-15000, na koturu (osnovna traka širine 34mm, nalepnica sa brojem 30x10mm, sa zaobljenim krajevima, razmak između nalepnica min 3mm, visina broja na nalepnici 4mm (Higijena) | Komad | 0 | 4 |  |  |  | 0 | 08 | 10 | 0 | 42611100 | Promocija- | 2025-11-26 08:02 | - - | 0
207228 | Brojevi crveni (samolepljivi), od 1-15000, na koturu (osnovna traka širine 34mm, nalepnica sa brojem 30x10mm, sa zaobljenim krajevima, razmak između nalepnica min 3mm, visina broja na nalepnici 4mm (Higijena) | Komad | 0 | 4 |  |  |  | 0 | 08 | 10 | 0 | 42611100 | Promocija- | 2025-11-26 08:02 | - - | 0
205230 | Brojevi crni (samolepljivi), od 1-9000, na koturu (osnovna traka širine 34mm, nalepnica sa brojem 30x10mm, sa zaobljenim krajevima, razmak između nalepnica min 3mm, visina broja na nalepnici 4mm (Higijena) | Komad | 0 | 4 |  |  |  | 0 | 08 | 10 | 0 | 42611100 | Promocija- | 2025-11-26 08:02 | - - | 0
205231 | Brojevi crveni (samolepljivi), od 1-9000, na koturu (osnovna traka širine 34mm, nalepnica sa brojem 30x10mm, sa zaobljenim krajevima, razmak izmedu nalepnica min 3mm, visina broja na nalepnici 4mm (Higijena) | Komada | 0 | 4 |  |  |  | 0 | 08 | 10 | 0.52 | 42611100 | Promocija- | 2025-11-26 08:02 | - - | 0
207227 | Brojevi zeleni (samolepljivi), od 1-10000, na koturu (osnovna traka širine 34mm, nalepnica sa brojem 30x10mm, sa zaobljenim krajevima, razmak između nalepnica min 3mm, visina broja na nalepnici 4mm (Higijena) | Komad | 0 | 4 |  |  |  | 0 | 08 | 10 | 0 | 42611100 | Promocija- | 2025-11-26 08:02 | - - | 0
207229 | Brojevi crni (samolepljivi), od 1-150000, na koturu (osnovna traka širine 34mm, nalepnica sa brojem 30x10mm, sa zaobljenim krajevima, razmak izmedu nalepnica min 3mm, visina broja na nalepnici 4mm (Mikrobiologija) | Komada | 0 | 4 |  |  |  | 0 | 08 | 10 | 0.2 | 42611100 | Promocija- | 2025-11-26 08:02 | - - | 0
207230 | Brojevi crveni (samolepljivi), od 1-350000, na koturu (osnovna traka širine 34mm, nalepnica sa brojem 30x10mm, sa zaobljenim krajevima, razmak između nalepnica min 3mm, visina broja na nalepnici 4mm (Mikrobiologija) | Komad | 0 | 4 |  |  |  | 0 | 08 | 10 | 0 | 42611100 | Promocija- | 2025-11-26 08:02 | - - | 0
207319 | Vodootporne nalepnice ULV 48-20; 45.7x21.2 mm, 960 nalepnica | Komad | 0 | 5 |  |  |  | 0 | 08 | 10 | 0 | 42611100 | Promocija- | 2025-11-26 08:02 | - - | 0
211097 | Nalepnice za termalni štampač, 50mm x 12mm | Komada | 0 | 6 |  |  |  | 0 | 08 | 10 | 0.15 | 42611100 | Promocija- | 2025-11-26 08:02 | - - | 0
211098 | Nalepnice za termalni štampač, 50mm x 24mm ili 50mm x 25mm | Komad | 0 | 6 |  |  |  | 0 | 08 | 10 | 0 | 42611100 | Promocija- | 2025-11-26 08:02 | - - | 0
201722 | Fascikla kartonska u boji, format A4 , tonirani hromokarton, iz jednog dela sa tri klapne, jednobojna | Komada | 0 | 0 |  |  |  | 0 | 08 | 10 | 15 | 42611100 | Promocija- | 2025-11-26 08:02 | - - | 0
206082 | Fascikla sa dugmetom PVC A4 | Komada | 0 | 0 |  |  |  | 0 | 08 | 10 | 20 | 42611100 | Promocija- | 2025-11-26 08:02 | - - | 0
201757 | Spirale za koricenje (dimenzija 6 mm,pakovanje 100/1) | Kutija | 0 | 0 |  |  |  | 0 | 08 | 10 | 280 | 42611100 | Promocija- | 2025-11-26 08:02 | - - | 0
206004 | Spirale za koricenje (dimenzija 10 mm,pakovanje 100/1) | Kutija | 0 | 0 |  |  |  | 0 | 08 | 10 | 365 | 42611100 | Promocija- | 2025-11-26 08:02 | - - | 0
200717 | PVC držači za papir horizontalni | Komada | 0 | 0 |  |  |  | 0 | 08 | 10 | 550 | 42611100 | Promocija- | 2025-11-26 08:02 | - - | 0
201827 | Nalepnice bele(64.6x33.8mm, 24 nalepnica na listu) | Pakovanje | 0 | 0 |  |  |  | 0 | 08 | 10 | 600 | 42611100 | Promocija- | 2025-11-26 08:02 | - - | 0
211173 | Nalepnice bele(25x10mm, na A4 formatu) | Pakovanje | 0 | 0 |  |  |  | 0 | 08 | 10 | 450 | 42611100 | Promocija- | 2025-11-26 08:02 | - - | 0
211190 | Papir za ploter štampač Canon IPF815, 120gr, dimenzije 0,914x50m | Komada | 0 | 0 |  |  |  | 0 | 08 | 10 | 2000 | 42611100 | Promocija- | 2025-11-26 08:02 | - - | 0
207232 | Priznanica dnevnog pazara A5 | Blok | 0 | 0 |  |  |  | 0 | 08 | 10 | 0 | 42611100 | Promocija- | 2025-11-26 08:02 | - - | 0
207674 | Nalepnice za registratore | Komada | 0 | 0 |  |  |  | 0 | 08 | 10 | 10 | 42611100 | Promocija- | 2025-11-26 08:02 | - - | 0
211194 | Drvena olovka | Komada | 0 | 0 |  |  |  | 0 | 08 | 10 | 20 | 42611100 | Promocija- | 2025-11-26 08:02 | - - | 0
211195 | Stoni držač za mali blokčić papir za beleške 90x90mm (žičani crni) | Komada | 0 | 0 |  |  |  | 0 | 08 | 10 | 0 | 42611100 | Promocija- | 2025-11-26 08:02 | - - | 0
211237 | Srebrne vodootporne nalepnice ULS 48 -20; 45,7 x 21,2 mm | Komada | 0 | 6 |  |  |  | 0 | 08 | 10 | 2.87 | 42611100 | Promocija- | 2025-11-26 08:02 | - - | 0
202180 | Servis fotokopira | Komada | 0 | 0 |  |  |  | 0 | 06 | 13 | 8000 | 42522600 | Zoki-Sluzb | 2025-11-26 08:22 | - - | 0
210815 | Redovan servis uređaja KYOCERA FS 6525 MFP | Komada | 2 | 0 |  |  |  | 0 | 06 | 13 | 4600 | 42522600 | Zoki-Sluzb | 2025-11-26 08:22 | - - | 0
210816 | Generalni servis uređaja KYOCERA FS 6525 MFP | Komada | 1 | 0 |  |  |  | 0 | 06 | 13 | 5700 | 42522600 | Zoki-Sluzb | 2025-11-26 08:22 | - - | 0
210817 | Popravka transport papira KYOCERA FS 6525 MFP | Komada | 2 | 0 |  |  |  | 0 | 06 | 13 | 1960 | 42522600 | Zoki-Sluzb | 2025-11-26 08:22 | - - | 0
210818 | Popravka transfer kolone KYOCERA FS 6525 MFP | Komada | 2 | 0 |  |  |  | 0 | 06 | 13 | 2100 | 42522600 | Zoki-Sluzb | 2025-11-26 08:22 | - - | 0
210819 | Podešavanje rada uređaja KYOCERA FS 6525 MFP | Komada | 2 | 0 |  |  |  | 0 | 06 | 13 | 390 | 42522600 | Zoki-Sluzb | 2025-11-26 08:22 | - - | 0
210820 | Popravka elektronske ploče KYOCERA FS 6525 MFP | Komada | 1 | 0 |  |  |  | 0 | 06 | 13 | 7400 | 42522600 | Zoki-Sluzb | 2025-11-26 08:22 | - - | 0
210821 | Popravka jedinice razvijača KYOCERA FS 6525 MFP | Komada | 2 | 0 |  |  |  | 0 | 06 | 13 | 2600 | 42522600 | Zoki-Sluzb | 2025-11-26 08:22 | - - | 0
210822 | Popravka optike skener jedinice KYOCERA FS 6525 MFP | Komada | 2 | 0 |  |  |  | 0 | 06 | 13 | 4000 | 42522600 | Zoki-Sluzb | 2025-11-26 08:22 | - - | 0
210823 | Popravka fuser jedinice KYOCERA FS 6525 MFP | Komada | 2 | 0 |  |  |  | 0 | 06 | 13 | 3000 | 42522600 | Zoki-Sluzb | 2025-11-26 08:22 | - - | 0
210824 | Redovan servis uređaja KYOCERA KM 1635 | Komada | 0 | 0 |  |  |  | 0 | 06 | 13 | 0 | 42522600 | Zoki-Sluzb | 2025-11-26 08:22 | - - | 0
210825 | Generalni servis uređaja KYOCERA KM 1635 | Komada | 0 | 0 |  |  |  | 0 | 06 | 13 | 0 | 42522600 | Zoki-Sluzb | 2025-11-26 08:22 | - - | 0
210826 | Popravka transport papira KYOCERA KM 1635 | Komada | 0 | 0 |  |  |  | 0 | 06 | 13 | 0 | 42522600 | Zoki-Sluzb | 2025-11-26 08:22 | - - | 0
210827 | Popravka transfer kolone KYOCERA KM 1635 | Komada | 0 | 0 |  |  |  | 0 | 06 | 13 | 0 | 42522600 | Zoki-Sluzb | 2025-11-26 08:22 | - - | 0
210828 | Podešavanje rada uređaja KYOCERA KM 1635 | Komada | 0 | 0 |  |  |  | 0 | 06 | 13 | 0 | 42522600 | Zoki-Sluzb | 2025-11-26 08:22 | - - | 0
210829 | POdešavanje elektronske ploče KYOCERA KM 1635 | Komada | 0 | 0 |  |  |  | 0 | 06 | 13 | 0 | 42522600 | Zoki-Sluzb | 2025-11-26 08:22 | - - | 0
210830 | Popravka optike skener jedinice KYOCERA KM 1635 | Komada | 0 | 0 |  |  |  | 0 | 06 | 13 | 0 | 42522600 | Zoki-Sluzb | 2025-11-26 08:22 | - - | 0
210831 | Popravka fuser jedinice KYOCERA KM 1635 | Komada | 0 | 0 |  |  |  | 0 | 06 | 13 | 0 | 42522600 | Zoki-Sluzb | 2025-11-26 08:22 | - - | 0
210832 | Popravka jedinice razvijača KYOCERA KM 1635 | Komada | 0 | 0 |  |  |  | 0 | 06 | 13 | 0 | 42522600 | Zoki-Sluzb | 2025-11-26 08:22 | - - | 0
210833 | Redovan servis uređaja CANON ImageRunner 2520 | Komada | 2 | 0 |  |  |  | 0 | 06 | 13 | 4600 | 42522600 | Zoki-Sluzb | 2025-11-26 08:22 | - - | 0
210834 | Generalni servis uređaja CANON ImageRunner 2520 | Komada | 1 | 0 |  |  |  | 0 | 06 | 13 | 5700 | 42522600 | Zoki-Sluzb | 2025-11-26 08:22 | - - | 0
210835 | Popravka transport papira CANON ImageRunner 2520 | Komada | 2 | 0 |  |  |  | 0 | 06 | 13 | 1960 | 42522600 | Zoki-Sluzb | 2025-11-26 08:22 | - - | 0
210836 | Popravka transfer kolone CANON ImageRunner 2520 | Komada | 2 | 0 |  |  |  | 0 | 06 | 13 | 2100 | 42522600 | Zoki-Sluzb | 2025-11-26 08:22 | - - | 0
210837 | Podešavanje rada uređaja CANON ImageRunner 2520 | Komada | 2 | 0 |  |  |  | 0 | 06 | 13 | 0 | 42522600 | Zoki-Sluzb | 2025-11-26 08:22 | - - | 0
210838 | Popravka elektronske ploče CANON ImageRunner 2520 | Komada | 1 | 0 |  |  |  | 0 | 06 | 13 | 7400 | 42522600 | Zoki-Sluzb | 2025-11-26 08:22 | - - | 0
210839 | Popravka jedinice razvijača CANON ImageRunner 2520 | Komada | 2 | 0 |  |  |  | 0 | 06 | 13 | 2600 | 42522600 | Zoki-Sluzb | 2025-11-26 08:22 | - - | 0
210840 | Popravka optike skener jedinice CANON ImageRunner 2520 | Komada | 2 | 0 |  |  |  | 0 | 06 | 13 | 4000 | 42522600 | Zoki-Sluzb | 2025-11-26 08:22 | - - | 0
210841 | Popravka fuser jedinice CANON ImageRunner 2520 | Komada | 2 | 0 |  |  |  | 0 | 06 | 13 | 3000 | 42522600 | Zoki-Sluzb | 2025-11-26 08:22 | - - | 0
211278 | Redovan servis uređaja TASKalfa 5004i | Komada | 2 | 0 |  |  |  | 0 | 06 | 13 | 6400 | 42522600 | Zoki-Sluzb | 2025-11-26 08:22 | - - | 0
211279 | Generalni servis uređaja TASKalfa 5004i | Komada | 1 | 0 |  |  |  | 0 | 06 | 13 | 9600 | 42522600 | Zoki-Sluzb | 2025-11-26 08:22 | - - | 0
211280 | Popravka transporta papira TASKalfa 5004i | Komada | 2 | 0 |  |  |  | 0 | 06 | 13 | 3600 | 42522600 | Zoki-Sluzb | 2025-11-26 08:22 | - - | 0
211281 | Popravka transfer kolone TASKalfa 5004i | Komada | 2 | 0 |  |  |  | 0 | 06 | 13 | 4800 | 42522600 | Zoki-Sluzb | 2025-11-26 08:22 | - - | 0
211282 | Podešavanje rada uređaja TASKalfa 5004i | Komada | 2 | 0 |  |  |  | 0 | 06 | 13 | 390 | 42522600 | Zoki-Sluzb | 2025-11-26 08:22 | - - | 0
211283 | Popravka elektronske ploče TASKalfa 5004i | Komada | 1 | 0 |  |  |  | 0 | 06 | 13 | 14800 | 42522600 | Zoki-Sluzb | 2025-11-26 08:22 | - - | 0
211284 | Popravka jedinice razvijača TASKalfa 5004i | Komada | 2 | 0 |  |  |  | 0 | 06 | 13 | 5600 | 42522600 | Zoki-Sluzb | 2025-11-26 08:22 | - - | 0
211285 | Popravka optike skener jedinice TASKalfa 5004i | Komada | 2 | 0 |  |  |  | 0 | 06 | 13 | 3900 | 42522600 | Zoki-Sluzb | 2025-11-26 08:22 | - - | 0
211286 | Popravka fuser jedinice TASKalfa 5004i | Komada | 2 | 0 |  |  |  | 0 | 06 | 13 | 6300 | 42522600 | Zoki-Sluzb | 2025-11-26 08:22 | - - | 0
211287 | Redovan servis uređaja CANON imageRUNNER 2425i | Komada | 2 | 0 |  |  |  | 0 | 06 | 13 | 4600 | 42522600 | Zoki-Sluzb | 2025-11-26 08:22 | - - | 0
211288 | Generalni servis uređaja CANON imageRUNNER 2425i | Komada | 1 | 0 |  |  |  | 0 | 06 | 13 | 5700 | 42522600 | Zoki-Sluzb | 2025-11-26 08:22 | - - | 0
211289 | Popravka transporta papira CANON imageRUNNER 2425i | Komada | 2 | 0 |  |  |  | 0 | 06 | 13 | 1960 | 42522600 | Zoki-Sluzb | 2025-11-26 08:22 | - - | 0
211290 | Popravka transfer kolone CANON imageRUNNER 2425i | Komada | 2 | 0 |  |  |  | 0 | 06 | 13 | 2100 | 42522600 | Zoki-Sluzb | 2025-11-26 08:22 | - - | 0
211291 | Podešavanje rada uređaja CANON imageRUNNER 2425i | Komada | 2 | 0 |  |  |  | 0 | 06 | 13 | 390 | 42522600 | Zoki-Sluzb | 2025-11-26 08:22 | - - | 0
211292 | Popravka elektronske ploče CANON imageRUNNER 2425i | Komada | 1 | 0 |  |  |  | 0 | 06 | 13 | 0 | 42522600 | Zoki-Sluzb | 2025-11-26 08:22 | - - | 0
211293 | Popravka jedinice razvijača CANON imageRUNNER 2425i | Komada | 2 | 0 |  |  |  | 0 | 06 | 13 | 2600 | 42522600 | Zoki-Sluzb | 2025-11-26 08:22 | - - | 0
211294 | Popravka optike skener jedinice CANON imageRUNNER 2425i | Komada | 2 | 0 |  |  |  | 0 | 06 | 13 | 4000 | 42522600 | Zoki-Sluzb | 2025-11-26 08:22 | - - | 0
211295 | Popravka fuser jedinice CANON imageRUNNER 2425i | Komada | 2 | 0 |  |  |  | 0 | 06 | 13 | 3000 | 42522600 | Zoki-Sluzb | 2025-11-26 08:22 | - - | 0
206877 | Ispitivanje - servis agregata | Komada | 0 | 0 |  |  |  | 0 | 06 | 13 | 0 | 42522900 | Zoki-Sluzb | 2025-11-26 08:29 | - - | 0
206878 | Ispitivanje - servis trošila i podstanice na tečni naftni gas | Komada | 40 | 0 |  |  |  | 0 | 06 | 13 | 0 | 42522900 | Zoki-Sluzb | 2025-11-26 08:29 | - - | 0
206879 | Ispitivanje - servis panik rasvete | Komada | 2 | 0 |  |  |  | 0 | 06 | 13 | 6000 | 42522900 | Zoki-Sluzb | 2025-11-26 08:29 | - - | 0
206880 | Ispitivanje - servis sistema za dojavu požara | Komada | 2 | 0 |  |  |  | 0 | 06 | 13 | 115000 | 42522900 | Zoki-Sluzb | 2025-11-26 08:29 | - - | 0
207138 | Eišćenje rezervoara za mazut | Komada | 0 | 0 |  |  |  | 0 | 06 | 13 | 0 | 42522900 | Zoki-Sluzb | 2025-11-26 08:29 | - - | 0
207139 | Godišnji servis agregata | Komada | 0 | 0 |  |  |  | 0 | 06 | 13 | 30000 | 42522900 | Zoki-Sluzb | 2025-11-26 08:29 | - - | 0
207140 | Revizija trafo stanice | Komada | 0 | 0 |  |  |  | 0 | 06 | 13 | 0 | 42522900 | Zoki-Sluzb | 2025-11-26 08:29 | - - | 0
207141 | Zamena motora digestora na krovu | Komada | 0 | 0 |  |  |  | 0 | 06 | 13 | 0 | 42522900 | Zoki-Sluzb | 2025-11-26 08:29 | - - | 0
209744 | Servis aparata za merenje krvnog pritiska | Komada | 0 | 0 |  |  |  | 0 | 06 | 13 | 0 | 42522900 | Zoki-Sluzb | 2025-11-26 08:29 | - - | 0
210180 | Periodični pregled sistema za detekciju i dojavu požara | Komada | 0 | 0 |  |  |  | 0 | 06 | 13 | 0 | 42522900 | Zoki-Sluzb | 2025-11-26 08:29 | - - | 0
210181 | Funkcionalno ispitivanje PANIK rasvete | Komada | 2 | 0 |  |  |  | 0 | 06 | 13 | 0 | 42522900 | Zoki-Sluzb | 2025-11-26 08:29 | - - | 0
210652 | Usluga kontrolisanja ispravnosti i ispitivanja mobilnih uredaja za gašenje požara | Komada | 90 | 0 |  |  |  | 0 | 06 | 13 | 211 | 42522900 | Zoki-Sluzb | 2025-11-26 08:29 | - - | 0
210653 | Usluga kontrolisanja ispravnosti i ispitivanja instalacija hidrantske mreže za gašenje požara | Komada | 30 | 0 |  |  |  | 0 | 06 | 13 | 216 | 42522900 | Zoki-Sluzb | 2025-11-26 08:29 | - - | 0
210654 | Usluga ispitivanja hidrantskih creva na pritisak i propusnost sa izdavanjem atesta | Komada | 0 | 0 |  |  |  | 0 | 06 | 13 | 0 | 42522900 | Zoki-Sluzb | 2025-11-26 08:29 | - - | 0
210685 | Kontrolno hidraulično ispitivanje čvrstoće i nepropusnosti suda - HPV mobilnih uredaja za gašenje požara CO2 10 | Komada | 0 | 0 |  |  |  | 0 | 06 | 13 | 0 | 42522900 | Zoki-Sluzb | 2025-11-26 08:29 | - - | 0
210686 | Kontrolno hidraulično ispitivanje čvrstoće i nepropusnosti suda - HPV mobilnih uredaja za gašenje požara CO2 5 | Komada | 0 | 0 |  |  |  | 0 | 06 | 13 | 0 | 42522900 | Zoki-Sluzb | 2025-11-26 08:29 | - - | 0
210687 | Kontrolno hidraulično ispitivanje čvrstoće i nepropusnosti suda - HPV mobilnih uredaja za gašenje požara CO2 3 | Komada | 0 | 0 |  |  |  | 0 | 06 | 13 | 0 | 42522900 | Zoki-Sluzb | 2025-11-26 08:29 | - - | 0
210688 | Kontrolno hidraulično ispitivanje čvrstoće i nepropusnosti suda - HPV mobilnih uredaja za gašenje požara S6 | Komada | 0 | 0 |  |  |  | 0 | 06 | 13 | 0 | 42522900 | Zoki-Sluzb | 2025-11-26 08:29 | - - | 0
210689 | Kontrolno hidraulično ispitivanje čvrstoće i nepropusnosti suda - HPV mobilnih uredaja za gašenje požara S9A | Kilogram | 0 | 0 |  |  |  | 0 | 06 | 13 | 0 | 42522900 | Zoki-Sluzb | 2025-11-26 08:29 | - - | 0
210940 | Godišnji servis dizel-elektro agregata Perkins 105GX | Komada | 1 | 0 |  |  |  | 0 | 06 | 13 | 32000 | 42522900 | Zoki-Sluzb | 2025-11-26 08:29 | - - | 0
211240 | Usluga popravke sistema za dojavu požara | Komada | 5 | 0 |  |  |  | 0 | 06 | 13 | 0 | 42522900 | Zoki-Sluzb | 2025-11-26 08:29 | - - | 0
211348 | Kontrola nalepnica za hidrante | Komada | 0 | 0 |  |  |  | 0 | 06 | 13 | 0 | 42522900 | Zoki-Sluzb | 2025-11-26 08:29 | - - | 0
202186 | Servis za održavanje rashladnih uređaja | Komada | 0 | 0 |  |  |  | 0 | 06 | 13 | 3000 | 42525210 | Zoki-Sluzb | 2025-11-26 08:32 | - - | 0
203600 | Ugradnja klima uređaja | Komada | 5 | 0 |  |  |  | 0 | 06 | 13 | 12000 | 42525210 | Zoki-Sluzb | 2025-11-26 08:32 | - - | 0
210402 | Napajanje 12/24 V meteo stanica - rez.deo Automatska stanica | Komada | 0 | 0 |  |  |  | 0 | 06 | 13 | 8400 | 42525210 | Zoki-Sluzb | 2025-11-26 08:32 | - - | 0
200374 | Motorni benzin MB 98 | Litar | 9000 | 0 |  |  |  | 0 | 06 | 13 | 180 | 42641100 | Zoki-Sluzb | 2025-11-26 08:34 | - - | 0
203263 | Evrodizel | Litar | 10000 | 0 |  |  |  | 0 | 06 | 13 | 190 | 42641100 | Zoki-Sluzb | 2025-11-26 08:34 | - - | 0
211006 | PREMIUM BMB | Litar | 0 | 0 |  |  |  | 0 | 06 | 13 | 0 | 42641100 | Zoki-Sluzb | 2025-11-26 08:34 | - - | 0
202017 | Grablje | Komada | 0 | 0 |  |  |  | 0 | 06 | 13 | 1100 | 42691360 | Zoki-Sluzb | 2025-11-26 08:35 | - - | 0
202018 | Vile | Komada | 0 | 0 |  |  |  | 0 | 06 | 13 | 800 | 42691360 | Zoki-Sluzb | 2025-11-26 08:35 | - - | 0
202140 | Lopata za sneg | Komada | 5 | 0 |  |  |  | 0 | 06 | 13 | 1000 | 42691360 | Zoki-Sluzb | 2025-11-26 08:35 | - - | 0
202157 | Ašov | Komada | 0 | 0 |  |  |  | 0 | 06 | 13 | 2500 | 42691360 | Zoki-Sluzb | 2025-11-26 08:35 | - - | 0
202158 | Motika | Komada | 0 | 0 |  |  |  | 0 | 06 | 13 | 800 | 42691360 | Zoki-Sluzb | 2025-11-26 08:35 | - - | 0
205199 | Lopata za sneg, teleskopska (za terenske automobile) (Šifra: 944003, Uradi Sam, Praktična za auto, RSS 699) | Komada | 0 | 0 |  |  |  | 0 | 06 | 13 | 1150 | 42691360 | Zoki-Sluzb | 2025-11-26 08:35 | - - | 0
206739 | REGISTRACIJA VOZILA |  | 0 | 0 |  |  |  | 0 | 06 | 13 | 28000 | 48213100 | Zoki-Sluzb | 2025-11-26 08:36 | - - | 0
211254 | Tehnički pregled teretnih vozila za potrebe registracije | Komada | 6 | 0 |  |  |  | 0 | 06 | 13 | 0 | 48213100 | Zoki-Sluzb | 2025-11-26 08:36 | - - | 0
211255 | Šestomesečni tehnički pregled teretnih vozila | Komada | 0 | 0 |  |  |  | 0 | 06 | 13 | 0 | 48213100 | Zoki-Sluzb | 2025-11-26 08:36 | - - | 0
211256 | Tehnički pregled putničkih vozila za potrebe registracije | Komada | 15 | 0 |  |  |  | 0 | 06 | 13 | 0 | 48213100 | Zoki-Sluzb | 2025-11-26 08:36 | - - | 0
211257 | Tehnički pregled terenskih vozila za potrebe registracije | Komada | 1 | 0 |  |  |  | 0 | 06 | 13 | 0 | 48213100 | Zoki-Sluzb | 2025-11-26 08:36 | - - | 0
211258 | Tehnički pregled priključnih vozila za potrebe registracije(prikolica) | Komada | 1 | 0 |  |  |  | 0 | 06 | 13 | 0 | 48213100 | Zoki-Sluzb | 2025-11-26 08:36 | - - | 0
211259 | Troškovi usluga registracije | Komada | 24 | 0 |  |  |  | 0 | 06 | 13 | 0 | 48213100 | Zoki-Sluzb | 2025-11-26 08:36 | - - | 0
211078 | Uređaj za merenje ph, elektroprovodljivosti i temperature vode na terenu Mettler Toledo SG78 ili odgovarajuae, sa pripadajuaom elektrodom za ph i temperaturu (Mettler Toledo InLab Expert GO - 10m-ISM pH 0-14, 0-100C ili odgovarajuće) i elektrodom | Test | 0 | 0 |  |  |  | 0 | 08 | 10 | 195540 | 42672120 | Promocija- | 2025-11-26 08:40 | - - | 2
211148 | ELISA Microcystins/Nodularins (ADDA) | Reakcija | 0 | 0 |  |  |  | 0 | 08 | 10 | 582.92 | 42672120 | Promocija- | 2025-11-26 08:40 | - - | 2
211149 | ELISA Cylindrospermopsin | Reakcija | 0 | 0 |  |  |  | 0 | 08 | 10 | 651.87 | 42672120 | Promocija- | 2025-11-26 08:40 | - - | 2
211150 | ELISA Anatoxin-a | Reakcija | 0 | 0 |  |  |  | 0 | 08 | 10 | 651.87 | 42672120 | Promocija- | 2025-11-26 08:40 | - - | 2
211151 | ELISA Saxitoxins | Reakcija | 0 | 0 |  |  |  | 0 | 08 | 10 | 587.72 | 42672120 | Promocija- | 2025-11-26 08:40 | - - | 2
209795 | Pozitivna kontrola somatskih bakteriofaga ?X174, kompatibilna sa ISO 10705-2 metodom (Bluephage - Product code BP1626) | Reakcija | 0 | 0 |  |  |  | 0 | 08 | 10 | 216900 | 42672120 | Promocija- | 2025-11-26 08:40 | - - | 2
205014 | PCR Master Mix za DNK amplifikaciju sa Taq Polymerasom | Pakovanje | 0 | 0 |  |  |  | 0 | 08 | 10 | 52.8 | 42672120 | Promocija- | 2025-11-26 08:40 | - - | 2
206993 | One step RT-PCR kit optimizovan za RNK od 0,01 pg i amplikone duže od 13 kb (SuperScript IV One-Step RT-PCR System ili ekvivalentan) (1/100) | Pakovanje | 0 | 0 |  |  |  | 0 | 08 | 10 | 19300 | 42672120 | Promocija- | 2025-11-26 08:40 | - - | 2
209935 | PCR Master Miks koji sadrži enzim sledeće generacije Platinum SuperFi II DNK polimerazu, pogodan za amplifikaciju DNK šablona do 20 kb (Platinum SuperFi II PCR Master Miks ili ekvivalentan) (1/100) | Pakovanje | 0 | 13 |  |  |  | 0 | 08 | 10 | 20000 | 42672120 | Promocija- | 2025-11-26 08:40 | - - | 0
209952 | Kontrola za validaciju run-a na MiniSeq Illumina platformi koncentracije 10 nM, zapremine 10 µL, sa prosečnom veličinom sekvenci od 500 bp i uravnoteženom baznom kompozicijom (45% GC i 55% AT) (PhiX Control v3 Library ili odgovarajući) | Pakovanje | 0 | 14 |  |  |  | 0 | 08 | 10 | 50000 | 42672120 | Promocija- | 2025-11-26 08:40 | - - | 0
209960 | Ketridž sa reagensima za sekvenciranje (srednji) kompatibilan sa MiniSeq sekvencerom (Illumina, SAD) od 300 ciklusa | Pakovanje | 0 | 153 |  |  |  | 0 | 08 | 10 | 110700 | 42672120 | Promocija- | 2025-11-26 08:40 | - - | 0
210385 | Reagensi za pripremu NGS biblioteke za 24 reakcije, kompatibilani sa Illumina MiniSek aparatom; pored reagensa za generisanje biblioteke kit mora da sadrži i magnetne perle za prečišćavanje uzorka; Illumina DNA Prep ili ekvivalentan, 1/24 | Pakovanje | 0 | 153 |  |  |  | 0 | 08 | 10 | 61043 | 42672120 | Promocija- | 2025-11-26 08:40 | - - | 0
210386 | UD indeksi za pripremu NGS biblioteke optimizovani za upotrebu sa Illumina MiniSeq sekvencerom (Illumina® DNA/RNA UD Indekes Set A, 96 Indekes ili ekvivalent) | Pakovanje | 0 | 153 |  |  |  | 0 | 08 | 10 | 92530 | 42672120 | Promocija- | 2025-11-26 08:40 | - - | 0
203094 | Bowie dick test | Komada | 0 | 0 |  |  |  | 0 | 08 | 10 | 157 | 42672120 | Promocija- | 2025-11-26 08:40 | - - | 0
205296 | DNK ladder (raspon 1000 - 2000 bp), sa bojom Xylene cyanol i/ili Bromphenol blue, razmak između pojedinačnih DNK fragmenata 50 bp (boja može biti ponuđena posebno) | Komada | 0 | 43 |  |  |  | 0 | 08 | 10 | 4860 | 42672120 | Promocija- | 2025-11-26 08:40 | - - | 0
211346 | Mycrocistins Proficiency program (Drinking water) Elisa 96 test | Komada | 0 | 0 |  |  |  | 0 | 08 | 10 | 0 | 42672120 | Promocija- | 2025-11-26 08:40 | - - | 0
211347 | Microcystins (Nodularis) ADDA (Epha metod 546), Elisa 96 testova | Komada | 0 | 0 |  |  |  | 0 | 08 | 10 | 0 | 42672120 | Promocija- | 2025-11-26 08:40 | - - | 0
211357 | Panel za detekciju bakterija i virusa uzročnika respiratornih oboljenja metodom molekularne dijagnostike | Test | 0 | 0 |  |  |  | 0 | 08 | 10 | 21700 | 42672120 | Promocija- | 2025-11-26 08:40 | - - | 0
211358 | Panel za detekciju bakterija i virusa uzročnika meningitisa i encefalitisa metodom molekularne dijagnostike | Test | 0 | 0 |  |  |  | 0 | 08 | 10 | 28750 | 42672120 | Promocija- | 2025-11-26 08:40 | - - | 0
211359 | Panel za detekciju bakterija, parazita i virusa uzročnika oboljenja gastrointestinalnog trakta metodom molekularne dijagnostike | Test | 0 | 0 |  |  |  | 0 | 08 | 10 | 23500 | 42672120 | Promocija- | 2025-11-26 08:40 | - - | 0
203563 | Digitalna bireta od 25 ml, tačnost na 2,5 ml < ili = 0,70%, tačnost na 12,5 ml < ili = 0,14%, tačnost na 25 ml < ili = 0,07 % - etalonirana | Komada | 0 | 1 |  |  |  | 0 | 08 | 10 | 92790 | 42672172 | Promocija- | 2025-11-26 08:42 | - - | 3
204679 | Digitalna bireta od 50 ml, tačnost na 5 ml < ili =+/- 0,60%, tačnost na 25 ml < ili =+/-0.12%, tačnost na 50 ml, < ili =+/- 0,06%, etalonirana | Komada | 0 | 1 |  |  |  | 0 | 08 | 10 | 92790 | 42672172 | Promocija- | 2025-11-26 08:42 | - - | 3
211084 | Digitalna automatska pipeta 50-1000 µl, jednokanalna, varijabilna, increment 1 µl, za zapreminu od 1000µl: sistemska greška 0,45% ili 4,5 µl, slučajna greška 0,15% ili 1,5 µl. Punjiva baterija, USB izlaz za punjenje baterije. Donji deo pipete autokla | Komada | 0 | 2 |  |  |  | 0 | 08 | 10 | 89900 | 42672172 | Promocija- | 2025-11-26 08:42 | - - | 3
204681 | Digitalni dispenzor 1-10ml, gradijent 0.05 ml, tačnost < ili =+/- 0,5%, etaloniran | Komada | 0 | 3 |  |  |  | 0 | 08 | 10 | 41050 | 42672172 | Promocija- | 2025-11-26 08:42 | - - | 3
203564 | Digitalni dispenzor 2,5-25ml, gradijent 0.2 ml, tačnost < ili =+/-0,5%, etaloniran | Komada | 0 | 3 |  |  |  | 0 | 08 | 10 | 51190 | 42672172 | Promocija- | 2025-11-26 08:42 | - - | 3
204682 | Digitalni dispenzor 5-50ml, gradijent 0.2 ml, tačnost < ili =+/-0,5%, etaloniran | Komada | 0 | 3 |  |  |  | 0 | 08 | 10 | 55100 | 42672172 | Promocija- | 2025-11-26 08:42 | - - | 3
204680 | Dispenzor 0.2-2 ml, gradijent 0.01 ml, tačnost < ili =+/-0,5%, etaloniran | Komada | 0 | 3 |  |  |  | 0 | 08 | 10 | 41050 | 42672172 | Promocija- | 2025-11-26 08:42 | - - | 3
209881 | Automatska pipeta 10-100 µl za PCR, varijabilna, Eppendorf ili odgovarajuća, etalonirana | Komada | 0 | 4 |  |  |  | 0 | 08 | 10 | 16000 | 42672172 | Promocija- | 2025-11-26 08:42 | - - | 3
209909 | Automatska pipeta 100-1000 µl za PCR, varijabilna, Eppendorf ili odgovarajuća, etalonirana | Komada | 0 | 4 |  |  |  | 0 | 08 | 10 | 16000 | 42672172 | Promocija- | 2025-11-26 08:42 | - - | 3
209880 | Automatska pipeta 20-200 µl za PCR, varijabilna, Eppendorf ili odgovarajuća, etalonirana | Komada | 0 | 4 |  |  |  | 0 | 08 | 10 | 16000 | 42672172 | Promocija- | 2025-11-26 08:42 | - - | 3
202298 | Digitalni Mini termometar sa sondom povezanom kablom za termometar minimalne dužine kabla 60cm,od -50 do +250C,etaloniran (za merenje temperature vazduha u frižiderima/inkubatorima) | Komada | 0 | 5 |  |  |  | 0 | 08 | 10 | 6000 | 42672172 | Promocija- | 2025-11-26 08:42 | - - | 3
204926 | Digitalni termometar sa sondom, terenski, povezan kablom za termometar minimalne dužine kabla 60 cm, od -50° do +150°C, preciznost 0.1°C merna nesigurnost ne sme biti veća od 0,3°C etalonirani na tačkama -25°C, +2°, +4°, +8°C, +75°C, +100°C (za mere | Komada | 0 | 5 |  |  |  | 0 | 08 | 10 | 4000 | 42672172 | Promocija- | 2025-11-26 08:42 | - - | 3
202235 | Digitalni termometar sa sondom, povezanom kablom za termometar minimalne dužine kabla 60cm,od -30 do +50°C,etaloniran (za merenje temperature vazduha u prostorijama/aparatima) | Komada | 0 | 5 |  |  |  | 0 | 08 | 10 | 8850 | 42672172 | Promocija- | 2025-11-26 08:42 | - - | 3
207483 | Digitalni termometar za merenje temperature vazduha (-50°C do +150°C) prilikom uzorkovanja vode za piće, rezolucije 0,1°C, etaloniran na tačkama -10°C, 0°C, +10°C, +20°C, +30°C / merna nesigurnost mu ne sme biti veća od 0,3 °C | Komada | 0 | 6 |  |  |  | 0 | 08 | 10 | 4000 | 42672172 | Promocija- | 2025-11-26 08:42 | - - | 3
207278 | Digitalni termometar za merenje temperature vode (-50°C do +150°C) prilikom uzorkovanja vode za piće, rezolucije 0,1°C, etaloniran na tačkama -10°C, 0°C, +10°C, +20°C, +30°C / merna nesigurnost mu ne sme biti veća od 0,3 °C | Komada | 0 | 6 |  |  |  | 0 | 08 | 10 | 4000 | 42672172 | Promocija- | 2025-11-26 08:42 | - - | 3
207277 | Komparator za hlor / prilikom uzorkovanja vode za piće - jednostavan, graduisan podeocima 0,1; opseg merenja 0,1-1 mg/l hlora, dimenzija 5x6,5 cm (±10% po dužini/širini), Aqua Interma Inženjering ili odgovarajuće | Komada | 0 | 7 |  |  |  | 0 | 08 | 10 | 1500 | 42672172 | Promocija- | 2025-11-26 08:42 | - - | 3
209508 | Automatska pipeta 0.1-2.5µl za PCR, varijabilna, Eppendorf ili odgovarajuća sa sekundarnim displejem za precizno merenje, etalonirana | Komada | 0 | 8 |  |  |  | 0 | 08 | 10 | 31512.6 | 42672172 | Promocija- | 2025-11-26 08:42 | - - | 3
205098 | Automatska pipeta 0.5-10µl za PCR, varijabilna, Eppendorf ili odgovarajuća sa sekundarnim displejem za precizno merenje, sa uverenjem o etaloniranju | Komada | 0 | 8 |  |  |  | 0 | 08 | 10 | 31512.6 | 42672172 | Promocija- | 2025-11-26 08:42 | - - | 3
204271 | Automatska pipeta 10-100µl za PCR, varijabilna, Eppendorf ili odgovarajuća sa sekundarnim displejem za precizno merenje, sa uverenjem o etaloniranju | Komada | 0 | 8 |  |  |  | 0 | 08 | 10 | 31512.6 | 42672172 | Promocija- | 2025-11-26 08:42 | - - | 3
204272 | Automatska pipeta 100-1000µl za PCR, varijabilna, Eppendorf ili odgovarajuća sa sekundarnim displejem za precizno merenje, poseduje ugradjeni RFID čip, sa uverenjem o etaloniranju | Komada | 0 | 8 |  |  |  | 0 | 08 | 10 | 31512.6 | 42672172 | Promocija- | 2025-11-26 08:42 | - - | 3
206881 | Pipeta automatska 100 - 1000µl varijabilna, etalonirana, Brand ili odgovarajuća | Komada | 0 | 8 |  |  |  | 0 | 08 | 10 | 31512.6 | 42672172 | Promocija- | 2025-11-26 08:42 | - - | 3
203053 | Eitač optičke gustine (McFarland), raspon McFarland 0.10-4.50, preciznost 0.2 | Komada | 0 | 9 |  |  |  | 0 | 08 | 10 | 63890 | 42672172 | Promocija- | 2025-11-26 08:42 | - - | 3
204230 | Digitalni laboratorijski "Triple timer" sat sa prikazivanjem sati,minuta i sekundi | Komada | 0 | 10 |  |  |  | 0 | 08 | 10 | 2500 | 42672172 | Promocija- | 2025-11-26 08:42 | - - | 3
204008 | 12-port vacuumm manifold, including rack (sa manometrom, sigurnosnom bocom) | Komada | 0 | 11 |  |  |  | 0 | 08 | 10 | 62000 | 42672172 | Promocija- | 2025-11-26 08:42 | - - | 3
209191 | Etalonirani termometar za kontrolu HLV sledećih karakteristika: Digitalni Data loger koji obezbeduje sigurnost kontrole hladnog lanca, može se koristiti prilikom skladištenja i transporta može se koristiti u tranzitu kada je potrebno direktno očitav | komada | 0 | 12 |  |  |  | 0 | 08 | 10 | 0 | 42672172 | Promocija- | 2025-11-26 08:42 | - - | 3
211211 | Termometar digitalni Fisher Scientific Hi-Accuracy, sa sondom, -50 - 70 °C, rezolucija 0,01 °C, tačnost ± 0.3 °C, etaloniran na 2°C i 8°C | Komada | 0 | 0 |  |  |  | 0 | 08 | 10 | 0 | 42672172 | Promocija- | 2025-11-26 08:42 | - - | 3
202031 | Cevčice za BTEX, Activated Coconut Characoal 100/50mg Supelco Orbo 20267/U ili odgovarajuće | Komada | 0 | 1 |  |  |  | 0 | 08 | 10 | 213.4 | 42672173 | Promocija- | 2025-11-26 08:43 | - - | 2
204683 | Filter papir za PM 10, Quarz microfiber bez "binder"-a, Ref. FQ30, prečni 47mm, težina 85g/m2, debljina 0,38-0,43mm, efikasnost odvajanja 99.999% | Komada | 0 | 2 |  |  |  | 0 | 08 | 10 | 56.74 | 42672173 | Promocija- | 2025-11-26 08:43 | - - | 2
200697 | Amber Screw Top Vial 2ml, 1/100," Aglient" - 5182-0716 CERTIFIED | Pakovanje/100 | 0 | 3 |  |  |  | 0 | 08 | 10 | 1000 | 42672173 | Promocija- | 2025-11-26 08:43 | - - | 2
202570 | Blue screw caps with PTFE/silicone septa for vial 2ml, Agilent 5185-5820 CERTIFIED 1/500 | Pakovanje | 0 | 3 |  |  |  | 0 | 08 | 10 | 4800 | 42672173 | Promocija- | 2025-11-26 08:43 | - - | 2
210242 | Septa 11mm Bleed/Temp Optimayed Non.Stick, Part No: 5183-4757, pak 50. Agilent ili odgovarajuće | Pakovanje | 0 | 4 |  |  |  | 0 | 08 | 10 | 16000 | 42672173 | Promocija- | 2025-11-26 08:43 | - - | 2
207290 | Head space screwtop 20ml clear vials, 100pk, Part No. 5188-2753, Agilent certified | Pakovanje | 0 | 5 |  |  |  | 0 | 08 | 10 | 2884 | 42672173 | Promocija- | 2025-11-26 08:43 | - - | 2
207291 | Head space cap 18mm, magnetic PTFE/Sil, 100 kom/pak, Part No. 5188-2759, Aglient certified | Pakovanje | 0 | 5 |  |  |  | 0 | 08 | 10 | 5960 | 42672173 | Promocija- | 2025-11-26 08:43 | - - | 2
204882 | Glas-Fiber Filters prečnika 47 mm, MGD Grade, bez "bindera", veličina pora 2.7 mikrometra | Komada | 0 | 6 |  |  |  | 0 | 08 | 10 | 19.94 | 42672173 | Promocija- | 2025-11-26 08:43 | - - | 2
204686 | Glass-Fiber Filters prečnika 47mm, MGD Grade, bez "bindera", veličina pora 1,2 µm | Komada | 0 | 6 |  |  |  | 0 | 08 | 10 | 14.57 | 42672173 | Promocija- | 2025-11-26 08:43 | - - | 2
200741 | Filter papir bela traka prečnika 185 mm | Pakovanje | 0 | 7 |  |  |  | 0 | 08 | 10 | 957 | 42672173 | Promocija- | 2025-11-26 08:43 | - - | 2
200742 | Filter papir bela traka prečnika 90 mm,kvalitativni | Pakovanje | 0 | 7 |  |  |  | 0 | 08 | 10 | 397 | 42672173 | Promocija- | 2025-11-26 08:43 | - - | 2
200750 | Filter papir plava traka prečnika 90 mm,kvalitativni | Pakovanje | 0 | 7 |  |  |  | 0 | 08 | 10 | 497 | 42672173 | Promocija- | 2025-11-26 08:43 | - - | 2
204462 | Filter papir Whatman No.40 prečnika 125mm (za EPA Method 1664) | Pakovanje | 0 | 7 |  |  |  | 0 | 08 | 10 | 1095 | 42672173 | Promocija- | 2025-11-26 08:43 | - - | 2
204458 | Membrane Syringe Filters Regenerated Cellulose housing: Pollypropylene pore size 0.45 micrometer, diameter 25 mm, Agilent part No. 5185-5831 ili odgovarajuće | Komada | 0 | 8 |  |  |  | 0 | 08 | 10 | 50 | 42672173 | Promocija- | 2025-11-26 08:43 | - - | 2
206772 | Membran filter sterilni fi 50mm, 0,45µm na beskonačnoj traci, Mixed cellulose estus filter, white gridded "Milipore" ili odgovarajući | Komada | 0 | 9 |  |  |  | 0 | 08 | 10 | 25.5 | 42672173 | Promocija- | 2025-11-26 08:43 | - - | 2
204548 | Membran filter sterilni fi 50mm, 0.2 - 0.22 µm na beskonačnoj traci, Mixed cellulose estus filter, white gridded, "Milipore" ili odgovarajući | Komada | 0 | 9 |  |  |  | 0 | 08 | 10 | 25.5 | 42672173 | Promocija- | 2025-11-26 08:43 | - - | 2
205180 | Filter papiri, PTFE47, teflonfilter 47x0,1mm za kontinualne analizatore kvaliteta vazduha ( API TELEDYNE) | Komada | 0 | 10 |  |  |  | 0 | 08 | 10 | 500 | 42672173 | Promocija- | 2025-11-26 08:43 | - - | 2
210709 | Gumena creva unutrašnjeg prečnika 6 mm i debljine zida 1 mm | Metara | 0 | 11 |  |  |  | 0 | 08 | 10 | 297 | 42672173 | Promocija- | 2025-11-26 08:43 | - - | 2
210251 | Metalne posude za uzorke za DMA 80 - sample metal boats (set of 40 pieces) P/N DMA8142 | Komada | 0 | 12 |  |  |  | 0 | 08 | 10 | 1500 | 42672173 | Promocija- | 2025-11-26 08:43 | - - | 2
210713 | Držač Zorbax kolone Agilent kat. br. 5021-1845 | Komada | 0 | 13 |  |  |  | 0 | 08 | 10 | 50000 | 42672173 | Promocija- | 2025-11-26 08:43 | - - | 2
210269 | ZORBAX Eclipse XDB-C18, 4.6 x 250 mm, 5 µm - kolona za HPLC | Komada | 0 | 13 |  |  |  | 0 | 08 | 10 | 75000 | 42672173 | Promocija- | 2025-11-26 08:43 | - - | 2
210714 | ZORBAX Eclipse XDB-C8, 4.6 x 150 mm, 5 µm - kolona za HPLC | Komada | 0 | 13 |  |  |  | 0 | 08 | 10 | 70000 | 42672173 | Promocija- | 2025-11-26 08:43 | - - | 2
209835 | Front ferrule for quick connect/turn za HPLC kat.br. 5043-0924 | Komada | 0 | 13 |  |  |  | 0 | 08 | 10 | 700 | 42672173 | Promocija- | 2025-11-26 08:43 | - - | 2
211088 | Eclipse Plus C18, 4.6 x 100 mm, 3.5 µm- kolona za HPLC 959961-902 | komada | 0 | 13 |  |  |  | 0 | 08 | 10 | 70000 | 42672173 | Promocija- | 2025-11-26 08:43 | - - | 2
204452 | Frite za Agilent HPLC 1100, part.no.01018-22707 ili odg. | Pakovanje | 0 | 14 |  |  |  | 0 | 08 | 10 | 6000 | 42672173 | Promocija- | 2025-11-26 08:43 | - - | 2
211089 | Manual syringe for GC, 10 µL fixed needle, 26 g flexible plunger, bevel tip 6/pk (Agilent, Part Number: 5190-1489 ili odgovarajuće) | komada | 0 | 16 |  |  |  | 0 | 08 | 10 | 50000 | 42672173 | Promocija- | 2025-11-26 08:43 | - - | 2
204585 | Filter cartridge for ultrapure water systems Article-No. 09.2005 za Thermo Scientific Barnstead-Sistem za prećišćavanje vode | Komada | 0 | 17 |  |  |  | 0 | 08 | 10 | 105000 | 42672173 | Promocija- | 2025-11-26 08:43 | - - | 2
205159 | Kalibracioni kitovi za turbidimetar HACH 2100 sa sertifikatom od 0.1-4000 NTU P/N: 2662105 | Pakovanje | 0 | 18 |  |  |  | 0 | 08 | 10 | 65000 | 42672173 | Promocija- | 2025-11-26 08:43 | - - | 2
205298 | Makaze hirurške sa ravnim sečivom | Komada | 0 | 19 |  |  |  | 0 | 08 | 10 | 500 | 42672173 | Promocija- | 2025-11-26 08:43 | - - | 2
204227 | Makaze hirurške,oba vrha oštra,dužine 18cm | Komada | 0 | 19 |  |  |  | 0 | 08 | 10 | 1500 | 42672173 | Promocija- | 2025-11-26 08:43 | - - | 2
203991 | Pinceta stainless 20cm | Komada | 0 | 19 |  |  |  | 0 | 08 | 10 | 500 | 42672173 | Promocija- | 2025-11-26 08:43 | - - | 2
202798 | Polyethilene frits for SPE columns 6ml, debljina 2-3mm, poroznost 20 microna | Komada | 0 | 20 |  |  |  | 0 | 08 | 10 | 60 | 42672173 | Promocija- | 2025-11-26 08:43 | - - | 2
200816 | Kutija za plave nastavke Brand tip SL | Komada | 0 | 21 |  |  |  | 0 | 08 | 10 | 502 | 42672173 | Promocija- | 2025-11-26 08:43 | - - | 2
200817 | Kutija za žute nastavke Brand tip SL | Komada | 0 | 21 |  |  |  | 0 | 08 | 10 | 430 | 42672173 | Promocija- | 2025-11-26 08:43 | - - | 2
209824 | Magnetni štap f 8mm, dužine 240-250mm | Komada | 0 | 22 |  |  |  | 0 | 08 | 10 | 2475 | 42672173 | Promocija- | 2025-11-26 08:43 | - - | 2
200840 | Magnetni štapići, cilindrični, 30mm, fi 6mm | Komada | 0 | 22 |  |  |  | 0 | 08 | 10 | 270 | 42672173 | Promocija- | 2025-11-26 08:43 | - - | 2
204551 | Kese za Stomaker aparat za homogeniazaciju uzoraka sa ugradenim filterom sa mrežicom celom dužinom i žicom za zatvaranje od 1627 ml, dimenzija 19cm x 30cm | Komada | 0 | 25 |  |  |  | 0 | 08 | 10 | 117 | 42672173 | Promocija- | 2025-11-26 08:43 | - - | 2
210726 | Tungsten Lamp Assembly for Lambda 365+, PerkinElmer (N4102209) | Komada | 0 | 26 |  |  |  | 0 | 08 | 10 | 20000 | 42672173 | Promocija- | 2025-11-26 08:43 | - - | 2
205206 | Silikonska mast u tubi (za održavanje i čišćenje aparata za uzorkovanje vazduha Sven-Leckel) | Komada | 0 | 27 |  |  |  | 0 | 08 | 10 | 7500 | 42672173 | Promocija- | 2025-11-26 08:43 | - - | 2
203553 | Porcelanski lončići za žarenje od 100 ml, dimenzija: visina 60mm, prečnik 70 mm | Komada | 0 | 29 |  |  |  | 0 | 08 | 10 | 700 | 42672173 | Promocija- | 2025-11-26 08:43 | - - | 2
202042 | Teleskopski štap za uzorkovanje vode dužine 6m | Komada | 0 | 30 |  |  |  | 0 | 08 | 10 | 10000 | 42672173 | Promocija- | 2025-11-26 08:43 | - - | 2
200975 | Rashladna torba zapremine 30 litara±15%, izotermalna (drži uzorke hladnim minimum 9h), Unutrašnje dimenzije rasklopljene torbe: Visina: 34 cm ± 10% Dužina: 34 cm ± 10% Širina: 30 cm ± 10%, PES materijal ili odgovarajuće, podesiva naramenica, u skla | Komada | 0 | 31 |  |  |  | 0 | 08 | 10 | 12000 | 42672173 | Promocija- | 2025-11-26 08:43 | - - | 2
209882 | Aluminijumska ladica za odmeravanje uzoraka dimenzija dužina max 7 cm, širina max 3 cm | Komada | 0 | 33 |  |  |  | 0 | 08 | 10 | 2000 | 42672173 | Promocija- | 2025-11-26 08:43 | - - | 2
202234 | Upaljač za plin minimalne dužine 15 cm | Komada | 0 | 34 |  |  |  | 0 | 08 | 10 | 1000 | 42672173 | Promocija- | 2025-11-26 08:43 | - - | 2
205094 | UV cev za germicidnu lampu,254nm,90cm,30V | Komada | 0 | 35 |  |  |  | 0 | 08 | 10 | 6000 | 42672173 | Promocija- | 2025-11-26 08:43 | - - | 2
209512 | PCR ploča, providna (clear), ravna (flat) sa 96 bunarčića od 0,2 mL, kompatibilna sa SaCycler-96 | Komada | 0 | 36 |  |  |  | 0 | 08 | 10 | 0 | 42672173 | Promocija- | 2025-11-26 08:43 | - - | 2
210794 | Magnetni stalak za tubice 1.5-2.0 ml sa 16 ili više mesta, za izolaciju DNK kitova sa magnetnim partikulama | Komada | 0 | 37 |  |  |  | 0 | 08 | 10 | 0 | 42672173 | Promocija- | 2025-11-26 08:43 | - - | 2
210796 | Maramice za cistu sobu, koje ne ostavljaju tragove ili celulozne niti | Pakovanje | 0 | 38 |  |  |  | 0 | 08 | 10 | 550 | 42672173 | Promocija- | 2025-11-26 08:43 | - - | 2
210795 | Parafilm, 38 m x 100 mm | Pakovanje | 0 | 39 |  |  |  | 0 | 08 | 10 | 2310 | 42672173 | Promocija- | 2025-11-26 08:43 | - - | 2
207157 | Nastavci sa filterom od 1000 µL kompatibilni sa QiaCube aparatom (1/1024) | Pakovanje | 0 | 41 |  |  |  | 0 | 08 | 10 | 0 | 42672173 | Promocija- | 2025-11-26 08:43 | - - | 2
209948 | QIAGEN rotor adapter (10x24) za QIAcube aparat | Pakovanje | 0 | 41 |  |  |  | 0 | 08 | 10 | 0 | 42672173 | Promocija- | 2025-11-26 08:43 | - - | 2
209511 | Tube graduisane od polipropilena sa čepom na zavrtanje, samostojeće, zapremine 50 mL | Komada | 0 | 42 |  |  |  | 0 | 08 | 10 | 22.24 | 42672173 | Promocija- | 2025-11-26 08:43 | - - | 2
210191 | Pean, hirurški, zakrivljen, dužine 12-15 cm; Poželjno sa 90°. | Komada | 0 | 43 |  |  |  | 0 | 08 | 10 | 2500 | 42672173 | Promocija- | 2025-11-26 08:43 | - - | 2
204622 | Laboratorijski gorionik sa pilotstatskom automatikom | Komada | 0 | 44 |  |  |  | 0 | 08 | 10 | 55000 | 42672173 | Promocija- | 2025-11-26 08:43 | - - | 2
203322 | Nastavci za automatsku pipetu volumena 100-1000µl, dugački, sterilni sa filterom, u kutiji: Expell Plus ili odgovarajući (1x96) | Pakovanje | 0 | 45 |  |  |  | 0 | 08 | 10 | 0 | 42672173 | Promocija- | 2025-11-26 08:43 | - - | 2
207144 | Brand nastavci 5-300 µl (pakovano po 1000 kom.), kompatibilni sa brand multikanalnom pipetom Transferpette -8/-12 | Pakovanje | 0 | 46 |  |  |  | 0 | 08 | 10 | 2432 | 42672173 | Promocija- | 2025-11-26 08:43 | - - | 2
207143 | Brand nastavci 5-300ul racked, tip box (pakovanje sa 960 nastavaka), kompatibilni sa brand multikanalnom pipetom Transferpette -8/-12, sterilni | Pakovanje | 0 | 46 |  |  |  | 0 | 08 | 10 | 5328 | 42672173 | Promocija- | 2025-11-26 08:43 | - - | 2
205287 | PD nastavci za manuelni steper HandyStep (Brand), volumen 1.25 ml, nesterilni, pakovanje od 100 | Pakovanje | 0 | 47 |  |  |  | 0 | 08 | 10 | 6620 | 42672173 | Promocija- | 2025-11-26 08:43 | - - | 2
209077 | PD nastavci za manuelni steper HandyStep (Brand), volumen 5 ml, nesterilni, 1/100 | Pakovanje | 0 | 47 |  |  |  | 0 | 08 | 10 | 6620 | 42672173 | Promocija- | 2025-11-26 08:43 | - - | 2
200973 | Štipaljka po Mohru, dužina od 6,5 do 7 cm , fi 2,5 cm | Komada | 0 | 48 |  |  |  | 0 | 08 | 10 | 520 | 42672173 | Promocija- | 2025-11-26 08:43 | - - | 2
205299 | Disppenser 7-DISK, promer 6,5mm, kompatibilan sa antibiotskim diskovima proizvodjača Biorad | Komada | 0 | 49 |  |  |  | 0 | 08 | 10 | 25000 | 42672173 | Promocija- | 2025-11-26 08:43 | - - | 2
207051 | Filter za predtretman vode (omekšavanje vode) za "Thermo Scientific" Smart 2 Pure System | Komada | 0 | 50 |  |  |  | 0 | 08 | 10 | 20188 | 42672173 | Promocija- | 2025-11-26 08:43 | - - | 2
203626 | Filter za predtretman vode sa aktivnim ugljem za "Thermo Scientific" Smart 2 Pure System | Komada | 0 | 50 |  |  |  | 0 | 08 | 10 | 14250 | 42672173 | Promocija- | 2025-11-26 08:43 | - - | 2
209277 | Odgovarajući nastavci za jednokanalnu steper pipetu Eppendorf Multipette M4, koji imaju u opsegu zapreminu od 55 µl, sterilni (0,5ml ili odgovarajuće) | Komada | 0 | 52 |  |  |  | 0 | 08 | 10 | 186.74 | 42672173 | Promocija- | 2025-11-26 08:43 | - - | 2
203850 | Inox mikrospatula za odmeravanje na vagi, jedan kraj ravan, drugi mikro kašičica (9 x 5mm), 150 mm dužine | Komada | 0 | 53 |  |  |  | 0 | 08 | 10 | 300 | 42672173 | Promocija- | 2025-11-26 08:43 | - - | 2
204545 | Stalci sa 50 mesta za plastične bočice za feces (bočice su su maks. visine 50mm i promera maks. 25mm). Stalci su sa 3 metalne ploče. Sa rupama fi 30-32mm, sa savijenim ivicama (da ne bi došlo do posekotina), razmak izmedju ploča je maksimalno 20mm. | Komada | 0 | 54 |  |  |  | 0 | 08 | 10 | 5000 | 42672173 | Promocija- | 2025-11-26 08:43 | - - | 2
200954 | PVC stalci, sa 3 platforme, za epruvete 16x100mm, fi 16 sa 96 mesta | Komada | 0 | 56 |  |  |  | 0 | 08 | 10 | 3100 | 42672173 | Promocija- | 2025-11-26 08:43 | - - | 2
200870 | Mikrotube sa poklopcem, sterilne 1.5ml, Brand ili odgovarajuće | Komada | 0 | 57 |  |  |  | 0 | 08 | 10 | 0 | 42672173 | Promocija- | 2025-11-26 08:43 | - - | 2
209866 | Plastične mikrotube sa ravnim poklopcem, zapremine 0,5ml, PP, PCR grade | Komada | 0 | 57 |  |  |  | 0 | 08 | 10 | 0 | 42672173 | Promocija- | 2025-11-26 08:43 | - - | 2
209370 | Stakleni višedozni kontejner (flašica) sa čepom na navoj, od tamnog stakla(braon), natron silika staklo ili odgovarajuće, 10-30 ml, prečnik otvora bočice minimum 18 mm. | Komada | 0 | 59 |  |  |  | 0 | 08 | 10 | 65 | 42672173 | Promocija- | 2025-11-26 08:43 | - - | 2
202349 | Äice za eze (Nikl-Hrom 80/20) ili stainless steel fi 0.6 mm, dužine min 8 cm, sa omčicom od 5 µl, WLD-TEC ili odgovarajuće | Komada | 0 | 60 |  |  |  | 0 | 08 | 10 | 57 | 42672173 | Promocija- | 2025-11-26 08:43 | - - | 2
211144 | Liner, Helix Double Taper, deactivated | Komada | 0 | 37 |  |  |  | 0 | 08 | 10 | 22003.08 | 42672173 | Promocija- | 2025-11-26 08:43 | - - | 2
211421 | Manta mreža za uzorkovanje (za projekat) | Komada | 0 | 0 |  |  |  | 0 | 08 | 10 | 0 | 42672173 | Promocija- | 2025-11-26 08:43 | - - | 0
211422 | Sita od nerđajućeg čelika (za projekat) | Komada | 0 | 0 |  |  |  | 0 | 08 | 10 | 0 | 42672173 | Promocija- | 2025-11-26 08:43 | - - | 0
211425 | Osnovni laboratorijski pribor ( za projekat) | Komada | 0 | 0 |  |  |  | 0 | 08 | 10 | 0 | 42672173 | Promocija- | 2025-11-26 08:43 | - - | 0
200550 | Redestilovana voda u ampulama od 5 ml, 50 kom. u pakovanju | Pakovanje/50 | 0 | 0 |  |  |  | 0 | 08 | 10 | 0 | 42673100 | Promocija- | 2025-11-26 08:44 | - - | 0
201158 | Glukoza 25% | Ampula | 0 | 0 |  |  |  | 0 | 08 | 10 | 0 | 42673100 | Promocija- | 2025-11-26 08:44 | - - | 0
201159 | Spasmex 0,2 mg/5 ml | Ampula | 0 | 0 |  |  |  | 0 | 08 | 10 | 0 | 42673100 | Promocija- | 2025-11-26 08:44 | - - | 0
201160 | Diklofenak a 75 mg | Ampula | 0 | 0 |  |  |  | 0 | 08 | 10 | 0 | 42673100 | Promocija- | 2025-11-26 08:44 | - - | 0
201161 | Calcium-Sandoz | Ampula | 0 | 0 |  |  |  | 0 | 08 | 10 | 0 | 42673100 | Promocija- | 2025-11-26 08:44 | - - | 0
201162 | Novalgetol | Ampula | 0 | 0 |  |  |  | 0 | 08 | 10 | 0 | 42673100 | Promocija- | 2025-11-26 08:44 | - - | 0
201163 | Enalapril tbl a 20 mg | Komada | 0 | 0 |  |  |  | 0 | 08 | 10 | 0 | 42673100 | Promocija- | 2025-11-26 08:44 | - - | 0
201164 | Nifelat a 20 mg | Komada | 0 | 0 |  |  |  | 0 | 08 | 10 | 0 | 42673100 | Promocija- | 2025-11-26 08:44 | - - | 0
201165 | Analgin a 500 mg | Komada | 0 | 0 |  |  |  | 0 | 08 | 10 | 0 | 42673100 | Promocija- | 2025-11-26 08:44 | - - | 0
201166 | Bensedin a 5 mg | Komada | 0 | 0 |  |  |  | 0 | 08 | 10 | 0 | 42673100 | Promocija- | 2025-11-26 08:44 | - - | 0
201167 | Brufen 400 mg | Komada | 0 | 0 |  |  |  | 0 | 08 | 10 | 0 | 42673100 | Promocija- | 2025-11-26 08:44 | - - | 0
201168 | Trake za merenje šećera u krvi "Medisense precision extra elektrodes" | Komada | 0 | 0 |  |  |  | 0 | 08 | 10 | 0 | 42673100 | Promocija- | 2025-11-26 08:44 | - - | 0
201857 | Ranisan 150mg | Komada | 0 | 0 |  |  |  | 0 | 08 | 10 | 0 | 42673100 | Promocija- | 2025-11-26 08:44 | - - | 0
201858 | Enalapril 20mg | Komada | 0 | 0 |  |  |  | 0 | 08 | 10 | 0 | 42673100 | Promocija- | 2025-11-26 08:44 | - - | 0
201859 | Bivacin sprej | Komada | 0 | 0 |  |  |  | 0 | 08 | 10 | 0 | 42673100 | Promocija- | 2025-11-26 08:44 | - - | 0
202005 | Diklofenak duo BMS-a 75mg | Komada | 0 | 0 |  |  |  | 0 | 08 | 10 | 0 | 42673100 | Promocija- | 2025-11-26 08:44 | - - | 0
202093 | Vakcina protiv gripa | Komada | 0 | 0 |  |  |  | 0 | 08 | 10 | 150 | 42673100 | Promocija- | 2025-11-26 08:44 | - - | 0
202094 | Vakcina protiv hepatitisa A (Inaktivisana) | Komada | 0 | 0 |  |  |  | 0 | 08 | 10 | 0 | 42673100 | Promocija- | 2025-11-26 08:44 | - - | 0
202095 | Vakcina protiv hepatitisa B (rekombinantna) | Komada | 0 | 0 |  |  |  | 0 | 08 | 10 | 0 | 42673100 | Promocija- | 2025-11-26 08:44 | - - | 0
202096 | Vakcina protiv pneumokokne bolesti izazvane streptokokom pneumonije (pneumokok) (polisaharidna) | Komada | 0 | 0 |  |  |  | 0 | 08 | 10 | 0 | 42673100 | Promocija- | 2025-11-26 08:44 | - - | 0
202097 | Vakcina protiv meningitisa izazvanog hemofilusom influence (polisaharidna A+C) | Komada | 0 | 0 |  |  |  | 0 | 08 | 10 | 0 | 42673100 | Promocija- | 2025-11-26 08:44 | - - | 0
202098 | Vakcina protiv difterije, tetanusa za odrasle (dT) | Komada | 0 | 0 |  |  |  | 0 | 08 | 10 | 0 | 42673100 | Promocija- | 2025-11-26 08:44 | - - | 0
202099 | Vakcina protiv dečije paralize (IPV) | Komada | 0 | 0 |  |  |  | 0 | 08 | 10 | 0 | 42673100 | Promocija- | 2025-11-26 08:44 | - - | 0
202100 | Vakcina protiv morbila, rubele i zaušaka (MMR, atenuisana) | Komada | 0 | 0 |  |  |  | 0 | 08 | 10 | 0 | 42673100 | Promocija- | 2025-11-26 08:44 | - - | 0
202101 | Vakcina protiv trbušnog tifusa (oralna ili sa kapsularnim polisaharidom) | Komada | 0 | 0 |  |  |  | 0 | 08 | 10 | 0 | 42673100 | Promocija- | 2025-11-26 08:44 | - - | 0
202102 | Vakcina protiv žute groznice | Komada | 0 | 0 |  |  |  | 0 | 08 | 10 | 0 | 42673100 | Promocija- | 2025-11-26 08:44 | - - | 0
202103 | Anti šok terapija (Adrenalin 10 ampula, Synopen 10 ampula, Amynophilin 10 ampula) | Komada | 0 | 0 |  |  |  | 0 | 08 | 10 | 220 | 42673100 | Promocija- | 2025-11-26 08:44 | - - | 0
203403 | Vakcina protiv hepatitisa A | Komada | 0 | 0 |  |  |  | 0 | 08 | 10 | 0 | 42673100 | Promocija- | 2025-11-26 08:44 | - - | 0
203404 | Vakcina protiv hepatitisa B | Komada | 0 | 0 |  |  |  | 0 | 08 | 10 | 0 | 42673100 | Promocija- | 2025-11-26 08:44 | - - | 0
203405 | Vakcina protiv hepatitisa A + B | Komada | 0 | 0 |  |  |  | 0 | 08 | 10 | 0 | 42673100 | Promocija- | 2025-11-26 08:44 | - - | 0
203406 | Vakcina protiv meningitisa izazvanog meningokokom (četvorovalentna) | Komada | 0 | 0 |  |  |  | 0 | 08 | 10 | 0 | 42673100 | Promocija- | 2025-11-26 08:44 | - - | 0
203407 | Vakcina protiv morbila, rubele i zaušaka | Komada | 0 | 0 |  |  |  | 0 | 08 | 10 | 0 | 42673100 | Promocija- | 2025-11-26 08:44 | - - | 0
203673 | Vakcina protiv hemofilus influence infekcija | Komada | 0 | 0 |  |  |  | 0 | 08 | 10 | 0 | 42673100 | Promocija- | 2025-11-26 08:44 | - - | 0
203674 | Vakcina protiv pneumokokne bolesti | Komada | 0 | 0 |  |  |  | 0 | 08 | 10 | 0 | 42673100 | Promocija- | 2025-11-26 08:44 | - - | 0
203675 | Vakcina protiv meningokokne bolesti (četvorovalentna) | Komada | 0 | 0 |  |  |  | 0 | 08 | 10 | 0 | 42673100 | Promocija- | 2025-11-26 08:44 | - - | 0
204292 | Vakcina DiTe Per-IPV-Hib | Komada | 0 | 0 |  |  |  | 0 | 08 | 10 | 0 | 42673100 | Promocija- | 2025-11-26 08:44 | - - | 0
204293 | Vakcina HPV | Komada | 0 | 0 |  |  |  | 0 | 08 | 10 | 0 | 42673100 | Promocija- | 2025-11-26 08:44 | - - | 0
204491 | Lasix tbl. ili zamena | Komada | 0 | 0 |  |  |  | 0 | 08 | 10 | 0 | 42673100 | Promocija- | 2025-11-26 08:44 | - - | 0
204492 | Klometol tbl. | Komada | 0 | 0 |  |  |  | 0 | 08 | 10 | 0 | 42673100 | Promocija- | 2025-11-26 08:44 | - - | 0
204581 | Vakcina protiv tetanusa | Komada | 0 | 0 |  |  |  | 0 | 08 | 10 | 0 | 42673100 | Promocija- | 2025-11-26 08:44 | - - | 0
209388 | HPV vakcina četvorovalentna | Doza | 0 | 0 |  |  |  | 0 | 08 | 10 | 0 | 42673100 | Promocija- | 2025-11-26 08:44 | - - | 0
209405 | ACT HIB | Doza | 0 | 0 |  |  |  | 0 | 08 | 10 | 0 | 42673100 | Promocija- | 2025-11-26 08:44 | - - | 0
209421 | INFLUVAC TETRA suspenzija za injekciju u napunjenom injekcionom špricu, napunjeni injekcioni špric, 1x0,5ml, 15m cg/doza + 15m cg/doza+ 15m cg/doza + 15m cg/doza | Doza | 0 | 0 |  |  |  | 0 | 08 | 10 | 0 | 42673100 | Promocija- | 2025-11-26 08:44 | - - | 0
209422 | PNEUMOVAX 23 rastvor ya injekciju u napunjenom injekcionom špricu 1x0,5ml | Doza | 0 | 0 |  |  |  | 0 | 08 | 10 | 0 | 42673100 | Promocija- | 2025-11-26 08:44 | - - | 0
209423 | ToVaxFlu VAKCINA-ŠPRIC | Doza | 0 | 0 |  |  |  | 0 | 08 | 10 | 0 | 42673100 | Promocija- | 2025-11-26 08:44 | - - | 0
209579 | Pfizer-BioNTech COVID-19 Vaccine, 225mcg/0,45mL, 5doza/bočici | Doza | 0 | 0 |  |  |  | 0 | 08 | 10 | 0 | 42673100 | Promocija- | 2025-11-26 08:44 | - - | 0
209580 | ChAdOx1 nCoV-19 Corona Virus Vaccine(Recombinant) COVISHIELD, rastvor za injekciju 0,5mL/dozi | Bočica | 0 | 0 |  |  |  | 0 | 08 | 10 | 0 | 42673100 | Promocija- | 2025-11-26 08:44 | - - | 0
209636 | Sinopharm, SARS-CoV-2 Vaccine (Vero Cell), Inactivated, suspenzija za injekciju 3 x 0,5ml, 1 bočica. 6.5/0.5 ml/dozi (proizvođača: BEIJING INSTITUTE OF BIOLOGICAL PRODUCTS CO.LTD) | Doza | 0 | 0 |  |  |  | 0 | 08 | 10 | 0 | 42673100 | Promocija- | 2025-11-26 08:44 | - - | 0
209637 | Trodelni špric bez igle 2 ml A1 | Komada | 0 | 0 |  |  |  | 0 | 08 | 10 | 0 | 42673100 | Promocija- | 2025-11-26 08:44 | - - | 0
209639 | Igla PVC 0,6x30 23G A1 | Komada | 0 | 0 |  |  |  | 0 | 08 | 10 | 0 | 42673100 | Promocija- | 2025-11-26 08:44 | - - | 0
209640 | Igla PVC 0,5x25 25G A1 | Komada | 0 | 0 |  |  |  | 0 | 08 | 10 | 0 | 42673100 | Promocija- | 2025-11-26 08:44 | - - | 0
209641 | Špric 1ml sa iglom | Komada | 0 | 0 |  |  |  | 0 | 08 | 10 | 0 | 42673100 | Promocija- | 2025-11-26 08:44 | - - | 0
209781 | Gam-COVID-Vac Komponenta II | Ampula | 0 | 0 |  |  |  | 0 | 08 | 10 | 0 | 42673100 | Promocija- | 2025-11-26 08:44 | - - | 0
209782 | Gam-Kovid-VAK (Sputnik V) | Doza | 0 | 0 |  |  |  | 0 | 08 | 10 | 0 | 42673100 | Promocija- | 2025-11-26 08:44 | - - | 0
209785 | Spikevax (predhodno Covid-19 Vaccine Moderna) disperzija za injekcija, 100mcg mRNA/0.5mL, 10x5mL 10x5mL | Doza | 0 | 0 |  |  |  | 0 | 08 | 10 | 0 | 42673100 | Promocija- | 2025-11-26 08:44 | - - | 0
209879 | Deksazon 4mg/ml | Komada | 0 | 0 |  |  |  | 0 | 08 | 10 | 0 | 42673100 | Promocija- | 2025-11-26 08:44 | - - | 0
209975 | Tetraxim 1x0,5 | Doza | 0 | 0 |  |  |  | 0 | 08 | 10 | 0 | 42673100 | Promocija- | 2025-11-26 08:44 | - - | 0
210111 | M-M-RVAXPRO prs. I ras.za susp. za inj. 10x0,5ml | Doza | 0 | 0 |  |  |  | 0 | 08 | 10 | 0 | 42673100 | Promocija- | 2025-11-26 08:44 | - - | 0
210155 | Gardasil 9 inj 1x0,5 ml - sproveo Batut | Doza | 0 | 0 |  |  |  | 0 | 08 | 10 | 90 | 42673100 | Promocija- | 2025-11-26 08:44 | - - | 0
210395 | Spikevax bivalent Original/Omicron BA.1 | Doza | 0 | 0 |  |  |  | 0 | 08 | 10 | 0 | 42673100 | Promocija- | 2025-11-26 08:44 | - - | 0
210406 | COMIRNATY Original/Omicron BA. 4-5, Disperzija za injekciju, 10x2,25ml | Bočica | 0 | 0 |  |  |  | 0 | 08 | 10 | 0 | 42673100 | Promocija- | 2025-11-26 08:44 | - - | 0
201891 | Stakloduvačke usluge popravke | Komada | 0 | 0 |  |  |  | 0 | 08 | 10 | 300 | 42525200 | Promocija- | 2025-11-26 08:47 | - - | 2
201985 | Preventivno održavanje tečnog hromatografa HPLC-DAD 1260 | Komada | 0 | 0 |  |  |  | 0 | 08 | 10 | 30000 | 42525200 | Promocija- | 2025-11-26 08:47 | - - | 2
201987 | Usluga preventivnog održavanja aparata GC-MS - Gasni hromatograf sa masenim detektorom GC 7890B/MSD 5977 | Komada | 0 | 5 |  |  |  | 0 | 08 | 10 | 70000 | 42525200 | Promocija- | 2025-11-26 08:47 | - - | 2
201988 | Gasni hromatograf sa ECD | Komada | 0 | 0 |  |  |  | 0 | 08 | 10 | 0 | 42525200 | Promocija- | 2025-11-26 08:47 | - - | 2
201989 | Usluga preventivnog održavanja aparata Gasni hromatograf sa FID Agilent 8860 GC System | Komada | 0 | 4 |  |  |  | 0 | 08 | 10 | 70000 | 42525200 | Promocija- | 2025-11-26 08:47 | - - | 2
201990 | Head space | Komada | 0 | 0 |  |  |  | 0 | 08 | 10 | 0 | 42525200 | Promocija- | 2025-11-26 08:47 | - - | 2
202342 | Redovan godišnji servis BacTAlert 3D 60 sistema | Komada | 0 | 0 |  |  |  | 0 | 08 | 10 | 73000 | 42525200 | Promocija- | 2025-11-26 08:47 | - - | 2
202343 | Servisiranje ELISA sistema | Komada | 0 | 0 |  |  |  | 0 | 08 | 10 | 0 | 42525200 | Promocija- | 2025-11-26 08:47 | - - | 2
202344 | Preventivno održavanje Biomereux VITEK sistema | Komada | 0 | 0 |  |  |  | 0 | 08 | 10 | 147945 | 42525200 | Promocija- | 2025-11-26 08:47 | - - | 2
202345 | Servisiranje ATB expression sistema | Komada | 0 | 0 |  |  |  | 0 | 08 | 10 | 0 | 42525200 | Promocija- | 2025-11-26 08:47 | - - | 2
202403 | Preventivno održavanje spektrofotometra | Komada | 0 | 6 |  |  |  | 0 | 08 | 10 | 30000 | 42525200 | Promocija- | 2025-11-26 08:47 | - - | 2
202405 | Servisiranje Aparat za masti Gerhardt | Komada | 0 | 0 |  |  |  | 0 | 08 | 10 | 152000 | 42525200 | Promocija- | 2025-11-26 08:47 | - - | 2
202406 | Servisiranje Aparat za belančevine Gerhardt | Komada | 0 | 0 |  |  |  | 0 | 08 | 10 | 0 | 42525200 | Promocija- | 2025-11-26 08:47 | - - | 2
202407 | Servisiranje Mikrotalasna peć za razaranje uzoraka Anton Paar | Komada | 0 | 0 |  |  |  | 0 | 08 | 10 | 0 | 42525200 | Promocija- | 2025-11-26 08:47 | - - | 2
202408 | Servis laboratorijske sušnice "Memmert" | Komada | 0 | 0 |  |  |  | 0 | 08 | 10 | 20000 | 42525200 | Promocija- | 2025-11-26 08:47 | - - | 2
202409 | Servisiranje peć za žarenje | Komada | 0 | 0 |  |  |  | 0 | 08 | 10 | 0 | 42525200 | Promocija- | 2025-11-26 08:47 | - - | 2
202410 | Servisiranje Validacija aparata | Komada | 0 | 0 |  |  |  | 0 | 08 | 10 | 0 | 42525200 | Promocija- | 2025-11-26 08:47 | - - | 2
202411 | Servisiranje Vodeno kupatilo | Komada | 0 | 0 |  |  |  | 0 | 08 | 10 | 0 | 42525200 | Promocija- | 2025-11-26 08:47 | - - | 2
202412 | Servisiranje Termostat sušnica | Komada | 0 | 0 |  |  |  | 0 | 08 | 10 | 0 | 42525200 | Promocija- | 2025-11-26 08:47 | - - | 2
202413 | Servisiranje Plameni fotometar | Komada | 0 | 0 |  |  |  | 0 | 08 | 10 | 0 | 42525200 | Promocija- | 2025-11-26 08:47 | - - | 2
202414 | Servisiranje pH metar Mettler Toledo | Komada | 0 | 0 |  |  |  | 0 | 08 | 10 | 120000 | 42525200 | Promocija- | 2025-11-26 08:47 | - - | 2
202667 | Godišnji servis ELISA čitača | Komada | 0 | 0 |  |  |  | 0 | 08 | 10 | 0 | 42525200 | Promocija- | 2025-11-26 08:47 | - - | 2
202668 | Godišnji servis ELISA ispirača | Komada | 0 | 0 |  |  |  | 0 | 08 | 10 | 0 | 42525200 | Promocija- | 2025-11-26 08:47 | - - | 2
202669 | Godišnji servis klima uređaja | Komada | 0 | 0 |  |  |  | 0 | 08 | 10 | 2270 | 42525200 | Promocija- | 2025-11-26 08:47 | - - | 2
202671 | Servis fluorescentnog mikroskopa Olympus BH-2 | Komada | 0 | 0 |  |  |  | 0 | 08 | 10 | 13200 | 42525200 | Promocija- | 2025-11-26 08:47 | - - | 2
202773 | UV/VIS spektrofotometar Bio Merieux | Komada | 0 | 0 |  |  |  | 0 | 08 | 10 | 0 | 42525200 | Promocija- | 2025-11-26 08:47 | - - | 2
202788 | Inkubator Shaker 50X | Komada | 0 | 0 |  |  |  | 0 | 08 | 10 | 30000 | 42525200 | Promocija- | 2025-11-26 08:47 | - - | 2
202789 | Ispirač Washer 430 | Komada | 0 | 0 |  |  |  | 0 | 08 | 10 | 30000 | 42525200 | Promocija- | 2025-11-26 08:47 | - - | 2
202790 | Redovan godišnji servis autoklava Raypa | Komada | 0 | 0 |  |  |  | 0 | 08 | 10 | 50000 | 42525200 | Promocija- | 2025-11-26 08:47 | - - | 2
202791 | Servisiranje mikroskopa Optech | Komada | 0 | 0 |  |  |  | 0 | 08 | 10 | 0 | 42525200 | Promocija- | 2025-11-26 08:47 | - - | 2
202792 | Servis centrifuge laboratorijske "Hettich" Rotofix 32 | Komada | 0 | 0 |  |  |  | 0 | 08 | 10 | 20000 | 42525200 | Promocija- | 2025-11-26 08:47 | - - | 2
202793 | Servis ELFA procesora "Mini Vidas" | Komada | 0 | 0 |  |  |  | 0 | 08 | 10 | 120000 | 42525200 | Promocija- | 2025-11-26 08:47 | - - | 2
203037 | Biohemijski analizator "Microlab 200 AVL" - servis |  | 0 | 0 |  |  |  | 0 | 08 | 10 | 0 | 42525200 | Promocija- | 2025-11-26 08:47 | - - | 2
203038 | Biohemijski analizator "Visual BioMerie" - servis |  | 0 | 0 |  |  |  | 0 | 08 | 10 | 0 | 42525200 | Promocija- | 2025-11-26 08:47 | - - | 2
203039 | Hematološki analizator "Mythic 18" - obavezan servis | Komada | 0 | 0 |  |  |  | 0 | 08 | 10 | 14400 | 42525200 | Promocija- | 2025-11-26 08:47 | - - | 2
203040 | Preventivno održavanje Biohemijski automatizovani analizator A15 - servis |  | 0 | 0 |  |  |  | 0 | 08 | 10 | 65751 | 42525200 | Promocija- | 2025-11-26 08:47 | - - | 2
203114 | Preventivno održavanje mašine za pranje laboratorijskog posuđe Miele | Komada | 0 | 12 |  |  |  | 0 | 08 | 10 | 150000 | 42525200 | Promocija- | 2025-11-26 08:47 | - - | 2
203128 | Servis fluorescentnog mikroskopa Leica | Komada | 0 | 0 |  |  |  | 0 | 08 | 10 | 0 | 42525200 | Promocija- | 2025-11-26 08:47 | - - | 2
203135 | Servisiranje aparata za merenje krvnog pritiska | Komada | 1 | 0 |  |  |  | 0 | 08 | 10 | 7200 | 42525200 | Promocija- | 2025-11-26 08:47 | - - | 2
203141 | Servis pH metra Ino Lab | Komada | 0 | 0 |  |  |  | 0 | 08 | 10 | 8500 | 42525200 | Promocija- | 2025-11-26 08:47 | - - | 2
203205 | Servisiranje pH metra WTW | Komada | 0 | 0 |  |  |  | 0 | 08 | 10 | 0 | 42525200 | Promocija- | 2025-11-26 08:47 | - - | 2
203326 | Servis Real Time PCR aparata "Applied Biosystems" 7500 | Komada | 0 | 0 |  |  |  | 0 | 08 | 10 | 140000 | 42525200 | Promocija- | 2025-11-26 08:47 | - - | 2
203339 | Preventivno održavanje sa izdavanjem Izveštaja o merenju i ispitivanju, sa verifikacijom performansi i sertifikatom za laminarnu komoru Telstar BIO II A izdato od akreditovane laboratorije | Komada | 0 | 0 |  |  |  | 0 | 08 | 10 | 10000 | 42525200 | Promocija- | 2025-11-26 08:47 | - - | 2
203396 | Servis membran-filter aparata | Komada | 0 | 0 |  |  |  | 0 | 08 | 10 | 10000 | 42525200 | Promocija- | 2025-11-26 08:47 | - - | 2
203397 | Servis suvog sterilizatora "Binder" EN | Komada | 0 | 0 |  |  |  | 0 | 08 | 10 | 0 | 42525200 | Promocija- | 2025-11-26 08:47 | - - | 2
203475 | Servis pumpe za uzorkovanje vode |  | 0 | 0 |  |  |  | 0 | 08 | 10 | 0 | 42525200 | Promocija- | 2025-11-26 08:47 | - - | 2
203476 | Servisiranje aparata za merenje protoka vazduha | Komada | 0 | 0 |  |  |  | 0 | 08 | 10 | 0 | 42525200 | Promocija- | 2025-11-26 08:47 | - - | 2
203478 | Servis merne opreme za mikroklimatska merenja - KIMO AMI 300 | Komada | 0 | 0 |  |  |  | 0 | 08 | 10 | 0 | 42525200 | Promocija- | 2025-11-26 08:47 | - - | 2
203587 | AAS Thermo Scientific 3000 Series- preventivno održavanje | Komada | 0 | 3 |  |  |  | 0 | 08 | 10 | 54600 | 42525200 | Promocija- | 2025-11-26 08:47 | - - | 2
203588 | Potenciometrijski titratot RADIOMETER | Komada | 0 | 0 |  |  |  | 0 | 08 | 10 | 0 | 42525200 | Promocija- | 2025-11-26 08:47 | - - | 2
203589 | Reflektometar PROECOS | Komada | 0 | 0 |  |  |  | 0 | 08 | 10 | 0 | 42525200 | Promocija- | 2025-11-26 08:47 | - - | 2
203590 | Refraktometar | Komada | 0 | 0 |  |  |  | 0 | 08 | 10 | 0 | 42525200 | Promocija- | 2025-11-26 08:47 | - - | 2
203783 | Servisiranje svetlosnih binokularnih mikroskopa Optech | Komada | 0 | 0 |  |  |  | 0 | 08 | 10 | 13200 | 42525200 | Promocija- | 2025-11-26 08:47 | - - | 2
203784 | Servisiranje svetlosnih binokularnih mikroskopa Optika | Komada | 0 | 0 |  |  |  | 0 | 08 | 10 | 13200 | 42525200 | Promocija- | 2025-11-26 08:47 | - - | 2
203785 | Servisiranje svetlosnih binokularnih mikroskopa Leica B-1000 | Komada | 0 | 0 |  |  |  | 0 | 08 | 10 | 13200 | 42525200 | Promocija- | 2025-11-26 08:47 | - - | 2
203786 | Servisiranje svetlosnih binokularnih mikroskopa Optic Ivymen | Komada | 0 | 0 |  |  |  | 0 | 08 | 10 | 13200 | 42525200 | Promocija- | 2025-11-26 08:47 | - - | 2
203787 | Servisiranje svetlosnih binokularnih mikroskopa Krüss | Komada | 0 | 0 |  |  |  | 0 | 08 | 10 | 13200 | 42525200 | Promocija- | 2025-11-26 08:47 | - - | 2
203788 | Servisiranje svetlosnih binokularnih mikroskopa Karl Zeiss | Komada | 0 | 0 |  |  |  | 0 | 08 | 10 | 13200 | 42525200 | Promocija- | 2025-11-26 08:47 | - - | 2
203789 | Godišnji servis ELISA ispirača Stat Fax | Komada | 0 | 0 |  |  |  | 0 | 08 | 10 | 47000 | 42525200 | Promocija- | 2025-11-26 08:47 | - - | 2
203790 | Godišnji servis ELISA čitača Stat Fax | Komada | 0 | 0 |  |  |  | 0 | 08 | 10 | 15000 | 42525200 | Promocija- | 2025-11-26 08:47 | - - | 2
203791 | Preventivno održavanje ELISA ispirača Biomerieux 470 | Komada | 0 | 0 |  |  |  | 0 | 08 | 10 | 111000 | 42525200 | Promocija- | 2025-11-26 08:47 | - - | 2
203792 | Preventivno održavanje ELISA čitača Biomerieux 270 | Komada | 0 | 0 |  |  |  | 0 | 08 | 10 | 11000 | 42525200 | Promocija- | 2025-11-26 08:47 | - - | 2
204025 | Preventivno održavanje ELISA procesora, Euroimmun Analyzer I-2P | Komada | 0 | 0 |  |  |  | 0 | 08 | 10 | 264978 | 42525200 | Promocija- | 2025-11-26 08:47 | - - | 2
204026 | Servis Real-time PCR aparata "Applied Biosystems" StepOne | Komada | 0 | 0 |  |  |  | 0 | 08 | 10 | 140000 | 42525200 | Promocija- | 2025-11-26 08:47 | - - | 2
204052 | Servisiranje Funke Gerber centrifuge | Komada | 0 | 0 |  |  |  | 0 | 08 | 10 | 5000 | 42525200 | Promocija- | 2025-11-26 08:47 | - - | 2
204057 | Popravka frižidera C-65 Fiocchetti | Komada | 0 | 0 |  |  |  | 0 | 08 | 10 | 15000 | 42525200 | Promocija- | 2025-11-26 08:47 | - - | 2
204177 | Servis ELISA aparata, Euroimmun analyzer | Komada | 0 | 0 |  |  |  | 0 | 08 | 10 | 12000 | 42525200 | Promocija- | 2025-11-26 08:47 | - - | 2
204178 | Servis Diversilab sistema | Komada | 0 | 0 |  |  |  | 0 | 08 | 10 | 50000 | 42525200 | Promocija- | 2025-11-26 08:47 | - - | 2
204179 | Preventivno održavanje Real-time PCR aparata, Sacace | Komada | 0 | 0 |  |  |  | 0 | 08 | 10 | 51920 | 42525200 | Promocija- | 2025-11-26 08:47 | - - | 2
204180 | Preventivno održavanje aparata za razlivanje hranljivih podloga AES ONE 90 | Komada | 0 | 0 |  |  |  | 0 | 08 | 10 | 15000 | 42525200 | Promocija- | 2025-11-26 08:47 | - - | 2
204339 | Servis centrifuge "Hettich" Mikro 22R | Komada | 0 | 0 |  |  |  | 0 | 08 | 10 | 50000 | 42525200 | Promocija- | 2025-11-26 08:47 | - - | 2
204340 | Sevis Mini-spin centrifuge "Biosan" FVL 2400N | Komada | 0 | 0 |  |  |  | 0 | 08 | 10 | 10000 | 42525200 | Promocija- | 2025-11-26 08:47 | - - | 2
204341 | Servis centifuge laboratorijske "Sigma" 2-5 | Komada | 0 | 0 |  |  |  | 0 | 08 | 10 | 50000 | 42525200 | Promocija- | 2025-11-26 08:47 | - - | 2
204342 | Servis inkubatora CO2 "Memmert" Celsius 2000 | Komada | 0 | 0 |  |  |  | 0 | 08 | 10 | 50000 | 42525200 | Promocija- | 2025-11-26 08:47 | - - | 2
204344 | Servis stepera i automatskih mikropipeta | Komada | 0 | 0 |  |  |  | 0 | 08 | 10 | 5000 | 42525200 | Promocija- | 2025-11-26 08:47 | - - | 2
205105 | Servis ELISA citaca "Rayto" RT-6100 | Komada | 0 | 0 |  |  |  | 0 | 08 | 10 | 15000 | 42525200 | Promocija- | 2025-11-26 08:47 | - - | 2
205220 | Servis centrifuge laboratorijske Jouan GT 4-2 | Komada | 0 | 0 |  |  |  | 0 | 08 | 10 | 30000 | 42525200 | Promocija- | 2025-11-26 08:47 | - - | 2
205221 | Preventivno održavanje ELISA procesora "Euroimmun" Analyzer I | Komada | 0 | 0 |  |  |  | 0 | 08 | 10 | 331798 | 42525200 | Promocija- | 2025-11-26 08:47 | - - | 2
205222 | Popravka aparata UV Safety Cabinet "Biosan" | Komada | 0 | 0 |  |  |  | 0 | 08 | 10 | 25000 | 42525200 | Promocija- | 2025-11-26 08:47 | - - | 2
205223 | Servis ELISA ispiraca "Rayto" 3100 | Komada | 0 | 0 |  |  |  | 0 | 08 | 10 | 15000 | 42525200 | Promocija- | 2025-11-26 08:47 | - - | 2
205224 | Preventivno održavanje jonskog hromatografa Thermo Scientific Dionex ICS 5000+ | Komada | 0 | 2 |  |  |  | 0 | 08 | 10 | 626000 | 42525200 | Promocija- | 2025-11-26 08:47 | - - | 2
205277 | Servisiranje svetlosnih mikroskopa Leica DM 1000 | Komada | 0 | 0 |  |  |  | 0 | 08 | 10 | 36000 | 42525200 | Promocija- | 2025-11-26 08:47 | - - | 2
205278 | Servisiranje zamrzivača za duboko zamrzavanje Thermo HFU 686 | Komada | 0 | 0 |  |  |  | 0 | 08 | 10 | 0 | 42525200 | Promocija- | 2025-11-26 08:47 | - - | 2
205323 | Preventivno održavanje ICP- MS Agilent | Komada | 0 | 7 |  |  |  | 0 | 08 | 10 | 72000 | 42525200 | Promocija- | 2025-11-26 08:47 | - - | 2
206790 | Servis frižidera – „rashladnih komora – termometara“ ugrađenih u automobile Fiat Doblo | Komada | 0 | 0 |  |  |  | 0 | 08 | 10 | 3500 | 42525200 | Promocija- | 2025-11-26 08:47 | - - | 2
206857 | Servisiranje prenosnog frižidera C65 FIOCCHETTI | Komada | 0 | 0 |  |  |  | 0 | 08 | 10 | 0 | 42525200 | Promocija- | 2025-11-26 08:47 | - - | 2
206884 | Preventivno održavanje mikroskopa Primo Star | Komada | 0 | 0 |  |  |  | 0 | 08 | 10 | 24500 | 42525200 | Promocija- | 2025-11-26 08:47 | - - | 2
206885 | Preventivno održavanje masenog spektrofotometra Maldi Tof aparata | Komada | 0 | 0 |  |  |  | 0 | 08 | 10 | 571830 | 42525200 | Promocija- | 2025-11-26 08:47 | - - | 2
206939 | Servisiranje - Magnetne mešalica | Komada | 0 | 0 |  |  |  | 0 | 08 | 10 | 0 | 42525200 | Promocija- | 2025-11-26 08:47 | - - | 2
206940 | Servisiranje - Grejno telo | Komada | 0 | 0 |  |  |  | 0 | 08 | 10 | 0 | 42525200 | Promocija- | 2025-11-26 08:47 | - - | 2
206941 | Servisiranje - Laboratorijske sušnice | Komada | 0 | 0 |  |  |  | 0 | 08 | 10 | 0 | 42525200 | Promocija- | 2025-11-26 08:47 | - - | 2
206942 | Servisiranje - Grejno telo za ekstrakciju SELECTA | Komada | 0 | 0 |  |  |  | 0 | 08 | 10 | 0 | 42525200 | Promocija- | 2025-11-26 08:47 | - - | 2
206943 | Servisiranje - Centrifuga | Komada | 0 | 0 |  |  |  | 0 | 08 | 10 | 23000 | 42525200 | Promocija- | 2025-11-26 08:47 | - - | 2
206944 | Servisiranje - Portable air dehumidifier Gorenje | Komada | 0 | 0 |  |  |  | 0 | 08 | 10 | 0 | 42525200 | Promocija- | 2025-11-26 08:47 | - - | 2
206945 | Servisiranje - Ovlaživač vazduha Beurer LB50 | Komada | 0 | 0 |  |  |  | 0 | 08 | 10 | 0 | 42525200 | Promocija- | 2025-11-26 08:47 | - - | 2
206946 | Servisiranje - Sistem za reverznu osmozu za prečišćavanje vodem Merlin I i Merlin II | Komada | 0 | 0 |  |  |  | 0 | 08 | 10 | 0 | 42525200 | Promocija- | 2025-11-26 08:47 | - - | 2
206947 | Servisiranje - Dejonizator za vodu "Elga" Purelab Option | Komada | 0 | 0 |  |  |  | 0 | 08 | 10 | 0 | 42525200 | Promocija- | 2025-11-26 08:47 | - - | 2
206948 | Usluga preventivnog održavanja laboratorijskih digestora (digestori opšte namene širine 900, 1300, 1500 mm, stoni digestor širine 1500 mm) proizvođača Proanalytica | Komada | 0 | 0 |  |  |  | 0 | 08 | 10 | 22500 | 42525200 | Promocija- | 2025-11-26 08:47 | - - | 2
206949 | Servisiranje - Analitičke vage | Komada | 0 | 0 |  |  |  | 0 | 08 | 10 | 15000 | 42525200 | Promocija- | 2025-11-26 08:47 | - - | 2
206950 | Servisiranje - Tehničke vage | Komada | 0 | 0 |  |  |  | 0 | 08 | 10 | 0 | 42525200 | Promocija- | 2025-11-26 08:47 | - - | 2
206951 | Servisiranje - Frižider | Komada | 0 | 0 |  |  |  | 0 | 08 | 10 | 4500 | 42525200 | Promocija- | 2025-11-26 08:47 | - - | 2
206952 | Servisiranje - Laboratorijski frižider | Komada | 0 | 0 |  |  |  | 0 | 08 | 10 | 0 | 42525200 | Promocija- | 2025-11-26 08:47 | - - | 2
206953 | Servisiranje - Rashladni orman | Komada | 0 | 0 |  |  |  | 0 | 08 | 10 | 0 | 42525200 | Promocija- | 2025-11-26 08:47 | - - | 2
206954 | Servisiranje - Zamrzivač | Komada | 0 | 0 |  |  |  | 0 | 08 | 10 | 0 | 42525200 | Promocija- | 2025-11-26 08:47 | - - | 2
206955 | Servisiranje - Klima | Komada | 0 | 0 |  |  |  | 0 | 08 | 10 | 0 | 42525200 | Promocija- | 2025-11-26 08:47 | - - | 2
206956 | Servisiranje - Bojler | Komada | 0 | 0 |  |  |  | 0 | 08 | 10 | 0 | 42525200 | Promocija- | 2025-11-26 08:47 | - - | 2
206957 | Servisiranje - Uljani radijator | Komada | 0 | 0 |  |  |  | 0 | 08 | 10 | 0 | 42525200 | Promocija- | 2025-11-26 08:47 | - - | 2
206958 | Servisiranje - Destilator | Komada | 0 | 0 |  |  |  | 0 | 08 | 10 | 0 | 42525200 | Promocija- | 2025-11-26 08:47 | - - | 2
206959 | Servisiranje - Kombinovani frižider | Komada | 0 | 0 |  |  |  | 0 | 08 | 10 | 0 | 42525200 | Promocija- | 2025-11-26 08:47 | - - | 2
206960 | Servisiranje - Sitni laboratorijski aparati (mućkalice, tresilice, Vortex, blender) | Komada | 0 | 0 |  |  |  | 0 | 08 | 10 | 0 | 42525200 | Promocija- | 2025-11-26 08:47 | - - | 2
206961 | Servisiranje - Laboratorijski rešo "Gerhardt" | Komada | 0 | 0 |  |  |  | 0 | 08 | 10 | 0 | 42525200 | Promocija- | 2025-11-26 08:47 | - - | 2
206962 | Servisiranje - Laboratorijski rešo | Komada | 0 | 0 |  |  |  | 0 | 08 | 10 | 0 | 42525200 | Promocija- | 2025-11-26 08:47 | - - | 2
206963 | Servisiranje - Laboratorijski mlin | Komada | 0 | 0 |  |  |  | 0 | 08 | 10 | 0 | 42525200 | Promocija- | 2025-11-26 08:47 | - - | 2
207042 | Servis CLIA procesora "Siemens" ADVIA Centaur CP | Komada | 0 | 0 |  |  |  | 0 | 08 | 10 | 10000 | 42525200 | Promocija- | 2025-11-26 08:47 | - - | 2
207043 | Preventivno održavanje aparata za prečišćavane vode "Thermo Scientific" Smart 2 Pure 12 | Komada | 0 | 0 |  |  |  | 0 | 08 | 10 | 35000 | 42525200 | Promocija- | 2025-11-26 08:47 | - - | 2
207044 | Servis "QIACube" aparata za automatsku izolaciju nukleinskih kiselina | Komada | 0 | 0 |  |  |  | 0 | 08 | 10 | 100000 | 42525200 | Promocija- | 2025-11-26 08:47 | - - | 2
207045 | Servis "Sacace" SaMag 12 aparata za automatsku izolaciju nukleinskih kiselina | Komada | 0 | 0 |  |  |  | 0 | 08 | 10 | 100000 | 42525200 | Promocija- | 2025-11-26 08:47 | - - | 2
207061 | Redovan godišnji servis autoklava Delama | Komada | 0 | 0 |  |  |  | 0 | 08 | 10 | 80000 | 42525200 | Promocija- | 2025-11-26 08:47 | - - | 2
207062 | Redovan godišnji servis autoklava Astel | Komada | 0 | 0 |  |  |  | 0 | 08 | 10 | 100000 | 42525200 | Promocija- | 2025-11-26 08:47 | - - | 2
207063 | Redovan godišnji servis autoklava Selekta | Komada | 0 | 0 |  |  |  | 0 | 08 | 10 | 80000 | 42525200 | Promocija- | 2025-11-26 08:47 | - - | 2
207064 | Redovan godišnji servis suvog sterilizatora Binder | Komada | 0 | 0 |  |  |  | 0 | 08 | 10 | 20000 | 42525200 | Promocija- | 2025-11-26 08:47 | - - | 2
207065 | Redovan godišnji servis suvog sterilizatora Memert | Komada | 0 | 0 |  |  |  | 0 | 08 | 10 | 50000 | 42525200 | Promocija- | 2025-11-26 08:47 | - - | 2
207066 | Redovan godišnji servis destilatora IVA | Komada | 0 | 0 |  |  |  | 0 | 08 | 10 | 0 | 42525200 | Promocija- | 2025-11-26 08:47 | - - | 2
207067 | Redovan godišnji servis destilatora GFL | Komada | 0 | 0 |  |  |  | 0 | 08 | 10 | 20000 | 42525200 | Promocija- | 2025-11-26 08:47 | - - | 2
207068 | Redovan godišnji servis Kohovog lonca | Komada | 0 | 0 |  |  |  | 0 | 08 | 10 | 0 | 42525200 | Promocija- | 2025-11-26 08:47 | - - | 2
207069 | Redovan godišnji servis Frižidera | Komada | 0 | 0 |  |  |  | 0 | 08 | 10 | 5000 | 42525200 | Promocija- | 2025-11-26 08:47 | - - | 2
207305 | Servisiranje - inkubatora (termostata) | Komada | 0 | 0 |  |  |  | 0 | 08 | 10 | 10000 | 42525200 | Promocija- | 2025-11-26 08:47 | - - | 2
207306 | Servisiranje - Dilumat S | Komada | 0 | 0 |  |  |  | 0 | 08 | 10 | 116400 | 42525200 | Promocija- | 2025-11-26 08:47 | - - | 2
207307 | Podrska odrzavanja sofverskog paketa Hrcak-Data loger i zakup servera sa koriscenjem centralnog akvizicionog sistema Kosava | Komada | 0 | 0 |  |  |  | 0 | 08 | 10 | 0 | 42525200 | Promocija- | 2025-11-26 08:47 | - - | 2
207308 | Godišnji servis automatske stanice ( 5 analizatora + senzor + koshava sistem 12 meseci) | Komada | 0 | 0 |  |  |  | 0 | 08 | 10 | 1183000 | 42525200 | Promocija- | 2025-11-26 08:47 | - - | 2
207399 | Preventivno održavanje aparata za prečišćavane vode "Thermo Scientific" Gen Pure UV-TOC | Komada | 0 | 0 |  |  |  | 0 | 08 | 10 | 10000 | 42525200 | Promocija- | 2025-11-26 08:47 | - - | 2
207416 | Godišnji servis Film array aparata | Komada | 0 | 0 |  |  |  | 0 | 08 | 10 | 0 | 42525200 | Promocija- | 2025-11-26 08:47 | - - | 2
207417 | Preventivno održavanje svetlosnih mikroskopa Magnum | Komada | 0 | 0 |  |  |  | 0 | 08 | 10 | 13000 | 42525200 | Promocija- | 2025-11-26 08:47 | - - | 2
207418 | Godišnji servis aparata za hemokulture BD | Komada | 0 | 0 |  |  |  | 0 | 08 | 10 | 0 | 42525200 | Promocija- | 2025-11-26 08:47 | - - | 2
207419 | Godišnji servis zamrzivača -80° C | Komada | 0 | 0 |  |  |  | 0 | 08 | 10 | 0 | 42525200 | Promocija- | 2025-11-26 08:47 | - - | 2
207433 | Etaloniranje osobne vage | Komada | 0 | 0 |  |  |  | 0 | 08 | 10 | 2000 | 42525200 | Promocija- | 2025-11-26 08:47 | - - | 2
209024 | Servis digitalnih termometara za merenje temperature vode i vazduha (prilikom uzorkovanja vode za piće), na tačkama -10°C, 0°C, +10°C, +20°C, +30°C |  | 0 | 0 |  |  |  | 0 | 08 | 10 | 0 | 42525200 | Promocija- | 2025-11-26 08:47 | - - | 2
209210 | Redovno održavanje uljanog kupatila | Komada | 0 | 0 |  |  |  | 0 | 08 | 10 | 0 | 42525200 | Promocija- | 2025-11-26 08:47 | - - | 2
209211 | Preventivno održavanje ELISA inkubatora Biomerieux | Komada | 0 | 0 |  |  |  | 0 | 08 | 10 | 5500 | 42525200 | Promocija- | 2025-11-26 08:47 | - - | 2
209212 | Popravke aparata i analizatora (po potrebi) | Komada | 0 | 0 |  |  |  | 0 | 08 | 10 | 0 | 42525200 | Promocija- | 2025-11-26 08:47 | - - | 2
209438 | Servis centrifuge 'Tehtnica' Centric 322A | Komada | 0 | 0 |  |  |  | 0 | 08 | 10 | 0 | 42525200 | Promocija- | 2025-11-26 08:47 | - - | 2
209439 | Servis Real-Time PCR aparata 'MIC' | Komada | 0 | 0 |  |  |  | 0 | 08 | 10 | 0 | 42525200 | Promocija- | 2025-11-26 08:47 | - - | 2
209440 | Servis Real-Time PCR aparata 'BIONEER' Exicycler 96 | Komada | 0 | 0 |  |  |  | 0 | 08 | 10 | 0 | 42525200 | Promocija- | 2025-11-26 08:47 | - - | 2
209441 | Preventivni servis 'BIONEER' Exiprep 96 aparata za izolaciju nukleinskih kiselina | Komada | 0 | 0 |  |  |  | 0 | 08 | 10 | 181335 | 42525200 | Promocija- | 2025-11-26 08:47 | - - | 2
209442 | Servis 'PROMEGA' Maxwell aparata za izolaciju nukleinskih kiselina | Komada | 0 | 0 |  |  |  | 0 | 08 | 10 | 0 | 42525200 | Promocija- | 2025-11-26 08:47 | - - | 2
209443 | Preventivno održavanje sa izdavanjem Izveštaja o merenju i ispitivanju, sa verifikacijom performansi i sertifikatom za laminarnu komoru Biobase BSC-IIA2-X izdato od akreditovane laboratorije | Komada | 0 | 0 |  |  |  | 0 | 08 | 10 | 126100 | 42525200 | Promocija- | 2025-11-26 08:47 | - - | 2
209445 | Preventivno održavanje aparata za ekstrakciju masti E 500 SOX, proizvodjača Buchi | Komada | 0 | 11 |  |  |  | 0 | 08 | 10 | 155500 | 42525200 | Promocija- | 2025-11-26 08:47 | - - | 2
209446 | Preventivno održavanje aparata za određivanje proteina- Kjeldahl sistem destilacija K350, digestija K 439 i skruber K 415, proizvodjača Buchi | Komada | 0 | 11 |  |  |  | 0 | 08 | 10 | 104200 | 42525200 | Promocija- | 2025-11-26 08:47 | - - | 2
209447 | Servis deskruber Buchi Skruber - K-415 | Komada | 0 | 0 |  |  |  | 0 | 08 | 10 | 0 | 42525200 | Promocija- | 2025-11-26 08:47 | - - | 2
209449 | Servis za vakuum pumpu Buchi V 700 | Komada | 0 | 0 |  |  |  | 0 | 08 | 10 | 0 | 42525200 | Promocija- | 2025-11-26 08:47 | - - | 2
209450 | Servis za rotavac Heidolph | Komada | 0 | 0 |  |  |  | 0 | 08 | 10 | 0 | 42525200 | Promocija- | 2025-11-26 08:47 | - - | 2
209451 | Preventivno održavanje za Vario TOC Select Elementar sa detektorima (NDIR za C; EC za N) | Komada | 0 | 10 |  |  |  | 0 | 08 | 10 | 72500 | 42525200 | Promocija- | 2025-11-26 08:47 | - - | 2
209452 | Servis za Vario TOC Select Elementar sa detektorima (NDIR za C; EC za N) | Komada | 0 | 0 |  |  |  | 0 | 08 | 10 | 0 | 42525200 | Promocija- | 2025-11-26 08:47 | - - | 2
209453 | Preventivno održavanje Mikrotalasnih pećnica za razaranje uzoraka - Milestone „ETHOS EASY“ | Komada | 0 | 9 |  |  |  | 0 | 08 | 10 | 72500 | 42525200 | Promocija- | 2025-11-26 08:47 | - - | 2
209463 | Preventivno održavanje Mikrotalasne pećnice za razaranje uzoraka - Anton Paar Multiwave 3000 | Komada | 0 | 0 |  |  |  | 0 | 08 | 10 | 105000 | 42525200 | Promocija- | 2025-11-26 08:47 | - - | 2
209464 | Preventivno održavanje analizatora za živu Millestone DMA-80 | Komada | 0 | 9 |  |  |  | 0 | 08 | 10 | 72500 | 42525200 | Promocija- | 2025-11-26 08:47 | - - | 2
209465 | Međuprovera ELISA čitača | Komada | 0 | 0 |  |  |  | 0 | 08 | 10 | 0 | 42525200 | Promocija- | 2025-11-26 08:47 | - - | 2
209502 | Servis autoklava Systeck | Komada | 0 | 0 |  |  |  | 0 | 08 | 10 | 12000 | 42525200 | Promocija- | 2025-11-26 08:47 | - - | 2
209575 | Servis - digitalni floumetar tipa 520-H, Casella CEL (za medjuprovere protoka aparata za uzorkovanje vazduha) | Komada | 0 | 0 |  |  |  | 0 | 08 | 10 | 6000 | 42525200 | Promocija- | 2025-11-26 08:47 | - - | 2
209576 | Preventivno održavanje - Floumetar sa iglicom, Casella CEL CEL (za medjuprovere protoka aparata za uzorkovanje vazduha) | Komada | 0 | 0 |  |  |  | 0 | 08 | 10 | 3000 | 42525200 | Promocija- | 2025-11-26 08:47 | - - | 2
209770 | Servis aparata za ozon T400 | Komada | 0 | 0 |  |  |  | 0 | 08 | 10 | 45000 | 42525200 | Promocija- | 2025-11-26 08:47 | - - | 2
209775 | Servis aparata Applied Biosystems 7500 _Real time PCR | Komada | 0 | 0 |  |  |  | 0 | 08 | 10 | 280000 | 42525200 | Promocija- | 2025-11-26 08:47 | - - | 2
209780 | Servis parnog sterilizatora Gettinge | Komada | 0 | 0 |  |  |  | 0 | 08 | 10 | 0 | 42525200 | Promocija- | 2025-11-26 08:47 | - - | 2
209803 | Popravka - Centrifuga "Hettich" Rotina 380R | Komada | 0 | 0 |  |  |  | 0 | 08 | 10 | 0 | 42525200 | Promocija- | 2025-11-26 08:47 | - - | 2
209804 | Popravka - Dozirna pumpa "Lutz-Jesco" Magdos LK05 | Komada | 0 | 0 |  |  |  | 0 | 08 | 10 | 0 | 42525200 | Promocija- | 2025-11-26 08:47 | - - | 2
209805 | Popravka - Merač protoka tečnosti ''Piusi" K24 | Komada | 0 | 0 |  |  |  | 0 | 08 | 10 | 0 | 42525200 | Promocija- | 2025-11-26 08:47 | - - | 2
209894 | "MiniSeq preventivni/godišnji servis: pregled svih funkcionalnih komponenti, testiranje optičkog modula, termalnog modula i modula za fluidiku, čišćenje instrumenta, čišćenje filtera" | Komada | 0 | 0 |  |  |  | 0 | 08 | 10 | 150000 | 42525200 | Promocija- | 2025-11-26 08:47 | - - | 2
209924 | Servis za Real Time PCR aparat ABI QuantStudio 5 | Komada | 0 | 0 |  |  |  | 0 | 08 | 10 | 0 | 42525200 | Promocija- | 2025-11-26 08:47 | - - | 2
209925 | Servis za centrifugu za PCR ploče sa 96 bunarčića (za dve ploče, 2500rpm) | Komada | 0 | 0 |  |  |  | 0 | 08 | 10 | 0 | 42525200 | Promocija- | 2025-11-26 08:47 | - - | 2
209992 | Preventivni servis analizatora "API TELEDYNE" T100 | Komada | 0 | 13 |  |  |  | 0 | 08 | 10 | 88000 | 42525200 | Promocija- | 2025-11-26 08:47 | - - | 2
209993 | Preventivni servis analizatora "API TELEDYNE T200" | Komada | 0 | 13 |  |  |  | 0 | 08 | 10 | 131000 | 42525200 | Promocija- | 2025-11-26 08:47 | - - | 2
209994 | Preventivni servis analizatora "API TELEDYNE T300" | Komada | 0 | 13 |  |  |  | 0 | 08 | 10 | 121000 | 42525200 | Promocija- | 2025-11-26 08:47 | - - | 2
209995 | Preventivni servis analizatora "API TELEDYNE T400" | Komada | 0 | 13 |  |  |  | 0 | 08 | 10 | 215000 | 42525200 | Promocija- | 2025-11-26 08:47 | - - | 2
209996 | Preventivni servis "Synspect 955NL BTEX PID" | Komada | 0 | 13 |  |  |  | 0 | 08 | 10 | 450000 | 42525200 | Promocija- | 2025-11-26 08:47 | - - | 2
209997 | Preventivno održavanje analizatora meteo senzora "Smart Weather Sensor" WS500/247.1015.0813.211 | Komada | 0 | 0 |  |  |  | 0 | 08 | 10 | 0 | 42525200 | Promocija- | 2025-11-26 08:47 | - - | 2
209998 | Dozvola za korišćenje servera za centralni akvizicioni sistem "Košava" u trajanju od godinu dana | Komada | 0 | 13 |  |  |  | 0 | 08 | 10 | 14500 | 42525200 | Promocija- | 2025-11-26 08:47 | - - | 2
210009 | Assy, Ozone Dryer W/Flow Control | Komada | 0 | 0 |  |  |  | 0 | 08 | 10 | 0 | 42525200 | Promocija- | 2025-11-26 08:47 | - - | 2
210010 | Assy, Valve for Sample/Cal Valve Assy | Komada | 0 | 0 |  |  |  | 0 | 08 | 10 | 0 | 42525200 | Promocija- | 2025-11-26 08:47 | - - | 2
210011 | Relay, DPDT (KB) | Komada | 0 | 0 |  |  |  | 0 | 08 | 10 | 0 | 42525200 | Promocija- | 2025-11-26 08:47 | - - | 2
210012 | Scrubber Ozone | Komada | 0 | 0 |  |  |  | 0 | 08 | 10 | 0 | 42525200 | Promocija- | 2025-11-26 08:47 | - - | 2
210013 | Inline filter set | Komada | 0 | 0 |  |  |  | 0 | 08 | 10 | 0 | 42525200 | Promocija- | 2025-11-26 08:47 | - - | 2
210014 | Elektronski nivoregulator RM22LG11 - za Getinge | Komada | 0 | 0 |  |  |  | 0 | 08 | 10 | 13250 | 42525200 | Promocija- | 2025-11-26 08:47 | - - | 2
210015 | Teflon sonde - za Getinge | Komada | 0 | 0 |  |  |  | 0 | 08 | 10 | 7250 | 42525200 | Promocija- | 2025-11-26 08:47 | - - | 2
210016 | Filter patrona 20 mm - za Getinge | Komada | 0 | 0 |  |  |  | 0 | 08 | 10 | 600 | 42525200 | Promocija- | 2025-11-26 08:47 | - - | 2
210017 | O-ring viton fi 15 - za Getinge | Komada | 0 | 0 |  |  |  | 0 | 08 | 10 | 280 | 42525200 | Promocija- | 2025-11-26 08:47 | - - | 2
210018 | O-ring viton fi 16 - Getinge | Komada | 0 | 0 |  |  |  | 0 | 08 | 10 | 280 | 42525200 | Promocija- | 2025-11-26 08:47 | - - | 2
210019 | Dihtunzi razni - za Getinge | Komada | 0 | 0 |  |  |  | 0 | 08 | 10 | 60 | 42525200 | Promocija- | 2025-11-26 08:47 | - - | 2
210083 | Graphite gasket for sampling cone 3/pk za ICP-MS | Komada | 0 | 7 |  |  |  | 0 | 08 | 10 | 12100 | 42525200 | Promocija- | 2025-11-26 08:47 | - - | 2
210084 | Peri pump tubing set for I-AS, Tygon 1/p za ICP-MS | Komada | 0 | 0 |  |  |  | 0 | 08 | 10 | 15000 | 42525200 | Promocija- | 2025-11-26 08:47 | - - | 2
210085 | Drain tube to rinse + drain bottles I-AS za ICP-MS | Komada | 0 | 0 |  |  |  | 0 | 08 | 10 | 4000 | 42525200 | Promocija- | 2025-11-26 08:47 | - - | 2
210086 | Valve, Solenoid for Vial Pressurization za GC-MS-FD | Komada | 0 | 0 |  |  |  | 0 | 08 | 10 | 29000 | 42525200 | Promocija- | 2025-11-26 08:47 | - - | 2
210087 | Needle Guide za GC-MS-FD | Komada | 0 | 0 |  |  |  | 0 | 08 | 10 | 35000 | 42525200 | Promocija- | 2025-11-26 08:47 | - - | 2
210088 | FID Jet, unversal fit, 0,011 inch ID za Gasni hromatograf sa FID | Komada | 0 | 4 |  |  |  | 0 | 08 | 10 | 11500 | 42525200 | Promocija- | 2025-11-26 08:47 | - - | 2
210089 | Ignitor Glow Plug Assembly za Gasni hromatograf sa FID | Komada | 0 | 4 |  |  |  | 0 | 08 | 10 | 11500 | 42525200 | Promocija- | 2025-11-26 08:47 | - - | 2
210090 | Valve Cartridge - za HPLC | Komada | 0 | 0 |  |  |  | 0 | 08 | 10 | 32000 | 42525200 | Promocija- | 2025-11-26 08:47 | - - | 2
210091 | Capillary, damper to inlet chamber 2 - za HPLC | Komada | 0 | 0 |  |  |  | 0 | 08 | 10 | 6000 | 42525200 | Promocija- | 2025-11-26 08:47 | - - | 2
210093 | FTG, BOLT, 10-32, 1/4 HEX, PEEK, NAT, RoHS - za ICS 5000 | Komada | 0 | 2 |  |  |  | 0 | 08 | 10 | 500 | 42525200 | Promocija- | 2025-11-26 08:47 | - - | 2
210094 | FTG, FER, DBL, CONE, P-1 za ICS 5000 | Komada | 0 | 2 |  |  |  | 0 | 08 | 10 | 730 | 42525200 | Promocija- | 2025-11-26 08:47 | - - | 2
210095 | ASSY , TIP, SAMPLE, AS-DV za ICS 5000 | Komada | 0 | 0 |  |  |  | 0 | 08 | 10 | 11000 | 42525200 | Promocija- | 2025-11-26 08:47 | - - | 2
210097 | Set of VP100 perstaltic pump t za AAS Thermo Scientific | Komada | 0 | 3 |  |  |  | 0 | 08 | 10 | 25800 | 42525200 | Promocija- | 2025-11-26 08:47 | - - | 2
210098 | Suction needle za TOC | Komada | 0 | 10 |  |  |  | 0 | 08 | 10 | 50200 | 42525200 | Promocija- | 2025-11-26 08:47 | - - | 2
210099 | Hose no. 37 za TOC | Komada | 0 | 0 |  |  |  | 0 | 08 | 10 | 25000 | 42525200 | Promocija- | 2025-11-26 08:47 | - - | 2
210102 | Heating Coil for drying ashing za DMA 80 | Komada | 0 | 0 |  |  |  | 0 | 08 | 10 | 52000 | 42525200 | Promocija- | 2025-11-26 08:47 | - - | 2
210103 | Sealkit for pneumatic actuator za DMA 80 | Komada | 0 | 0 |  |  |  | 0 | 08 | 10 | 21000 | 42525200 | Promocija- | 2025-11-26 08:47 | - - | 2
210104 | Magnetron - za Ethos mikrotalasnu | Komada | 0 | 0 |  |  |  | 0 | 08 | 10 | 42000 | 42525200 | Promocija- | 2025-11-26 08:47 | - - | 2
210105 | High voltage capacitor - za Ethos microtalasnu | Komada | 0 | 0 |  |  |  | 0 | 08 | 10 | 15000 | 42525200 | Promocija- | 2025-11-26 08:47 | - - | 2
210106 | Sipperpump 113 LMT. G120.CH1B za UV/VIS | Komada | 0 | 0 |  |  |  | 0 | 08 | 10 | 227000 | 42525200 | Promocija- | 2025-11-26 08:47 | - - | 2
210107 | Gear Segment za UV/VIS | Komada | 0 | 6 |  |  |  | 0 | 08 | 10 | 42500 | 42525200 | Promocija- | 2025-11-26 08:47 | - - | 2
210112 | Set Olive GL14 FPM 4 pcs za Buchi Kjedahl sistem | Komada | 0 | 0 |  |  |  | 0 | 08 | 10 | 108000 | 42525200 | Promocija- | 2025-11-26 08:47 | - - | 2
210113 | Flow Sensor Wheel 8,3 l/min za Buchi E 500 | Komada | 0 | 0 |  |  |  | 0 | 08 | 10 | 17000 | 42525200 | Promocija- | 2025-11-26 08:47 | - - | 2
210114 | Flow regulator za Buchi E 500 | Komada | 0 | 0 |  |  |  | 0 | 08 | 10 | 4200 | 42525200 | Promocija- | 2025-11-26 08:47 | - - | 2
210115 | Yellow light barrier za Buchi E500 | Komada | 0 | 0 |  |  |  | 0 | 08 | 10 | 7000 | 42525200 | Promocija- | 2025-11-26 08:47 | - - | 2
210116 | Filter support 47+50mm Micros Manifolds za Membran filter sistem (novi) | Komada | 0 | 0 |  |  |  | 0 | 08 | 10 | 21000 | 42525200 | Promocija- | 2025-11-26 08:47 | - - | 2
210117 | Assy motor chopper spare Cary 100300 - za UV/VIS | Komada | 0 | 0 |  |  |  | 0 | 08 | 10 | 132000 | 42525200 | Promocija- | 2025-11-26 08:47 | - - | 2
210118 | sBelt Dia 3 replacement for 541002550 za UV/VIS | Komada | 0 | 0 |  |  |  | 0 | 08 | 10 | 1300 | 42525200 | Promocija- | 2025-11-26 08:47 | - - | 2
210119 | Kompresor QP-13 1021122 za rashladne komore Doblo/Viento200 | Komada | 0 | 0 |  |  |  | 0 | 08 | 10 | 36000 | 42525200 | Promocija- | 2025-11-26 08:47 | - - | 2
210122 | Preventivno održavanje mikroskopa sa faznim kontrastom ZEISS | Komada | 0 | 0 |  |  |  | 0 | 08 | 10 | 27500 | 42525200 | Promocija- | 2025-11-26 08:47 | - - | 2
210124 | Svetlosni mikroskop Primo star ZEISS | Komada | 0 | 0 |  |  |  | 0 | 08 | 10 | 0 | 42525200 | Promocija- | 2025-11-26 08:47 | - - | 2
210139 | Popravka aparata - Aparat za prečišćavan?e vode "Thermo Scientifi"c model Smart2Pure 12 | Komada | 0 | 0 |  |  |  | 0 | 08 | 10 | 126400 | 42525200 | Promocija- | 2025-11-26 08:47 | - - | 2
210142 | Popravka vakum pumpe - Elisa Analyzer i Euroimmun | Komada | 0 | 0 |  |  |  | 0 | 08 | 10 | 0 | 42525200 | Promocija- | 2025-11-26 08:47 | - - | 2
210164 | Popravka AAS ICE 3000 Thermoscientific | Komada | 0 | 0 |  |  |  | 0 | 08 | 10 | 640000 | 42525200 | Promocija- | 2025-11-26 08:47 | - - | 2
210165 | Popravka ICP-MS | Komada | 0 | 0 |  |  |  | 0 | 08 | 10 | 506000 | 42525200 | Promocija- | 2025-11-26 08:47 | - - | 2
210166 | Popravka automatskog uzorkivaca otpadnih voda Maxx TP 5C | Komada | 0 | 0 |  |  |  | 0 | 08 | 10 | 50000 | 42525200 | Promocija- | 2025-11-26 08:47 | - - | 2
210184 | Popravka automatskog uzorkivača otpadnih voda TP5C sa aktivnim hladjenjem proizvodjača Maxx GmbH (zamena dijafragme pumpe, silikonskih creva i vazdušnog filtera) | Komada | 0 | 0 |  |  |  | 0 | 08 | 10 | 0 | 42525200 | Promocija- | 2025-11-26 08:47 | - - | 2
210185 | Servis Sven Leckel aparata (6 aparata) (2 x LVS 3, 4 x SEQ 47/50) | Komada | 0 | 1 |  |  |  | 0 | 08 | 10 | 66000 | 42525200 | Promocija- | 2025-11-26 08:47 | - - | 2
210188 | Popravka štampača za označavanje hranljivih podloga "LINX- CJ400" | Komada | 0 | 0 |  |  |  | 0 | 08 | 10 | 100000 | 42525200 | Promocija- | 2025-11-26 08:47 | - - | 2
210190 | Zamena ATC-CE connection cable for Ethos UP/EASY | Komada | 0 | 0 |  |  |  | 0 | 08 | 10 | 68000 | 42525200 | Promocija- | 2025-11-26 08:47 | - - | 2
210220 | Motor and optical assembly - defektaza i zamena | Komada | 0 | 0 |  |  |  | 0 | 08 | 10 | 64000 | 42525200 | Promocija- | 2025-11-26 08:47 | - - | 2
210229 | Popravka aparata za uzorkovanje suspendovanih čestica Comde Derenda | Komada | 0 | 0 |  |  |  | 0 | 08 | 10 | 0 | 42525200 | Promocija- | 2025-11-26 08:47 | - - | 2
210230 | Servis aparata za uzorkovanje suspendovanih čestica Comde Derenda Elta 90 | Komada | 0 | 0 |  |  |  | 0 | 08 | 10 | 0 | 42525200 | Promocija- | 2025-11-26 08:47 | - - | 2
210231 | Servis merne opreme za mikroklimatska merenja - Testo 440 | Komada | 0 | 0 |  |  |  | 0 | 08 | 10 | 0 | 42525200 | Promocija- | 2025-11-26 08:47 | - - | 2
210232 | Servis merne opreme za mikroklimatska merenja - Testo 480 | Komada | 0 | 0 |  |  |  | 0 | 08 | 10 | 0 | 42525200 | Promocija- | 2025-11-26 08:47 | - - | 2
210233 | Servis - Digitalni floumetar tipa Oriflow 3, Sven Leckel (za medjuprovere protoka aparata za uzorkovanje vazduha) | Komada | 0 | 0 |  |  |  | 0 | 08 | 10 | 0 | 42525200 | Promocija- | 2025-11-26 08:47 | - - | 2
210274 | Popravka inkubator-šejker "Biobase" | Komada | 0 | 0 |  |  |  | 0 | 08 | 10 | 0 | 42525200 | Promocija- | 2025-11-26 08:47 | - - | 2
210293 | Popravka analizatora Vitec 2 Compact proizvodjača Biomerieux, sa zamenom pripadajućih neispravnih delova | Komada | 0 | 0 |  |  |  | 0 | 08 | 10 | 2000 | 42525200 | Promocija- | 2025-11-26 08:47 | - - | 2
210294 | Popravka laboratorijskih digestora opšte namene proizvodjača Proanalytica, sa zamenom pripadajućih neispravnih delova | Komada | 0 | 0 |  |  |  | 0 | 08 | 10 | 0 | 42525200 | Promocija- | 2025-11-26 08:47 | - - | 2
210295 | Popravka masenog spektrofotometra Maldi Tof proizvodjača Bruker, sa zamenom pripadajućih neispravnih delova | Komada | 0 | 0 |  |  |  | 0 | 08 | 10 | 0 | 42525200 | Promocija- | 2025-11-26 08:47 | - - | 2
210320 | Servis visokopreciznog grejnog sistema za ploče i tube sa grejnim poklopcem za pripremu uzoraka za sve NGS Illumina platforme | Komada | 0 | 0 |  |  |  | 0 | 08 | 10 | 0 | 42525200 | Promocija- | 2025-11-26 08:47 | - - | 2
210321 | Servis BioShake XP šejkera | Komada | 0 | 0 |  |  |  | 0 | 08 | 10 | 0 | 42525200 | Promocija- | 2025-11-26 08:47 | - - | 2
210322 | Preventivno održavanje sa izdavanjem Izveštaja o merenju i ispitivanju, sa verifikacijom performansi i sertifikatom za laminarnu komoru "Faster" BH-EN 2003 izdato od akreditovane laboratorije | Komada | 0 | 0 |  |  |  | 0 | 08 | 10 | 110000 | 42525200 | Promocija- | 2025-11-26 08:47 | - - | 2
210323 | Servis suvog sterilizatora 'POL-EKO' APARATURA-SP.J | Komada | 0 | 0 |  |  |  | 0 | 08 | 10 | 0 | 42525200 | Promocija- | 2025-11-26 08:47 | - - | 2
210347 | Preventivno održavanje ELISA čitača BIOSAN | Komada | 0 | 0 |  |  |  | 0 | 08 | 10 | 28616 | 42525200 | Promocija- | 2025-11-26 08:47 | - - | 2
210348 | Preventivno održavanje ELISA ispirača BIOSAN | Komada | 0 | 0 |  |  |  | 0 | 08 | 10 | 21960 | 42525200 | Promocija- | 2025-11-26 08:47 | - - | 2
210349 | Preventivno održavanje ELISA inkubatora/šejkera BIOSAN | Komada | 0 | 0 |  |  |  | 0 | 08 | 10 | 15620 | 42525200 | Promocija- | 2025-11-26 08:47 | - - | 2
210370 | Smola za ineralizator sa zamenom | Komada | 0 | 0 |  |  |  | 0 | 08 | 10 | 80000 | 42525200 | Promocija- | 2025-11-26 08:47 | - - | 2
210382 | Zamena assy kit pm 6-port | Komada | 0 | 0 |  |  |  | 0 | 08 | 10 | 58500 | 42525200 | Promocija- | 2025-11-26 08:47 | - - | 2
210383 | Zamena assy kit pm analytical pump | Komada | 0 | 0 |  |  |  | 0 | 08 | 10 | 182000 | 42525200 | Promocija- | 2025-11-26 08:47 | - - | 2
210396 | Radni sati automatska stanica | Čas rada | 0 | 13 |  |  |  | 0 | 08 | 10 | 6400 | 42525200 | Promocija- | 2025-11-26 08:47 | - - | 2
210397 | Lens, UV - rez. deo Automatska stanica | Komada | 0 | 13 |  |  |  | 0 | 08 | 10 | 90000 | 42525200 | Promocija- | 2025-11-26 08:47 | - - | 2
210398 | Lens PMT - rez.deo automatska stanica | Komada | 0 | 13 |  |  |  | 0 | 08 | 10 | 51200 | 42525200 | Promocija- | 2025-11-26 08:47 | - - | 2
210399 | Filter PMT Optical 330 NM - rez.deo Automatska stanica | Komada | 0 | 13 |  |  |  | 0 | 08 | 10 | 46000 | 42525200 | Promocija- | 2025-11-26 08:47 | - - | 2
210400 | Assy Scrubber Inline pump pack - rez.deo Automatska stanica | Komada | 0 | 13 |  |  |  | 0 | 08 | 10 | 27500 | 42525200 | Promocija- | 2025-11-26 08:47 | - - | 2
210401 | PID Lampa - rez.deo Automatska stanica | Komada | 0 | 13 |  |  |  | 0 | 08 | 10 | 89000 | 42525200 | Promocija- | 2025-11-26 08:47 | - - | 2
210409 | Popravka Smart2Pure aparata za prečišćavanje vode - zamena booster pumpe sa funkcionalnim ispitivanjem | Komada | 0 | 0 |  |  |  | 0 | 08 | 10 | 0 | 42525200 | Promocija- | 2025-11-26 08:47 | - - | 2
210410 | Rekonstrukcija ventilacionog sistema za digestore | Komada | 0 | 0 |  |  |  | 0 | 08 | 10 | 0 | 42525200 | Promocija- | 2025-11-26 08:47 | - - | 2
210412 | ATCTL driver ploča | Komada | 0 | 17 |  |  |  | 0 | 08 | 10 | 24700 | 42525200 | Promocija- | 2025-11-26 08:47 | - - | 2
210413 | HDR-15-12 napajanje | Komada | 0 | 17 |  |  |  | 0 | 08 | 10 | 5000 | 42525200 | Promocija- | 2025-11-26 08:47 | - - | 2
210414 | Radni sat - aparati AT 401 i 801 | Čas rada | 0 | 1 |  |  |  | 0 | 08 | 10 | 5000 | 42525200 | Promocija- | 2025-11-26 08:47 | - - | 2
210415 | Radni sat - Fiat Doblo rashladne komore | Čas rada | 0 | 2 |  |  |  | 0 | 08 | 10 | 0 | 42525200 | Promocija- | 2025-11-26 08:47 | - - | 2
210416 | Pumpa SEQ 47/50 Sven Leckel | Komada | 0 | 1 |  |  |  | 0 | 08 | 10 | 132000 | 42525200 | Promocija- | 2025-11-26 08:47 | - - | 2
210417 | Radni sat - Sven Leckel aparati | Čas rada | 0 | 1 |  |  |  | 0 | 08 | 10 | 6400 | 42525200 | Promocija- | 2025-11-26 08:47 | - - | 2
210418 | Radni sat - ICS Dionex 5000+ jonski hromatograf | Čas rada | 0 | 2 |  |  |  | 0 | 08 | 10 | 13200 | 42525200 | Promocija- | 2025-11-26 08:47 | - - | 2
210419 | Spare Silica T Cells (2) for V | Komada | 0 | 3 |  |  |  | 0 | 08 | 10 | 25800 | 42525200 | Promocija- | 2025-11-26 08:47 | - - | 2
210420 | Radni sat - AAS 3000 | Čas rada | 0 | 3 |  |  |  | 0 | 08 | 10 | 13200 | 42525200 | Promocija- | 2025-11-26 08:47 | - - | 2
210421 | Autolevel MW3000 Kat. No. 25060 | Komada | 0 | 13 |  |  |  | 0 | 08 | 10 | 22800 | 42525200 | Promocija- | 2025-11-26 08:47 | - - | 2
210422 | Radni sat - Anton Paar mikrotalasna | Čas rada | 0 | 14 |  |  |  | 0 | 08 | 10 | 8050 | 42525200 | Promocija- | 2025-11-26 08:47 | - - | 2
210423 | Radni sat - HPLC tečni hromatograf | Čas rada | 0 | 6 |  |  |  | 0 | 08 | 10 | 6667 | 42525200 | Promocija- | 2025-11-26 08:47 | - - | 2
210424 | Radni sat - Gasni hromatograf sa FID | Čas rada | 0 | 4 |  |  |  | 0 | 08 | 10 | 13500 | 42525200 | Promocija- | 2025-11-26 08:47 | - - | 2
210425 | Filament, high temperature El for GCMS | Komada | 0 | 5 |  |  |  | 0 | 08 | 10 | 27200 | 42525200 | Promocija- | 2025-11-26 08:47 | - - | 2
210426 | Radni sat - Gasni hromatograf sa masenim detektorom | Komada | 0 | 5 |  |  |  | 0 | 08 | 10 | 15500 | 42525200 | Promocija- | 2025-11-26 08:47 | - - | 2
210428 | Spring tension 11.0 OD x 68 Long | Komada | 0 | 6 |  |  |  | 0 | 08 | 10 | 5800 | 42525200 | Promocija- | 2025-11-26 08:47 | - - | 2
210429 | Radni sat - UV/VIS | Čas rada | 0 | 6 |  |  |  | 0 | 08 | 10 | 13300 | 42525200 | Promocija- | 2025-11-26 08:47 | - - | 2
210430 | Radni sat - ICP MS | Čas rada | 0 | 7 |  |  |  | 0 | 08 | 10 | 15500 | 42525200 | Promocija- | 2025-11-26 08:47 | - - | 2
210431 | Radni sat - Membran filter aparat | Komada | 0 | 16 |  |  |  | 0 | 08 | 10 | 7000 | 42525200 | Promocija- | 2025-11-26 08:47 | - - | 2
210432 | New Heatting Coil for Amlgamator | Komada | 0 | 8 |  |  |  | 0 | 08 | 10 | 23300 | 42525200 | Promocija- | 2025-11-26 08:47 | - - | 2
210433 | Radni sat - DMA 80 zivin analajzer | Čas rada | 0 | 8 |  |  |  | 0 | 08 | 10 | 6000 | 42525200 | Promocija- | 2025-11-26 08:47 | - - | 2
210434 | Thermic Switch - Ethos Easy mikrotalasna | Komada | 0 | 9 |  |  |  | 0 | 08 | 10 | 11400 | 42525200 | Promocija- | 2025-11-26 08:47 | - - | 2
210435 | Radni sat - Ethos Easy | Čas rada | 0 | 9 |  |  |  | 0 | 08 | 10 | 6000 | 42525200 | Promocija- | 2025-11-26 08:47 | - - | 2
210436 | Radni sat - TOC Vario | Čas rada | 0 | 10 |  |  |  | 0 | 08 | 10 | 6000 | 42525200 | Promocija- | 2025-11-26 08:47 | - - | 2
210437 | Pumpe 200-230 V 50/60 Hz cpl. | Komada | 0 | 11 |  |  |  | 0 | 08 | 10 | 37200 | 42525200 | Promocija- | 2025-11-26 08:47 | - - | 2
210438 | Flow Senzor Wheel 8,3 l/min | Komada | 0 | 11 |  |  |  | 0 | 08 | 10 | 22400 | 42525200 | Promocija- | 2025-11-26 08:47 | - - | 2
210439 | Radni sat - aparat za masti i proteine | Čas rada | 0 | 11 |  |  |  | 0 | 08 | 10 | 15500 | 42525200 | Promocija- | 2025-11-26 08:47 | - - | 2
210440 | Zastita od radijacije za senzor T externi | Komada | 0 | 1 |  |  |  | 0 | 08 | 10 | 21000 | 42525200 | Promocija- | 2025-11-26 08:47 | - - | 2
210441 | Godišnji servis aparata za uzorkovanje vazduha AT 401/ AT 801 | Komada | 0 | 17 |  |  |  | 0 | 08 | 10 | 17000 | 42525200 | Promocija- | 2025-11-26 08:47 | - - | 2
210442 | Assy TIP Sample, AS-DV, 071575 | Komada | 0 | 2 |  |  |  | 0 | 08 | 10 | 13700 | 42525200 | Promocija- | 2025-11-26 08:47 | - - | 2
210443 | Split vent trap PM kit, single cartridge | Komada | 0 | 5 |  |  |  | 0 | 08 | 10 | 11300 | 42525200 | Promocija- | 2025-11-26 08:47 | - - | 2
210444 | 77/78/8800 Skimmer Cone, Ni, X-Lens, 1/pk | Komada | 0 | 7 |  |  |  | 0 | 08 | 10 | 91700 | 42525200 | Promocija- | 2025-11-26 08:47 | - - | 2
210445 | DMA transformer | Komada | 0 | 8 |  |  |  | 0 | 08 | 10 | 123000 | 42525200 | Promocija- | 2025-11-26 08:47 | - - | 2
210446 | Step motor | Komada | 0 | 9 |  |  |  | 0 | 08 | 10 | 63000 | 42525200 | Promocija- | 2025-11-26 08:47 | - - | 2
210447 | Glass Cooler, short, straight | Komada | 0 | 10 |  |  |  | 0 | 08 | 10 | 23000 | 42525200 | Promocija- | 2025-11-26 08:47 | - - | 2
210473 | Popravka laboratorijskog digestora | Komada | 0 | 0 |  |  |  | 0 | 08 | 10 | 55000 | 42525200 | Promocija- | 2025-11-26 08:47 | - - | 2
210474 | Popravka aparata QIAGEN - QIAcube, zamena kontrolnog displeja | Komada | 0 | 0 |  |  |  | 0 | 08 | 10 | 260000 | 42525200 | Promocija- | 2025-11-26 08:47 | - - | 2
210475 | Popravka aparata Maldi Tof - zamena lasera | Komada | 0 | 0 |  |  |  | 0 | 08 | 10 | 1600000 | 42525200 | Promocija- | 2025-11-26 08:47 | - - | 2
210476 | Popravka aparata AAS ICE 3000 - zamena perilstatic pump spares kit cat. no. 842315550251 | Komada | 0 | 0 |  |  |  | 0 | 08 | 10 | 105000 | 42525200 | Promocija- | 2025-11-26 08:47 | - - | 2
210657 | Popravaka aparata za razlivanje hranljivih podloga AES ONE 90 | Komada | 0 | 0 |  |  |  | 0 | 08 | 10 | 0 | 42525200 | Promocija- | 2025-11-26 08:47 | - - | 2
210658 | Popravka autoklava SYSTEC VX 95 | Komada | 0 | 0 |  |  |  | 0 | 08 | 10 | 0 | 42525200 | Promocija- | 2025-11-26 08:47 | - - | 2
210659 | Popravka aparata za merenje kiseonika Mettler Toledo-Seven2Go S4 | Komada | 0 | 0 |  |  |  | 0 | 08 | 10 | 0 | 42525200 | Promocija- | 2025-11-26 08:47 | - - | 2
210692 | Preventivno održavanje svetlosnih mikroskopa Leica DM1000 | Komada | 0 | 0 |  |  |  | 0 | 08 | 10 | 23500 | 42525200 | Promocija- | 2025-11-26 08:47 | - - | 2
210707 | Servisiranje i popravka svetlećih panoa za privlačenje komaraca ("bilborda") | Komada | 0 | 0 |  |  |  | 0 | 08 | 10 | 0 | 42525200 | Promocija- | 2025-11-26 08:47 | - - | 2
210708 | Premeštanje na drugo merno mesto svetlećih panoa za privlačenje komaraca ("bilborda") | Komada | 0 | 0 |  |  |  | 0 | 08 | 10 | 0 | 42525200 | Promocija- | 2025-11-26 08:47 | - - | 2
210735 | VerifikacijaAgilent 5800 VDV ICP-OES, ser.br.MY2238CQ08 | Komada | 0 | 0 |  |  |  | 0 | 08 | 10 | 0 | 42525200 | Promocija- | 2025-11-26 08:47 | - - | 2
210736 | "Etaloniranje Mikrometra- 0.01 mm (0 – 25 mm)-u tačkama 2.5, 5.1, 10.3, 15, 20.2 i 25 mm" | Komada | 0 | 0 |  |  |  | 0 | 08 | 10 | 0 | 42525200 | Promocija- | 2025-11-26 08:47 | - - | 2
210737 | Preventivno održavanje servisiranje Agilent 5800 VDV ICP-OES, ser.br.MY2238CQ08 | Komada | 0 | 0 |  |  |  | 0 | 08 | 10 | 0 | 42525200 | Promocija- | 2025-11-26 08:47 | - - | 2
210775 | Redovan godišnji servis štampača za obeležavanje hranljivih podloga sa zamenom mastila i odnošenjem zamenjenih delova. | Komada | 0 | 0 |  |  |  | 0 | 08 | 10 | 0 | 42525200 | Promocija- | 2025-11-26 08:47 | - - | 2
210776 | Preventivno održavanje masterklava sa čišćenjem kamenca u sistemu za snabdevanje vodom | Komada | 0 | 0 |  |  |  | 0 | 08 | 10 | 151700 | 42525200 | Promocija- | 2025-11-26 08:47 | - - | 2
210777 | Preventivno održavanje autoklava Systec sa čišćenjem kamenca u sistemu za snabdevanje vodom | Komada | 0 | 0 |  |  |  | 0 | 08 | 10 | 6000 | 42525200 | Promocija- | 2025-11-26 08:47 | - - | 2
210803 | Servis za laboratorijsku centrifuga sa hladenjem "Hanil" SMART R-17 | Komada | 0 | 0 |  |  |  | 0 | 08 | 10 | 0 | 42525200 | Promocija- | 2025-11-26 08:47 | - - | 2
210897 | Usluga preventivnog održavanja UV/VIS spektrofotometra Perkin Elmer Lambda 365+ | Komada | 0 | 14 |  |  |  | 0 | 08 | 10 | 34500 | 42525200 | Promocija- | 2025-11-26 08:47 | - - | 2
210898 | D2 lamp Assembly for Lambda 365+ Perkin Elmer | Komada | 0 | 14 |  |  |  | 0 | 08 | 10 | 50600 | 42525200 | Promocija- | 2025-11-26 08:47 | - - | 2
210899 | Radni čas - Perkin elmer UV/VIS | Čas rada | 0 | 14 |  |  |  | 0 | 08 | 10 | 3800 | 42525200 | Promocija- | 2025-11-26 08:47 | - - | 2
210900 | Preventivno održavanje (čišćenje i podmazivanje) bireta, dispenzora, mikro i makro pipeta | Komada | 0 | 16 |  |  |  | 0 | 08 | 10 | 3500 | 42525200 | Promocija- | 2025-11-26 08:47 | - - | 2
210901 | Auto Sipper Tube Connection N4101054, Perkin elmer | Komada | 0 | 14 |  |  |  | 0 | 08 | 10 | 66200 | 42525200 | Promocija- | 2025-11-26 08:47 | - - | 2
210902 | FLANGELESS FITTINGS, PerkinElmer N4102260 | Komada | 0 | 14 |  |  |  | 0 | 08 | 10 | 4000 | 42525200 | Promocija- | 2025-11-26 08:47 | - - | 2
210903 | Radni čas Perkin Elmer | Komada | 0 | 14 |  |  |  | 0 | 08 | 10 | 0 | 42525200 | Promocija- | 2025-11-26 08:47 | - - | 2
210933 | Popravka automatskog uzorkivača otpadnih voda TP5C Maxx GmbH sa zamenom ventilskog sistema i pinch ventila | Komada | 0 | 0 |  |  |  | 0 | 08 | 10 | 55000 | 42525200 | Promocija- | 2025-11-26 08:47 | - - | 2
210934 | Popravka oksimetra Mettler Toledo Seven2Go S4 sa zamenom elektrode i kalibracijom | Komada | 0 | 0 |  |  |  | 0 | 08 | 10 | 140000 | 42525200 | Promocija- | 2025-11-26 08:47 | - - | 2
210935 | Popravka napajanja atomskog apsorpcionog spektrofotometra Thermo Scientific ICE 3000 sa zamenom membrane gorionika | Komada | 0 | 0 |  |  |  | 0 | 08 | 10 | 0 | 42525200 | Promocija- | 2025-11-26 08:47 | - - | 2
210936 | Popravka QIAcube aparata sa zamenom Display QIAcube S/N 47513 | Komada | 0 | 0 |  |  |  | 0 | 08 | 10 | 50000 | 42525200 | Promocija- | 2025-11-26 08:47 | - - | 2
210999 | Korišćenje servera za centralni akvizicioni sistem "Košava" | Komada | 0 | 0 |  |  |  | 0 | 08 | 10 | 0 | 42525200 | Promocija- | 2025-11-26 08:47 | - - | 2
211008 | Zamena Set Seals 10 pics | Komada | 0 | 11 |  |  |  | 0 | 08 | 10 | 40866.8 | 42525200 | Promocija- | 2025-11-26 08:47 | - - | 2
211020 | Popravka Hematološkog analizatora "Mythic" | Komada | 0 | 0 |  |  |  | 0 | 08 | 10 | 49000 | 42525200 | Promocija- | 2025-11-26 08:47 | - - | 2
211021 | Popravka aparata za prečišćavanje vode Thermo scientific tip gen pure UV-TOC | Komada | 0 | 0 |  |  |  | 0 | 08 | 10 | 52800 | 42525200 | Promocija- | 2025-11-26 08:47 | - - | 2
211022 | Popravka aparata za destilaciju sa 6 mesta Gerhardt | Komada | 0 | 0 |  |  |  | 0 | 08 | 10 | 111780 | 42525200 | Promocija- | 2025-11-26 08:47 | - - | 2
211023 | Popravka aparata EUROIMMUN I-2P | Komada | 0 | 0 |  |  |  | 0 | 08 | 10 | 16000 | 42525200 | Promocija- | 2025-11-26 08:47 | - - | 2
211025 | Popravka aparata Memert Inkubator "Ino 2" | Komada | 0 | 0 |  |  |  | 0 | 08 | 10 | 12600 | 42525200 | Promocija- | 2025-11-26 08:47 | - - | 2
211092 | Unapredjenje aparata Sven Leckel SEQ47/50-RV za uzorkovanje suspendovanih čestica PM10 i PM2,5, u skladu sa standardom EN12341:2023, kod proizvodjača opreme Sven Leckel u Berlinu, sa kalibracijom/etaloniranjem | Komada | 0 | 0 |  |  |  | 0 | 08 | 10 | 650000 | 42525200 | Promocija- | 2025-11-26 08:47 | - - | 2
209658 | Preventivno održavanje štmpača za označavanje hranljivih podloga "LINX" sa zamenom mastila i odnošenjem zaprljanih delova |  | 0 | 0 |  |  |  | 0 | 08 | 10 | 128300 | 42525200 | Promocija- | 2025-11-26 08:47 | - - | 2
211145 | Preventivno održavanje FTIR | Komada | 0 | 0 |  |  |  | 0 | 08 | 10 | 50000 | 42525200 | Promocija- | 2025-11-26 08:47 | - - | 2
211152 | Preventivni servis mikroskopa "Olympus" CX23 | Komada | 0 | 0 |  |  |  | 0 | 08 | 10 | 0 | 42525200 | Promocija- | 2025-11-26 08:47 | - - | 2
211204 | Servis merača pH/konduktivnosti Thermo Scientific model Orion Star A325 | Komada | 0 | 0 |  |  |  | 0 | 08 | 10 | 0 | 42525200 | Promocija- | 2025-11-26 08:47 | - - | 2
211205 | Popravka merača pH/konduktivnosti Thermo Scientific model Orion Star A325 | Komada | 0 | 0 |  |  |  | 0 | 08 | 10 | 0 | 42525200 | Promocija- | 2025-11-26 08:47 | - - | 2
211210 | Servis i popravka laboratorijske opreme | Komada | 0 | 0 |  |  |  | 0 | 08 | 10 | 0 | 42525200 | Promocija- | 2025-11-26 08:47 | - - | 2
211220 | Servis vakuum pumpe autoklava Selecta | Komada | 0 | 0 |  |  |  | 0 | 08 | 10 | 0 | 42525200 | Promocija- | 2025-11-26 08:47 | - - | 0
211239 | Popravka aparata Gerhardt Vapodest - jedinica za destilaciju proteina-azota, zamena seta rezervnih delova 12-0524 | Komada | 0 | 0 |  |  |  | 0 | 08 | 10 | 11310 | 42525200 | Promocija- | 2025-11-26 08:47 | - - | 0
211243 | Popravka jonskog hromatografa Thermo Scientific Dionex 5000+, zamena motora pumpe | Komada | 0 | 0 |  |  |  | 0 | 08 | 10 | 75000 | 42525200 | Promocija- | 2025-11-26 08:47 | - - | 0
211296 | Popravka Gen Pure aparata za prečišćavanje vode proizvođača Thermo Scientific: dezinfekcija aparata zbog stvorenog biofilma mikroorganizma Rastolnia Piketi | Komada | 0 | 0 |  |  |  | 0 | 08 | 10 | 35000 | 42525200 | Promocija- | 2025-11-26 08:47 | - - | 0
211297 | Popravka laboratorijske centrifuge proizvođača Sigma Laborcentrifugen Gmbh (tip 2-5 rotor 30x15ml): popravka brave poklopca sa reparacijom elektronike | Komada | 0 | 0 |  |  |  | 0 | 08 | 10 | 27000 | 42525200 | Promocija- | 2025-11-26 08:47 | - - | 0
211298 | Popravka laboratorijske centrifuge proizvođača Tehtnica (Domel) (tip Centric 322A): reparacija motora | Komada | 0 | 0 |  |  |  | 0 | 08 | 10 | 27000 | 42525200 | Promocija- | 2025-11-26 08:47 | - - | 0
211299 | Popravka aparata ICP-MS 7700 proizvođača Agilent Technologies: zamena detektora Electron Multiplier | Komada | 0 | 0 |  |  |  | 0 | 08 | 10 | 536000 | 42525200 | Promocija- | 2025-11-26 08:47 | - - | 0
211320 | Gold Plated Inlet Seal with Washer | Komada | 0 | 0 |  |  |  | 0 | 08 | 10 | 12305 | 42525200 | Promocija- | 2025-11-26 08:47 | - - | 0
211321 | Agilent Vacuum Fluid 45 Platinum, 1Qt | Komada | 0 | 0 |  |  |  | 0 | 08 | 10 | 13900 | 42525200 | Promocija- | 2025-11-26 08:47 | - - | 0
211322 | Gas Clean Filter Carrier Gas | Komada | 0 | 0 |  |  |  | 0 | 08 | 10 | 46300 | 42525200 | Promocija- | 2025-11-26 08:47 | - - | 0
211323 | Plunger seal for 1100/1200 and 1050 2/PK | Komada | 0 | 0 |  |  |  | 0 | 08 | 10 | 22400 | 42525200 | Promocija- | 2025-11-26 08:47 | - - | 0
211324 | Seal, wash | Komada | 0 | 0 |  |  |  | 0 | 08 | 10 | 11500 | 42525200 | Promocija- | 2025-11-26 08:47 | - - | 0
211325 | Gaskets wash seal 6/PK | Komada | 0 | 0 |  |  |  | 0 | 08 | 10 | 7800 | 42525200 | Promocija- | 2025-11-26 08:47 | - - | 0
211326 | Seat assembly PEEK 0.17mm | Komada | 0 | 0 |  |  |  | 0 | 08 | 10 | 35500 | 42525200 | Promocija- | 2025-11-26 08:47 | - - | 0
211327 | Rotor Seal 2ps/6pt RC IV, P: A/B | Komada | 0 | 0 |  |  |  | 0 | 08 | 10 | 87000 | 42525200 | Promocija- | 2025-11-26 08:47 | - - | 0
211328 | Deuterium lamp w. RFID for DAD/MWD | Komada | 0 | 0 |  |  |  | 0 | 08 | 10 | 176000 | 42525200 | Promocija- | 2025-11-26 08:47 | - - | 0
211329 | Agilent Vacuum Fluid 68 Platinum, 1Qt | Komada | 0 | 0 |  |  |  | 0 | 08 | 10 | 19500 | 42525200 | Promocija- | 2025-11-26 08:47 | - - | 0
211330 | Oil Mist Filter, MS40+ | Komada | 0 | 0 |  |  |  | 0 | 08 | 10 | 36500 | 42525200 | Promocija- | 2025-11-26 08:47 | - - | 0
211331 | Octopole assembly, ICP-MS, 1/pk | Komada | 0 | 0 |  |  |  | 0 | 08 | 10 | 208000 | 42525200 | Promocija- | 2025-11-26 08:47 | - - | 0
211332 | Agilent Cool Clear coolant fluid 7.6L/pk | Komada | 0 | 0 |  |  |  | 0 | 08 | 10 | 31000 | 42525200 | Promocija- | 2025-11-26 08:47 | - - | 0
211333 | Zamenski set delova za vakuum pumpu 16612: membrane, ventili, zaptivni prsten, 6986017 | Komada | 0 | 0 |  |  |  | 0 | 08 | 10 | 16900 | 42525200 | Promocija- | 2025-11-26 08:47 | - - | 0
211334 | Zamenski set delova za vakuum pumpu 16694-2-50-22: membrana, ventili, zaptivni prsten 1ED---0055 | Komada | 0 | 0 |  |  |  | 0 | 08 | 10 | 9900 | 42525200 | Promocija- | 2025-11-26 08:47 | - - | 0
211335 | Servis vakuum pumpe | Komada | 0 | 0 |  |  |  | 0 | 08 | 10 | 27900 | 42525200 | Promocija- | 2025-11-26 08:47 | - - | 0
211336 | Popravka aparata ICP-OES Agilent 5800 VDV: zamena nebulajzera (Nebulizer inert OneNeb V2 for PE ICP-OES) i creva za perilstatičku pumpu (Peri pump tubes PVC, orange/white, 12/pk) | Komada | 0 | 0 |  |  |  | 0 | 08 | 10 | 154000 | 42525200 | Promocija- | 2025-11-26 08:47 | - - | 0
211337 | Popravka aparata za farbanje preparata Aerospray Model 7322: zamena Hose Assy for reagent bottle Aerospray i Solenoid Valve, White 3 way | Komada | 0 | 0 |  |  |  | 0 | 08 | 10 | 11000 | 42525200 | Promocija- | 2025-11-26 08:47 | - - | 0
211342 | Usluga servisa nebulajzera | Komada | 0 | 0 |  |  |  | 0 | 08 | 10 | 65000 | 42525200 | Promocija- | 2025-11-26 08:47 | - - | 0
211353 | Grejač od 2 i od 3kW sa zamenom i propratnim troškovima | Komada | 0 | 0 |  |  |  | 0 | 08 | 10 | 0 | 42525200 | Promocija- | 2025-11-26 08:47 | - - | 0
211360 | Popravka aparata 7700 ICP-MS proizvođača Agilent tehnologies : Zamena Shield Contact Bracket Assembly sa propratnim troškovima | Komada | 0 | 0 |  |  |  | 0 | 08 | 10 | 101000 | 42525200 | Promocija- | 2025-11-26 08:47 | - - | 0
211372 | Popravka laboratorijskog oksimetra Mettler Toledo Seven2GO: zamena elektrode In Lab 605 i Membrane kit In Lab 605, sa propratnim troškovima | Komada | 0 | 0 |  |  |  | 0 | 08 | 10 | 200000 | 42525200 | Promocija- | 2025-11-26 08:47 | - - | 0
211373 | Popravka autoklava Raypa: reparacija vakuum pumpe sa propratnim troškovima | Komada | 0 | 0 |  |  |  | 0 | 08 | 10 | 100000 | 42525200 | Promocija- | 2025-11-26 08:47 | - - | 0
211420 | Popravka ICP- MS 7700: Zamena autosamplera sa upgarde-om softvera | Komada | 0 | 0 |  |  |  | 0 | 08 | 10 | 1300000 | 42525200 | Promocija- | 2025-11-26 08:47 | - - | 0
211426 | Zamena Water pump - piston pump | Komada | 0 | 0 |  |  |  | 0 | 08 | 10 | 80000 | 42525200 | Promocija- | 2025-11-26 08:47 | - - | 0
211436 | Zamena Initial Energy Limter | Komada | 0 | 0 |  |  |  | 0 | 08 | 10 | 28500 | 42525200 | Promocija- | 2025-11-26 08:47 | - - | 0
205576 | Zaštitni radni mantil bele boje ženski | Komada | 0 | 0 |  |  |  | 0 | 08 | 10 | 1495 | 42612400 | Promocija- | 2025-11-26 08:47 | - - | 0
205577 | Zaštitne papuče (klompe) bele boje, kožne, PU đon sa protivkliznim svojstvima koje poseduju anatomski đon sa memorijskom penom i đonom testiranim na pucanje | Komada | 0 | 0 |  |  |  | 0 | 08 | 10 | 1508 | 42612400 | Promocija- | 2025-11-26 08:47 | - - | 0
205578 | Gumene čizme EN 347 zelene PVC sa protivkliznim đonom, sa termopostavom i vrpcom za vezivanje, imaju apsorber energije u oblasti pete, za zaštitu od vode, nečistoća, vremenskih nepogoda i manjih mehaničkih rizika, EN 20347 | Komada | 0 | 0 |  |  |  | 0 | 08 | 10 | 2457 | 42612400 | Promocija- | 2025-11-26 08:47 | - - | 0
205579 | Zaštitna radna uniforma bele boje ženska (bluza i pantalone) | Komada | 0 | 0 |  |  |  | 0 | 08 | 10 | 2457 | 42612400 | Promocija- | 2025-11-26 08:47 | - - | 0
205581 | Zaštitne rukavice kožne izrađene od goveđe kože debl?ine 1,2mm, ojačane na palcu, kažiprstu, dlanu i sa spol?ne strane(nadlanici), CE EN 388 | Komada | 0 | 0 |  |  |  | 0 | 08 | 10 | 2496 | 42612400 | Promocija- | 2025-11-26 08:47 | - - | 0
205583 | Zaštitni radni mantil svetlo zelene boje ženski | Komada | 0 | 0 |  |  |  | 0 | 08 | 10 | 1521 | 42612400 | Promocija- | 2025-11-26 08:47 | - - | 0
205584 | Zaštitna radna uniforma (ženska) svetlo zelene boje (bluza i pantalone) | Komada | 0 | 0 |  |  |  | 0 | 08 | 10 | 2496 | 42612400 | Promocija- | 2025-11-26 08:47 | - - | 0
205585 | Zaštitni radni mantil bele boje (ženski) medicinski, klasičnog kroja, sa rever kragnom, dug rukav, 200 gr/m2 ±5% 100% pamuk,skupl?anje po širini 0% a po dužini 1,5% postojane boje sa minimalnom ocenom 4, sanfoniziran., bez žućenja materijala nakon postup | Par | 0 | 0 |  |  |  | 0 | 08 | 10 | 4208 | 42612400 | Promocija- | 2025-11-26 08:47 | - - | 0
205586 | Zaštitni radni mantil bele boje (muški) medicinski, klasičnog kroja, sa rever kragnom, dug rukav, 200 gr/m2 ±5% , 100% pamuk, skupl?anje po širini 0% a po dužini 1,5% postojane boje sa minimalnom ocenom 4, sanfoniziran, bez žućenja materijala nakon postu | Par | 0 | 0 |  |  |  | 0 | 08 | 10 | 4208 | 42612400 | Promocija- | 2025-11-26 08:47 | - - | 0
205587 | Zaštitna radna uniforma ženska bele boje (bluza i suknja), klasičnog kroja, dvodelna (bluza-na raskopčavanje, sa rever kragnom, kratak rukav),200gr/m2 ±5%, 100% pamuk, skupl?anje po širini 0% a po dužini 1,5% postojane boje sa minimalnom ocenom 4, sanfon | Komada | 0 | 0 |  |  |  | 0 | 08 | 10 | 4284 | 42612400 | Promocija- | 2025-11-26 08:47 | - - | 0
205588 | Zaštitna radna uniforma ženska bele boje (bluza i pantalone),klasičnog kroja, dvodelna (bluza-na raskopčavanje sa rever kragnom, kratak rukav),200gr/m2 ±5%, 100% pamuk, skupl?anje po širini 0%, a po dužini 1,5% postojane boje sa minimalnom ocenom 4, sanf | Komada | 0 | 0 |  |  |  | 0 | 08 | 10 | 2327 | 42612400 | Promocija- | 2025-11-26 08:47 | - - | 0
205589 | Zaštitna maska respirator kofil FFP2 | Komada | 0 | 0 |  |  |  | 0 | 08 | 10 | 0 | 42612400 | Promocija- | 2025-11-26 08:47 | - - | 0
205590 | Kišna kabanica | Komada | 0 | 0 |  |  |  | 0 | 08 | 10 | 0 | 42612400 | Promocija- | 2025-11-26 08:47 | - - | 0
205591 | Zaštitni kombinezon teget boje | Komada | 0 | 0 |  |  |  | 0 | 08 | 10 | 2700 | 42612400 | Promocija- | 2025-11-26 08:47 | - - | 0
205592 | Zaštitno pilot odelo teget boje | Komada | 0 | 0 |  |  |  | 0 | 08 | 10 | 2508 | 42612400 | Promocija- | 2025-11-26 08:47 | - - | 0
205593 | Zaštitne radne cipele kižne, sa gumenim ili antikliznim đonom (muške) poluduboke, crne boje, gornjište od vodoodbojne goveđe kože, đon brizgan poliuretanski dvostruke gustine, otporan na ul?e, naftu, kiseline, abraziju sa protiv kliznim svojstvima, otpo | Komada | 0 | 0 |  |  |  | 0 | 08 | 10 | 234 | 42612400 | Promocija- | 2025-11-26 08:47 | - - | 0
205594 | Zaštitne radne cipele kožne, sa gumenim ili antikliznim đonom (ženske) poluduboke, gornjište od vodoodbojne goveđe kože,đon brizgan poliuretanski dvostruke gustine, otporan na ul?e, naftu, kiseline, abraziju sa protiv kliznim svojstvima, otporan na hladn | Komada | 0 | 0 |  |  |  | 0 | 08 | 10 | 183 | 42612400 | Promocija- | 2025-11-26 08:47 | - - | 0
205595 | Zaštitna polumaska sa dva izmenjiva filtera EN140 | Komada | 0 | 0 |  |  |  | 0 | 08 | 10 | 0 | 42612400 | Promocija- | 2025-11-26 08:47 | - - | 0
203467 | Kombinovani filteri (ABEK1) za polumasku kompatibilni sa zaštitnom polumaskom sa dva izmenjiva filtera EN140 | Komada | 0 | 0 |  |  |  | 0 | 08 | 10 | 0 | 42612400 | Promocija- | 2025-11-26 08:47 | - - | 0
203424 | Zaštitni pilot kombinezon teget boje, mešavina pamuka 65% i diolena 35%, jednodelni sa rajfešlusom napred, sa džepovima našivenim u gornjem (2) i donjem delu (2), sa manžetnama oko zglobova gornjih i donjih ekstremiteta, sa pojačanjem na kolenima i lakto | Komada | 0 | 0 |  |  |  | 0 | 08 | 10 | 0 | 42612400 | Promocija- | 2025-11-26 08:47 | - - | 0
203470 | Lampa za šlem | Komada | 0 | 0 |  |  |  | 0 | 08 | 10 | 0 | 42612400 | Promocija- | 2025-11-26 08:47 | - - | 0
203426 | Pamučne majice bele boje | Komada | 0 | 0 |  |  |  | 0 | 08 | 10 | 0 | 42612400 | Promocija- | 2025-11-26 08:47 | - - | 0
203422 | Polietilenska kecelja-pregača | Komada | 0 | 0 |  |  |  | 0 | 08 | 10 | 0 | 42612400 | Promocija- | 2025-11-26 08:47 | - - | 0
202981 | Zaštitne cipele kožne sa zaštitnom kapom, muške | Par | 0 | 0 |  |  |  | 0 | 08 | 10 | 2000 | 42612400 | Promocija- | 2025-11-26 08:47 | - - | 0
202964 | Zaštitne cipele kožne sa zaštitnom kapom, ženske | Par | 0 | 0 |  |  |  | 0 | 08 | 10 | 0 | 42612400 | Promocija- | 2025-11-26 08:47 | - - | 0
203036 | Ručne lampe | Komada | 0 | 0 |  |  |  | 0 | 08 | 10 | 0 | 42612400 | Promocija- | 2025-11-26 08:47 | - - | 0
202968 | Uređaji za detekciju gasova | Komada | 0 | 0 |  |  |  | 0 | 08 | 10 | 0 | 42612400 | Promocija- | 2025-11-26 08:47 | - - | 0
202990 | Ušni čepići-antifoni | Par | 0 | 0 |  |  |  | 0 | 08 | 10 | 0 | 42612400 | Promocija- | 2025-11-26 08:47 | - - | 0
203428 | Zaštitna jakna crne boje, sa postavom od polarnog flisa na skidanje, dužina ispod kukova, vodonepropusna, otporna na vetar i hladnoću. Zatvaranje pomoću rasfešlusa i drikera uz dodatnu zaštitu, CE EN 13688, CE EN 14058 Klasa 1 | Par | 0 | 0 |  |  |  | 0 | 08 | 10 | 676 | 42612400 | Promocija- | 2025-11-26 08:47 | - - | 0
203468 | Maska sa ventilom i aktivnim ugljem FFP2 EN 149 | Komada | 0 | 0 |  |  |  | 0 | 08 | 10 | 0 | 42612400 | Promocija- | 2025-11-26 08:47 | - - | 0
203466 | Rukavice zimske | Par | 0 | 0 |  |  |  | 0 | 08 | 10 | 0 | 42612400 | Promocija- | 2025-11-26 08:47 | - - | 0
203603 | Zaštitna radna uniforma bele boje (muška) - otporna na kiseline | Komada | 0 | 0 |  |  |  | 0 | 08 | 10 | 0 | 42612400 | Promocija- | 2025-11-26 08:47 | - - | 0
203602 | Zaštitna radna uniforma bele boje (ženska) - otporna na kiseline | Komada | 0 | 0 |  |  |  | 0 | 08 | 10 | 0 | 42612400 | Promocija- | 2025-11-26 08:47 | - - | 0
203420 | Zaštitna radna uniforma ženska svetlozelene boje (bluza i pantalone), dvodelna, (bluza - na raskopčavanje, sa rever kragnom, dužine do polovine butina, rukavi dužine 3), 200 gr/m2 ±5%, 100% pamuk, skupl?anje po širini 0%, a po dužini 1,5% postojane boje | Komada | 0 | 0 |  |  |  | 0 | 08 | 10 | 0 | 42612400 | Promocija- | 2025-11-26 08:47 | - - | 0
202971 | Zaštitne naočare - sunčane (zatamnjene), sa UV zaštitom EN 166 | Komada | 0 | 0 |  |  |  | 0 | 08 | 10 | 0 | 42612400 | Promocija- | 2025-11-26 08:47 | - - | 0
202144 | Zaštitne naočare sa UV zaštitom nezatamnjene, 400nm EN 166 | Komada | 0 | 0 |  |  |  | 0 | 08 | 10 | 0 | 42612400 | Promocija- | 2025-11-26 08:47 | - - | 0
203452 | Zaštitne naočare sa bočnom zaštitom, bezbojne EN 166 | Komada | 0 | 0 |  |  |  | 0 | 08 | 10 | 0 | 42612400 | Promocija- | 2025-11-26 08:47 | - - | 0
203453 | Zaštitne naočare sa providnim staklom brusačke | Komada | 0 | 0 |  |  |  | 0 | 08 | 10 | 0 | 42612400 | Promocija- | 2025-11-26 08:47 | - - | 0
203456 | Zaštitne naočare za rad sa zapaljivim materijalom EN166 1.B349 | Komada | 0 | 0 |  |  |  | 0 | 08 | 10 | 0 | 42612400 | Promocija- | 2025-11-26 08:47 | - - | 0
203461 | Zaštitne rukavice za zaštitu od uboda, rasecanja | Komada | 0 | 0 |  |  |  | 0 | 08 | 10 | 2508 | 42612400 | Promocija- | 2025-11-26 08:47 | - - | 0
203462 | Zaštitne rukavice (vatrootporne) EN 407 | Komada | 0 | 0 |  |  |  | 0 | 08 | 10 | 3460 | 42612400 | Promocija- | 2025-11-26 08:47 | - - | 0
203423 | Zaštitni kombinezon sa kapuljačom od polietilena otporan na vodu i hemikalije | Komada | 0 | 0 |  |  |  | 0 | 08 | 10 | 0 | 42612400 | Promocija- | 2025-11-26 08:47 | - - | 0
201796 | Zaštitni prsluk Crne boje, izrađen od 180g/m2 monta vodonepropusnog, otpornog na vetar, sa spol?nim i unutrašnjim džepovima, sa rajfešlusom i dugmadima ili kopčama, SRPS EN 13688.6 | Komada | 0 | 0 |  |  |  | 0 | 08 | 10 | 0 | 42612400 | Promocija- | 2025-11-26 08:47 | - - | 0
202975 | Štitnik za oči i lice (zaštitni vizir) | Komada | 0 | 0 |  |  |  | 0 | 08 | 10 | 0 | 42612400 | Promocija- | 2025-11-26 08:47 | - - | 0
206757 | Zaštitne papuče (klompe) | Par | 0 | 0 |  |  |  | 0 | 08 | 10 | 1490 | 42612400 | Promocija- | 2025-11-26 08:47 | - - | 0
206758 | Gumene čizme zelene ili dr.odgovarajuće boje | Par | 0 | 0 |  |  |  | 0 | 08 | 10 | 594 | 42612400 | Promocija- | 2025-11-26 08:47 | - - | 0
207209 | Gumene čizme bele boje | Par | 0 | 0 |  |  |  | 0 | 08 | 10 | 0 | 42612400 | Promocija- | 2025-11-26 08:47 | - - | 0
209123 | Zaštitna maska sa ventilom FFP3, EN 149 | Komada | 0 | 0 |  |  |  | 0 | 08 | 10 | 0 | 42612400 | Promocija- | 2025-11-26 08:47 | - - | 0
209124 | Zaštitna radna uniforma bele boje (muška) | Komada | 0 | 0 |  |  |  | 0 | 08 | 10 | 0 | 42612400 | Promocija- | 2025-11-26 08:47 | - - | 0
209424 | Zaštitni šlem | Komada | 0 | 0 |  |  |  | 0 | 08 | 10 | 0 | 42612400 | Promocija- | 2025-11-26 08:47 | - - | 0
209582 | Zaštitna radna uniforma bele boje muška otporna na kiseline | Komada | 0 | 0 |  |  |  | 0 | 08 | 10 | 0 | 42612400 | Promocija- | 2025-11-26 08:47 | - - | 0
209583 | Zaštitna radna uniforma bele boje ženska otporna na kiseline | Komada | 0 | 0 |  |  |  | 0 | 08 | 10 | 0 | 42612400 | Promocija- | 2025-11-26 08:47 | - - | 0
209584 | Zaštitni radni mantil bele boje (muški) otporan na kiseline | Komada | 0 | 0 |  |  |  | 0 | 08 | 10 | 0 | 42612400 | Promocija- | 2025-11-26 08:47 | - - | 0
209585 | Zaštitni radni mantil bele boje (ženski) otporan na kiseline | Komada | 0 | 0 |  |  |  | 0 | 08 | 10 | 0 | 42612400 | Promocija- | 2025-11-26 08:47 | - - | 0
209586 | Zaštitne naočare sa bočnom zaštitom, bezbojne ?? 166 | Komada | 0 | 0 |  |  |  | 0 | 08 | 10 | 0 | 42612400 | Promocija- | 2025-11-26 08:47 | - - | 0
209652 | KN95 zašttna maska | Komada | 0 | 0 |  |  |  | 0 | 08 | 10 | 0 | 42612400 | Promocija- | 2025-11-26 08:47 | - - | 0
209725 | Cipela duboka Luton | Komada | 0 | 0 |  |  |  | 0 | 08 | 10 | 7000 | 42612400 | Promocija- | 2025-11-26 08:47 | - - | 0
209726 | Zenska klompa D-03 | Komada | 0 | 0 |  |  |  | 0 | 08 | 10 | 3000 | 42612400 | Promocija- | 2025-11-26 08:47 | - - | 0
209727 | Muska klompa U-11 | Komada | 0 | 0 |  |  |  | 0 | 08 | 10 | 3000 | 42612400 | Promocija- | 2025-11-26 08:47 | - - | 0
209728 | Čizma lovac futrovana zelena | Komada | 0 | 0 |  |  |  | 0 | 08 | 10 | 0 | 42612400 | Promocija- | 2025-11-26 08:47 | - - | 0
210469 | Zaštitne papuče(klompe) ženske | Komada | 0 | 0 |  |  |  | 0 | 08 | 10 | 0 | 42612400 | Promocija- | 2025-11-26 08:47 | - - | 0
210470 | Zaštitne papuče(klompe) muške | Komada | 0 | 0 |  |  |  | 0 | 08 | 10 | 0 | 42612400 | Promocija- | 2025-11-26 08:47 | - - | 0
210471 | Zaštitne radne cipele kožne | Komada | 0 | 0 |  |  |  | 0 | 08 | 10 | 0 | 42612400 | Promocija- | 2025-11-26 08:47 | - - | 0
210472 | Gumene čizme | Komada | 0 | 0 |  |  |  | 0 | 08 | 10 | 4000 | 42612400 | Promocija- | 2025-11-26 08:47 | - - | 0
210904 | Radni mantil bele boje (ženski) | Komada | 2 | 0 |  |  |  | 0 | 08 | 10 | 4000 | 42612400 | Promocija- | 2025-11-26 08:47 | - - | 0
210905 | Radni mantil beli ženski otporan na kiseline (DIOLEN) | Komada | 0 | 0 |  |  |  | 0 | 08 | 10 | 0 | 42612400 | Promocija- | 2025-11-26 08:47 | - - | 0
210906 | Radni mantil bele boje (muški) | Komada | 0 | 0 |  |  |  | 0 | 08 | 10 | 4000 | 42612400 | Promocija- | 2025-11-26 08:47 | - - | 0
210907 | Radni mantil beli muški otporan na kiseline(DIOLEN) | Komada | 0 | 0 |  |  |  | 0 | 08 | 10 | 0 | 42612400 | Promocija- | 2025-11-26 08:47 | - - | 0
210908 | Radna uniforma ženska bele boje (bluza i suknja) | Komada | 0 | 0 |  |  |  | 0 | 08 | 10 | 0 | 42612400 | Promocija- | 2025-11-26 08:47 | - - | 0
210909 | Radna uniforma bele boje ženska otporna na kiseline (DIOLEN bluza i suknja) | Komada | 0 | 0 |  |  |  | 0 | 08 | 10 | 0 | 42612400 | Promocija- | 2025-11-26 08:47 | - - | 0
210910 | Radna uniforma ženska bele boje(bluza i pantalone) | Komada | 0 | 0 |  |  |  | 0 | 08 | 10 | 4000 | 42612400 | Promocija- | 2025-11-26 08:47 | - - | 0
210911 | Radna uniforma bele boje ženska otporna na kiseline(DIOLE bluza i pantalone) | Komada | 0 | 0 |  |  |  | 0 | 08 | 10 | 0 | 42612400 | Promocija- | 2025-11-26 08:47 | - - | 0
210912 | Radna uniforma (muška) bele boje | Komada | 0 | 0 |  |  |  | 0 | 08 | 10 | 0 | 42612400 | Promocija- | 2025-11-26 08:47 | - - | 0
210913 | Radna uniforma bele boje muška otporna na kiseline(DIOLEN) | Komada | 0 | 0 |  |  |  | 0 | 08 | 10 | 0 | 42612400 | Promocija- | 2025-11-26 08:47 | - - | 0
210914 | Radna uniforma ženska svetlozelene boje(bluza i pantalone) | Komada | 0 | 0 |  |  |  | 0 | 08 | 10 | 4000 | 42612400 | Promocija- | 2025-11-26 08:47 | - - | 0
210915 | Radna uniforma svetlo zelene boje, ženska, otpotna na kiseline(DIOLEN bluza i pantalone) | Komada | 0 | 0 |  |  |  | 0 | 08 | 10 | 0 | 42612400 | Promocija- | 2025-11-26 08:47 | - - | 0
210916 | Radna jakna | Komada | 0 | 0 |  |  |  | 0 | 08 | 10 | 7000 | 42612400 | Promocija- | 2025-11-26 08:47 | - - | 0
210917 | Radno odelo (pilot) | Komada | 0 | 0 |  |  |  | 0 | 08 | 10 | 0 | 42612400 | Promocija- | 2025-11-26 08:47 | - - | 0
210918 | Logo instituta za javno zdravlje Vojvodine(za HTZ opremu) | Komada | 0 | 0 |  |  |  | 0 | 08 | 10 | 0 | 42612400 | Promocija- | 2025-11-26 08:47 | - - | 0
201234 | Gaza širine 80 cm od minimum 17 niti | Metara | 0 | 0 |  |  |  | 0 | 08 | 10 | 22 | 42671100 | Promocija- | 2025-11-26 08:48 | - - | 3
201235 | Hanzaplast strip 20 | Komada | 0 | 0 |  |  |  | 0 | 08 | 10 | 4.1 | 42671100 | Promocija- | 2025-11-26 08:48 | - - | 3
201237 | Hirurške maske sa žicom | Komada | 0 | 0 |  |  |  | 0 | 08 | 10 | 5.99 | 42671100 | Promocija- | 2025-11-26 08:48 | - - | 3
201241 | Leukoplast srednji-svileni, non alergic (2,5 x 5 m) | Komada | 2 | 0 |  |  |  | 0 | 08 | 10 | 65 | 42671100 | Promocija- | 2025-11-26 08:48 | - - | 3
201246 | Papirna vata (1 kg.) | Kilogram | 0 | 0 |  |  |  | 0 | 08 | 10 | 204 | 42671100 | Promocija- | 2025-11-26 08:48 | - - | 3
203300 | PVC kaljače za jednokratnu upotrebu | Komada | 0 | 0 |  |  |  | 0 | 08 | 10 | 7.2 | 42671100 | Promocija- | 2025-11-26 08:48 | - - | 3
201250 | Sanitetska vata (1 kg.) | Kilogram | 0 | 0 |  |  |  | 0 | 08 | 10 | 460 | 42671100 | Promocija- | 2025-11-26 08:48 | - - | 3
203153 | Zaštitna kapa | Komada | 0 | 0 |  |  |  | 0 | 08 | 10 | 5.4 | 42671100 | Promocija- | 2025-11-26 08:48 | - - | 3
201238 | Hiruške sterilne rukavice (8) (2/1 leva + desna) -sa talkom | Pakovanje | 0 | 0 |  |  |  | 0 | 08 | 10 | 40 | 42671100 | Promocija- | 2025-11-26 08:48 | - - | 3
201244 | Medicinske lateks rukavice sa talkom (S) | Komada | 0 | 0 |  |  |  | 0 | 08 | 10 | 6.2 | 42671100 | Promocija- | 2025-11-26 08:48 | - - | 3
201243 | Medicinske lateks rukavice sa talkom (M) | Komada | 0 | 0 |  |  |  | 0 | 08 | 10 | 2.5 | 42671100 | Promocija- | 2025-11-26 08:48 | - - | 3
201242 | Medicinske lateks rukavice sa talkom (L) | Komada | 0 | 0 |  |  |  | 0 | 08 | 10 | 2.5 | 42671100 | Promocija- | 2025-11-26 08:48 | - - | 3
204051 | Medicinske rukavice bez talka M | Komada | 100 | 0 |  |  |  | 0 | 08 | 10 | 2.8 | 42671100 | Promocija- | 2025-11-26 08:48 | - - | 3
203805 | Medicinske lateks rukavice bez talka (L) | Komada | 0 | 0 |  |  |  | 0 | 08 | 10 | 2.8 | 42671100 | Promocija- | 2025-11-26 08:48 | - - | 3
204183 | Nitril rukavice S veličina bez talka | Komada | 0 | 0 |  |  |  | 0 | 08 | 10 | 2.5 | 42671100 | Promocija- | 2025-11-26 08:48 | - - | 3
203802 | Hanzaplast stripovi u dve veličine: 30 x 40mm + 40 x 60mm u pakovanju od 20, vodootporni, propusni za vazduh, hipoalergijski, bezbojni, polietilen (DermaPlast aqua ili ekvivalent) | Pakovanje | 0 | 0 |  |  |  | 0 | 08 | 10 | 75 | 42671100 | Promocija- | 2025-11-26 08:48 | - - | 3
205279 | Nitril rukavice L veličina bez talka | Komada | 0 | 0 |  |  |  | 0 | 08 | 10 | 2.5 | 42671100 | Promocija- | 2025-11-26 08:48 | - - | 3
203804 | Nitril rukavice M veličina bez talka | Komada | 0 | 0 |  |  |  | 0 | 08 | 10 | 2.5 | 42671100 | Promocija- | 2025-11-26 08:48 | - - | 3
206181 | ZAVOJI RAZNI | Komada | 0 | 0 |  |  |  | 0 | 08 | 10 | 13.03 | 42671100 | Promocija- | 2025-11-26 08:48 | - - | 3
206182 | Toplomer humani- digitalni beskontaktni | Komada | 0 | 0 |  |  |  | 0 | 08 | 10 | 2200 | 42671100 | Promocija- | 2025-11-26 08:48 | - - | 3
206183 | KONDOMI | Komada | 0 | 0 |  |  |  | 0 | 08 | 10 | 6 | 42671100 | Promocija- | 2025-11-26 08:48 | - - | 3
206184 | Bolnički čaršav | Komada | 0 | 0 |  |  |  | 0 | 08 | 10 | 679.97 | 42671100 | Promocija- | 2025-11-26 08:48 | - - | 3
206185 | MASKE HIRUSKE | Komada | 0 | 0 |  |  |  | 0 | 08 | 10 | 3.96 | 42671100 | Promocija- | 2025-11-26 08:48 | - - | 3
206186 | KOMBINEZON ZA JEDNOKRATNU UPOTREBU | Komada | 0 | 0 |  |  |  | 0 | 08 | 10 | 168 | 42671100 | Promocija- | 2025-11-26 08:48 | - - | 3
204027 | Skafander sa kapuljačom za jednokratnu upotrebu (Large) | Komada | 0 | 0 |  |  |  | 0 | 08 | 10 | 100 | 42671100 | Promocija- | 2025-11-26 08:48 | - - | 3
206789 | Skafander sa kapuljačom za jednokratnu upotrebu (Medium) | Komada | 0 | 0 |  |  |  | 0 | 08 | 10 | 100 | 42671100 | Promocija- | 2025-11-26 08:48 | - - | 3
201257 | Špatule drvene (1/100) | Pakovanje | 0 | 0 |  |  |  | 0 | 08 | 10 | 165 | 42671100 | Promocija- | 2025-11-26 08:48 | - - | 3
206796 | Natikače - kaljače (za navlačenje preko obuće prilikom uzorkovanja vode bazena) | Par | 0 | 0 |  |  |  | 0 | 08 | 10 | 5 | 42671100 | Promocija- | 2025-11-26 08:48 | - - | 3
206887 | Nazuvice za jednokratnu upotrebu | Komada | 0 | 0 |  |  |  | 0 | 08 | 10 | 5 | 42671100 | Promocija- | 2025-11-26 08:48 | - - | 3
201256 | Sterline komprese 5 x 5 cm | Komada | 0 | 0 |  |  |  | 0 | 08 | 10 | 7 | 42671100 | Promocija- | 2025-11-26 08:48 | - - | 3
203151 | Epidemiološke maske (nano) | Komada | 0 | 0 |  |  |  | 0 | 08 | 10 | 230 | 42671100 | Promocija- | 2025-11-26 08:48 | - - | 3
207414 | Papirna vata bela, 100% celuloza, standard JUS F. Z1. 050 - Ph. JUG IV | Kilogram | 0 | 0 |  |  |  | 0 | 08 | 10 | 300 | 42671100 | Promocija- | 2025-11-26 08:48 | - - | 3
209192 | Hiruške maske sa gumom | Komada | 50 | 0 |  |  |  | 0 | 08 | 10 | 6 | 42671100 | Promocija- | 2025-11-26 08:48 | - - | 3
209195 | Fiziološki rastvor NaCl 500ml | Komada | 0 | 0 |  |  |  | 0 | 08 | 10 | 0 | 42671100 | Promocija- | 2025-11-26 08:48 | - - | 3
209199 | Etanol 70% | Litar | 1 | 0 |  |  |  | 0 | 08 | 10 | 123 | 42671100 | Promocija- | 2025-11-26 08:48 | - - | 3
209200 | Medicinski benzin | Litar | 0 | 0 |  |  |  | 0 | 08 | 10 | 294 | 42671100 | Promocija- | 2025-11-26 08:48 | - - | 3
209201 | Oktanisept ili odgovarajući 1l | Boca | 0 | 0 |  |  |  | 0 | 08 | 10 | 4050 | 42671100 | Promocija- | 2025-11-26 08:48 | - - | 3
209202 | Pločice za perianalni otisak | Komada | 0 | 0 |  |  |  | 0 | 08 | 10 | 0 | 42671100 | Promocija- | 2025-11-26 08:48 | - - | 3
209457 | Nitril rukavice XL veličine bez talka | Komada | 0 | 0 |  |  |  | 0 | 08 | 10 | 0 | 42671100 | Promocija- | 2025-11-26 08:48 | - - | 3
209458 | Zaštitna kecelja za jednokratmu upotrebu | Komada | 0 | 0 |  |  |  | 0 | 08 | 10 | 3600 | 42671100 | Promocija- | 2025-11-26 08:48 | - - | 3
209638 | Igla 0,6x32mm 23G A1 | Komada | 0 | 0 |  |  |  | 0 | 08 | 10 | 5 | 42671100 | Promocija- | 2025-11-26 08:48 | - - | 0
209715 | Zavoj, dimenzije 5m x 5cm | Komada | 0 | 0 |  |  |  | 0 | 08 | 10 | 0 | 42671100 | Promocija- | 2025-11-26 08:48 | - - | 3
209716 | Zavoj, dimenzije 5m x 8cm | Komada | 0 | 0 |  |  |  | 0 | 08 | 10 | 26 | 42671100 | Promocija- | 2025-11-26 08:48 | - - | 3
209717 | Zavoj, dimenzije 5m x 12cm | Komada | 0 | 0 |  |  |  | 0 | 08 | 10 | 38 | 42671100 | Promocija- | 2025-11-26 08:48 | - - | 3
210427 | Aluminijumska spasilačka nosila | Komada | 0 | 0 |  |  |  | 0 | 08 | 10 | 16080 | 42671100 | Promocija- | 2025-11-26 08:48 | - - | 3
210656 | Sanitetska vata-zadržava svojstva na temperaturi do 190 stepeni Celzijusa (ne gori i ne topi se) | Kilogram | 0 | 0 |  |  |  | 0 | 08 | 10 | 860 | 42671100 | Promocija- | 2025-11-26 08:48 | - - | 3
200917 | Špricevi od 2 ml, PVC | Komada | 0 | 32 |  |  |  | 0 | 08 | 10 | 4 | 42671100 | Promocija- | 2025-11-26 08:48 | - - | 2
200779 | Igle 0,9 x 38-40 mm "Nipro" ili odgovarajuće | Komada | 0 | 51 |  |  |  | 0 | 08 | 10 | 1.32 | 42671100 | Promocija- | 2025-11-26 08:48 | - - | 2
200781 | Igle 1.2 x 38-40mm "Nipro" ili odgovarajuće | Komada | 0 | 51 |  |  |  | 0 | 08 | 10 | 1.56 | 42671100 | Promocija- | 2025-11-26 08:48 | - - | 2
203677 | Esmarhova poveska sa plastičnom kopčom | Komada | 0 | 55 |  |  |  | 0 | 08 | 10 | 863 | 42671100 | Promocija- | 2025-11-26 08:48 | - - | 2
209366 | Dodatak za pravljenje krvnog razmaza na pločici | Komada | 0 | 55 |  |  |  | 0 | 08 | 10 | 6.75 | 42671100 | Promocija- | 2025-11-26 08:48 | - - | 2
200778 | Igla za vacuette (žuta) 20G 0.90x38mm | Komada | 0 | 55 |  |  |  | 0 | 08 | 10 | 12.05 | 42671100 | Promocija- | 2025-11-26 08:48 | - - | 2
200918 | Quick Holder za igle (za vacuette), Grainer ili odgovarajuće | Komada | 0 | 55 |  |  |  | 0 | 08 | 10 | 280 | 42671100 | Promocija- | 2025-11-26 08:48 | - - | 2
200987 | Vacuete za serume 8ml, clot activator sa gelom | Komada | 0 | 55 |  |  |  | 0 | 08 | 10 | 23.9 | 42671100 | Promocija- | 2025-11-26 08:48 | - - | 2
201864 | Vacuette za sedimantaciju sa očitavanjem na 60 minuta - plastična | Komada | 0 | 55 |  |  |  | 0 | 08 | 10 | 34.55 | 42671100 | Promocija- | 2025-11-26 08:48 | - - | 2
201871 | Vacuette 3ml sa EDTA | Komada | 0 | 55 |  |  |  | 0 | 08 | 10 | 13.45 | 42671100 | Promocija- | 2025-11-26 08:48 | - - | 2
206882 | Vacuette za serum 9ml, clot activator (bez gel separatora) | Komada | 0 | 55 |  |  |  | 0 | 08 | 10 | 0 | 42671100 | Promocija- | 2025-11-26 08:48 | - - | 2
207434 | Tračice za odredivanje šećera u krvi (50 kom/pak) da su kompatibilne sa CONTOUR PLUS | Pakovanje | 0 | 58 |  |  |  | 0 | 08 | 10 | 0 | 42671100 | Promocija- | 2025-11-26 08:48 | - - | 2
200835 | Kontakt aktivirajuce lancete 21 G, dubina uboda 2,0 - 2,2 mm (100 kom/pak) | Pakovanje | 0 | 61 |  |  |  | 0 | 08 | 10 | 700 | 42671100 | Promocija- | 2025-11-26 08:48 | - - | 2
203559 | Trodelni PVC špric 50 ml sa gumenim delom | Komada | 0 | 62 |  |  |  | 0 | 08 | 10 | 28 | 42671100 | Promocija- | 2025-11-26 08:48 | - - | 2
205575 | REZERVNI SADRZAJ ZA APOTEKU | Komada | 0 | 0 |  |  |  | 0 | 08 | 10 | 2124 | 42671140 | Promocija- | 2025-11-26 08:49 | - - | 0
202218 | Kompleti za prvu pomoć | Komada | 0 | 0 |  |  |  | 0 | 08 | 10 | 2500 | 42671140 | Promocija- | 2025-11-26 08:49 | - - | 0
202463 | Merač krvnog pritiska | Komada | 0 | 0 |  |  |  | 0 | 08 | 10 | 3000 | 42671140 | Promocija- | 2025-11-26 08:49 | - - | 0
202464 | Slušalica za merenje krvnog pritiska | Komada | 0 | 0 |  |  |  | 0 | 08 | 10 | 1200 | 42671140 | Promocija- | 2025-11-26 08:49 | - - | 0
210222 | CDC klopka za uzorkovanje komaraca sa akumulatorm od 6V | Komada | 0 | 0 |  |  |  | 0 | 08 | 10 | 8742 | 42671140 | Promocija- | 2025-11-26 08:49 | - - | 0
210223 | BG klopka za uzorkovanje komaraca sa akumulatorm od 12V | Komada | 0 | 0 |  |  |  | 0 | 08 | 10 | 0 | 42671140 | Promocija- | 2025-11-26 08:49 | - - | 0
210562 | Zastava Republike Srbije | Komada | 0 | 0 |  |  |  | 0 | 08 | 10 | 3520 | 42671140 | Promocija- | 2025-11-26 08:49 | - - | 0
210567 | Zastava AP Vojvodine 200x130 cm | Komada | 0 | 0 |  |  |  | 0 | 08 | 10 | 3520 | 42671140 | Promocija- | 2025-11-26 08:49 | - - | 0
210568 | Tradicionalna zastava AP Vojvodine 200x130 cm | Komada | 0 | 0 |  |  |  | 0 | 08 | 10 | 3520 | 42671140 | Promocija- | 2025-11-26 08:49 | - - | 0
210569 | Narodna zastava Repulike Srbije 200x130 cm | Komada | 0 | 0 |  |  |  | 0 | 08 | 10 | 3520 | 42671140 | Promocija- | 2025-11-26 08:49 | - - | 0
210596 | Zastava AP Vojvodine 200x130 cm | Komada | 0 | 0 |  |  |  | 0 | 08 | 10 | 3520 | 42671140 | Promocija- | 2025-11-26 08:49 | - - | 0
210597 | Tradicionalna zastava AP Vojvodine 200x130 cm | Komada | 0 | 0 |  |  |  | 0 | 08 | 10 | 3520 | 42671140 | Promocija- | 2025-11-26 08:49 | - - | 0
210598 | Narodna zastava Repulike Srbije 200x130 cm | Komada | 0 | 0 |  |  |  | 0 | 08 | 10 | 3520 | 42671140 | Promocija- | 2025-11-26 08:49 | - - | 0
210704 | Akumulatori od 12 V 12AH/20HR (ili većeg kapaciteta) za BG klopke za uzorkovanje komaraca | Komada | 0 | 0 |  |  |  | 0 | 08 | 10 | 0 | 42671140 | Promocija- | 2025-11-26 08:49 | - - | 0
210705 | Akumulatori od 6 V 12AH/20HR (ili većeg kapaciteta) za CDC klopke za uzorkovanje komaraca | Komada | 0 | 0 |  |  |  | 0 | 08 | 10 | 0 | 42671140 | Promocija- | 2025-11-26 08:49 | - - | 0
210706 | Akumulatori od 12 V 12AH/20HR za svetleće panoe za privlačenje komaraca ("bilborde") | Komada | 0 | 0 |  |  |  | 0 | 08 | 10 | 0 | 42671140 | Promocija- | 2025-11-26 08:49 | - - | 0
210712 | Akumulator 12 V 12Ah C20 (1,75V/cell at 25?C) za MAXX TC5 | Komada | 0 | 0 |  |  |  | 0 | 08 | 10 | 0 | 42671140 | Promocija- | 2025-11-26 08:49 | - - | 0
210783 | PP aparat CO2/10 | Komada | 0 | 0 |  |  |  | 0 | 08 | 10 | 0 | 42671140 | Promocija- | 2025-11-26 08:49 | - - | 0
210784 | PP aparat CO2/5 | Komada | 0 | 0 |  |  |  | 0 | 08 | 10 | 0 | 42671140 | Promocija- | 2025-11-26 08:49 | - - | 0
210785 | PP aparat CO2/3 | Komada | 0 | 0 |  |  |  | 0 | 08 | 10 | 0 | 42671140 | Promocija- | 2025-11-26 08:49 | - - | 0
211309 | Pulsni oksimetar | Komada | 0 | 0 |  |  |  | 0 | 08 | 10 | 0 | 42671140 | Promocija- | 2025-11-26 08:49 | - - | 0
207324 | PVC korito 50x42x30 cm (dxšxv) | Komada | 0 | 0 |  |  |  | 0 | 08 | 10 | 0 | 42672131 | Promocija- | 2025-11-26 08:50 | - - | 0
210160 | Cryo tube (2ml), Expell ili odgovarajuce | Komada | 0 | 25 |  |  |  | 0 | 08 | 10 | 13 | 42672131 | Promocija- | 2025-11-26 08:50 | - - | 2
209268 | Mikro tube za PCR, 2 ml, sa čepom na šraf, sterilne, samostojeće, sa gumenim prstenom | Komada | 0 | 53 |  |  |  | 0 | 08 | 10 | 9.8 | 42672131 | Promocija- | 2025-11-26 08:50 | - - | 2
207206 | Nastavci sa filterom, zapremine 10 µl, Ultra low retention, sterilni, pakovanje od 10x96 | Pakovanje | 0 | 58 |  |  |  | 0 | 08 | 10 | 4236 | 42672131 | Promocija- | 2025-11-26 08:50 | - - | 2
207205 | Nastavci sa filterom, zapremine 100 µl, Ultra low retention, sterilni, pakovanje od 10x96 | Pakovanje | 0 | 58 |  |  |  | 0 | 08 | 10 | 4580 | 42672131 | Promocija- | 2025-11-26 08:50 | - - | 2
207204 | Nastavci sa filterom, zapremine 1000 µl, Ultra low retention, sterilni, pakovanje od 8x96 | Pakovanje | 0 | 58 |  |  |  | 0 | 08 | 10 | 3972 | 42672131 | Promocija- | 2025-11-26 08:50 | - - | 2
209138 | Tubice za Bio Molecular Systems (MIC) qPCR aparat (20x48) | Pakovanje | 0 | 120 |  |  |  | 0 | 08 | 10 | 15000 | 42672131 | Promocija- | 2025-11-26 08:50 | - - | 2
205035 | Adhezivni optički film za real-time PCR mikro ploče sa 96 bunarčića, kompatibilne sa ABI 7500, SaCycler -96 i QuantStudio ™ 5 (1/100) | Pakovanje | 0 | 124 |  |  |  | 0 | 08 | 10 | 8960 | 42672131 | Promocija- | 2025-11-26 08:50 | - - | 2
205310 | Optičke ravne kapice za stripove od 8 tubica (MicroAmp ili odgovarajući) 0,2ml, PCR grade, kompatibilne sa ABI 7500, SaCycler-96 ili QuantStudio ™ 5 | Komada | 0 | 131 |  |  |  | 0 | 08 | 10 | 41.3 | 42672131 | Promocija- | 2025-11-26 08:50 | - - | 2
205309 | Optički stripovi za PCR od 8 tubica (MicroAmp ili odgovarajući) za 0,2 mL, PCR grade, kompatibilne sa ABI 7500, SaCycler-96 ili QuantStudio ™ 5 | Komada | 0 | 131 |  |  |  | 0 | 08 | 10 | 57.2 | 42672131 | Promocija- | 2025-11-26 08:50 | - - | 2
203942 | PCR tubice zapremine 0,2 mL sa ravnim poklopcem, kompatibilne sa ABI 7500, SaCycler-96 ili QuantStudio ™ 5 | Komada | 0 | 131 |  |  |  | 0 | 08 | 10 | 6.6 | 42672131 | Promocija- | 2025-11-26 08:50 | - - | 2
207015 | Plastične tubice sa poklopcem zapremine 1.5ml, PP, PCR grade | Komada | 0 | 132 |  |  |  | 0 | 08 | 10 | 1.75 | 42672131 | Promocija- | 2025-11-26 08:50 | - - | 2
207014 | Plastične tubice sa poklopcem zapremine 2ml, PP, PCR grade | Komada | 0 | 132 |  |  |  | 0 | 08 | 10 | 2.3 | 42672131 | Promocija- | 2025-11-26 08:50 | - - | 2
204946 | Bag Tips nastavci, jumbo 24cm, sterilni 25/1 (pakovanje 1000 kom) Interescience ili odgovarajući | Pakovanje | 0 | 1 |  |  |  | 0 | 08 | 10 | 3300 | 42672131 | Promocija- | 2025-11-26 08:50 | - - | 2
201207 | Kašika PVC 150ml | Komada | 0 | 2 |  |  |  | 0 | 08 | 10 | 200 | 42672131 | Promocija- | 2025-11-26 08:50 | - - | 2
201185 | PVC balon četvrtast od 5 l | Komada | 0 | 2 |  |  |  | 0 | 08 | 10 | 200 | 42672131 | Promocija- | 2025-11-26 08:50 | - - | 2
205093 | Gajba PVC bez pregrada 60x40x30 | Komada | 0 | 2 |  |  |  | 0 | 08 | 10 | 1800 | 42672131 | Promocija- | 2025-11-26 08:50 | - - | 2
201197 | Plasticni balon, okrugli, od 5l sa čepovima | Komada | 0 | 2 |  |  |  | 0 | 08 | 10 | 800 | 42672131 | Promocija- | 2025-11-26 08:50 | - - | 2
201179 | Patrone za led | Komada | 0 | 2 |  |  |  | 0 | 08 | 10 | 100 | 42672131 | Promocija- | 2025-11-26 08:50 | - - | 2
204508 | Kanister PVC od 10 l sa čepom na gornjoj površinI | Komada | 0 | 2 |  |  |  | 0 | 08 | 10 | 600 | 42672131 | Promocija- | 2025-11-26 08:50 | - - | 2
206767 | Kašičice za jednokratnu upotrebu, sterilne, plastične | Komada | 0 | 3 |  |  |  | 0 | 08 | 10 | 13 | 42672131 | Promocija- | 2025-11-26 08:50 | - - | 2
210319 | PCR grade ploče sa dubokim bunarčićima sa konusnim dnom od 1 mL | Komada | 0 | 5 |  |  |  | 0 | 08 | 10 | 432 | 42672131 | Promocija- | 2025-11-26 08:50 | - - | 2
210355 | Plastična kutija za odlaganje epruveta prečnika 13 mm, kapaciteta 50-100 epruveta | Komada | 0 | 6 |  |  |  | 0 | 08 | 10 | 1500 | 42672131 | Promocija- | 2025-11-26 08:50 | - - | 2
210356 | Plastična kutija za odlaganje epruveta prečnika 16 mm, kapaciteta 50-100 epruveta | Komada | 0 | 6 |  |  |  | 0 | 08 | 10 | 1700 | 42672131 | Promocija- | 2025-11-26 08:50 | - - | 2
210361 | Plastični stalak za epruvete sa tri platforme, promera 13 mm, kapaciteta 24 epruvete | Komada | 0 | 7 |  |  |  | 0 | 08 | 10 | 577 | 42672131 | Promocija- | 2025-11-26 08:50 | - - | 2
210360 | Plastični stalak za epruvete sa tri platforme, promera 16 mm, kapaciteta 24 epruvete | Komada | 0 | 7 |  |  |  | 0 | 08 | 10 | 577 | 42672131 | Promocija- | 2025-11-26 08:50 | - - | 2
210358 | Plastični stalak za mikroskopske preparate, kapaciteta minimum 20 preparata | Komada | 0 | 7 |  |  |  | 0 | 08 | 10 | 521 | 42672131 | Promocija- | 2025-11-26 08:50 | - - | 2
207413 | PVC stalak za nošenje uzoraka, otvor 30 mm, 40 mesta, 31x21x4 cm, sa 2 platforme, bez ručica | Komada | 0 | 8 |  |  |  | 0 | 08 | 10 | 1790 | 42672131 | Promocija- | 2025-11-26 08:50 | - - | 2
201169 | Flašica za feces, prečnika od 25-27mm, visine 45-50mm, sa navojem, od neprovidnog materija | Komada | 0 | 9 |  |  |  | 0 | 08 | 10 | 8.2 | 42672131 | Promocija- | 2025-11-26 08:50 | - - | 2
204033 | Flašica za urin 60-75ml, sterilna, providna PS | Komada | 0 | 9 |  |  |  | 0 | 08 | 10 | 12.5 | 42672131 | Promocija- | 2025-11-26 08:50 | - - | 2
201170 | Flašica za urin, sterilna, prečnika od 25 -27mm, visine od 45-50mm, pojedinačno upakovane sa navojem | Komada | 0 | 9 |  |  |  | 0 | 08 | 10 | 8.9 | 42672131 | Promocija- | 2025-11-26 08:50 | - - | 2
203836 | L štapić, pojedinačno upakovan, sterilan | Komada | 0 | 10 |  |  |  | 0 | 08 | 10 | 7.5 | 42672131 | Promocija- | 2025-11-26 08:50 | - - | 2
201189 | Posude PP za uzorkovanje 250 ml, transparentna, sterilisana gama zracima, pojedinacno upakovana, clear | Komada | 0 | 11 |  |  |  | 0 | 08 | 10 | 32 | 42672131 | Promocija- | 2025-11-26 08:50 | - - | 2
201182 | Špric boca LDPE od 500ml, sa cevčicom koja je savijena pod pravim uglom (90°) | Komada | 0 | 12 |  |  |  | 0 | 08 | 10 | 135 | 42672131 | Promocija- | 2025-11-26 08:50 | - - | 2
207412 | Špric boca plastična od 250 ml, sa cevčicom koja je savijena pod pravim uglom (90°) | Komada | 0 | 12 |  |  |  | 0 | 08 | 10 | 118 | 42672131 | Promocija- | 2025-11-26 08:50 | - - | 2
203838 | Mikrotitar ploca, sa poklopcem, sa zaobljenim (U) dnom providne | Komada | 0 | 13 |  |  |  | 0 | 08 | 10 | 136 | 42672131 | Promocija- | 2025-11-26 08:50 | - - | 2
204878 | Nastavci PVC za automatsku pipetu od 100-1000µl, nesterilni (plavi),Brand (ref. 732032) ili odgovarajući | Komada | 0 | 14 |  |  |  | 0 | 08 | 10 | 1.28 | 42672131 | Promocija- | 2025-11-26 08:50 | - - | 2
204877 | Nastavci za automatsku pipetu od 1-10 ml, nesterilan, Brand (ref. 702603) ili odgovarajući | Komada | 0 | 14 |  |  |  | 0 | 08 | 10 | 21.4 | 42672131 | Promocija- | 2025-11-26 08:50 | - - | 2
204879 | Nastavci za automatsku pipetu od 20-200 µl, nesterilni (žuti),Brand (ref. 732028) ili odgovarajući | Komada | 0 | 14 |  |  |  | 0 | 08 | 10 | 1.14 | 42672131 | Promocija- | 2025-11-26 08:50 | - - | 2
202416 | Plastični normalni sudovi od 50 ml (14/23), PP, klase A | Komada | 0 | 15 |  |  |  | 0 | 08 | 10 | 610 | 42672131 | Promocija- | 2025-11-26 08:50 | - - | 2
202394 | PP epruveta, zapremnine 50ml, graduisana, sterilna, sa zavrtnjem i sa konusnim dnom, Sarstedt ili odgovarajući | Komada | 0 | 16 |  |  |  | 0 | 08 | 10 | 19.2 | 42672131 | Promocija- | 2025-11-26 08:50 | - - | 2
201200 | PVC epruveta, konusna, 10ml, 16x105mm, providna(PS) | Komada | 0 | 16 |  |  |  | 0 | 08 | 10 | 8 | 42672131 | Promocija- | 2025-11-26 08:50 | - - | 2
201180 | Levak plastični fi 14,5cm | Komada | 0 | 17 |  |  |  | 0 | 08 | 10 | 290 | 42672131 | Promocija- | 2025-11-26 08:50 | - - | 2
203699 | Boca PVC od 100 ml sa zatvaračem sa otvorom fi 25 mm | Komada | 0 | 18 |  |  |  | 0 | 08 | 10 | 30 | 42672131 | Promocija- | 2025-11-26 08:50 | - - | 2
201203 | PVC eze 1 µl sterilne | Komada | 0 | 19 |  |  |  | 0 | 08 | 10 | 2.3 | 42672131 | Promocija- | 2025-11-26 08:50 | - - | 2
203018 | PVC eze 10 µl sterilne | Komada | 0 | 19 |  |  |  | 0 | 08 | 10 | 2.3 | 42672131 | Promocija- | 2025-11-26 08:50 | - - | 2
203027 | Vrećica, sterilna 19x38cm, zatvorena sa obe strane, "whirl-pak", perforiran vrh, ojačana plastična traka sa krilcima | Komada | 0 | 20 |  |  |  | 0 | 08 | 10 | 34.29 | 42672131 | Promocija- | 2025-11-26 08:50 | - - | 2
201937 | Vrećice, sterilne, 25,4 x 38 cm zatvorene sa obe strane "whirl-pak", perforiran vrh, ojačana plastična traka sa krilcima | Komada | 0 | 20 |  |  |  | 0 | 08 | 10 | 66.1 | 42672131 | Promocija- | 2025-11-26 08:50 | - - | 2
201213 | Plastična kutija Š- 48cm , D- 36cm , V- 23cm (+ - 1cm) za transport materijala, zapremine 30 l, sa ručkama i poklopcem | Komada | 0 | 21 |  |  |  | 0 | 08 | 10 | 1290 | 42672131 | Promocija- | 2025-11-26 08:50 | - - | 2
203834 | Troslojna ambalaža za prenos infektivnog materijala u epruvetama | Komada | 0 | 22 |  |  |  | 0 | 08 | 10 | 2000 | 42672131 | Promocija- | 2025-11-26 08:50 | - - | 2
203833 | Epruvete za VITEK 2 | Kutija | 0 | 23 |  |  |  | 0 | 08 | 10 | 13010 | 42672131 | Promocija- | 2025-11-26 08:50 | - - | 2
205305 | PVC stalak za epruvete (prečnik 16 mm, najmanje 45 mesta, 3 nivoa) | Komada | 0 | 24 |  |  |  | 0 | 08 | 10 | 321 | 42672131 | Promocija- | 2025-11-26 08:50 | - - | 2
205227 | Stalak za epruvete PVC sa otvorom unutrašnjim 3.3x 3.3 cm, sa 21 mestom, tri nivoa | Komada | 0 | 24 |  |  |  | 0 | 08 | 10 | 321 | 42672131 | Promocija- | 2025-11-26 08:50 | - - | 2
201221 | Rolna za sterilizaciju ravna 100 mm, 200m | Komada | 0 | 25 |  |  |  | 0 | 08 | 10 | 1425 | 42672131 | Promocija- | 2025-11-26 08:50 | - - | 2
201222 | Rolna za sterilizaciju sa faltom 100 x 50 mm, 100m | Komada | 0 | 25 |  |  |  | 0 | 08 | 10 | 1505 | 42672131 | Promocija- | 2025-11-26 08:50 | - - | 2
201223 | Rolna za sterilizaciju sa faltom 150 x 50 mm, 100m | Komada | 0 | 25 |  |  |  | 0 | 08 | 10 | 2115 | 42672131 | Promocija- | 2025-11-26 08:50 | - - | 2
201225 | Uretralni bris | Komada | 0 | 26 |  |  |  | 0 | 08 | 10 | 25 | 42672131 | Promocija- | 2025-11-26 08:50 | - - | 2
205297 | Stalak za mikrotube od 1.5-2.0ml, Ependorf ili odgovarajuće, 20 mesta | Komada | 0 | 27 |  |  |  | 0 | 08 | 10 | 912 | 42672131 | Promocija- | 2025-11-26 08:50 | - - | 2
204876 | Epruveta PP, zapremine 50ml, graduisana, sa stopom (samostojeća), nesterilna, sa navojnim zatvaračem | Komada | 0 | 28 |  |  |  | 0 | 08 | 10 | 23.4 | 42672131 | Promocija- | 2025-11-26 08:50 | - - | 2
203597 | PVC epruveta 13x75mm, transparentna, bez zatvarača, nesterilne | Komada | 0 | 28 |  |  |  | 0 | 08 | 10 | 2.39 | 42672131 | Promocija- | 2025-11-26 08:50 | - - | 2
209929 | Tubice gradiusane od polipropilena sa čepom na zavrtanje, zapremine od 25ml | Komada | 0 | 29 |  |  |  | 0 | 08 | 10 | 13 | 42672131 | Promocija- | 2025-11-26 08:50 | - - | 2
209053 | Sunder za uzimanje uzoraka sa površina sa drškom i bujonom , sterilan u vrećici dimenzija 15x20cm, (rok trajanja minimalno 2 godine) | Komada | 0 | 30 |  |  |  | 0 | 08 | 10 | 275 | 42672131 | Promocija- | 2025-11-26 08:50 | - - | 2
201216 | PS Petri šolja, fi 55x14mm za jednokratnu upotrebu, sterilisana | Komada | 0 | 31 |  |  |  | 0 | 08 | 10 | 7.08 | 42672131 | Promocija- | 2025-11-26 08:50 | - - | 2
203126 | PS Petri šolja, fi 90x14mm, za jednokratnu upotrebu, sterilisana | Komada | 0 | 31 |  |  |  | 0 | 08 | 10 | 11.2 | 42672131 | Promocija- | 2025-11-26 08:50 | - - | 2
200991 | PVC nastavci za automatsku pipetu 10 –200 µl , žuti,kompatibilni sa kutijama za žute nastavke Brand tip SL | Komada | 0 | 32 |  |  |  | 0 | 08 | 10 | 0.75 | 42672131 | Promocija- | 2025-11-26 08:50 | - - | 2
211212 | Kontejner PVC za transport vakueta, sa 12 mesta, epruvete prečnika do 16mm, visine 100mm | Komada | 0 | 0 |  |  |  | 0 | 08 | 10 | 2000 | 42672131 | Promocija- | 2025-11-26 08:50 | - - | 2
211401 | Posuda za hranu, izrađena od PET materijala, zapremine 1,5 litara (prečnik 12 cm x visina 19 cm) sa poklopcem "SPINOJA-DRINA" ili odgovarajuće | Komada | 0 | 0 |  |  |  | 0 | 08 | 10 | 550 | 42672131 | Promocija- | 2025-11-26 08:50 | - - | 4
204560 | Žuti džakovi za infektivni medicinski otpad, 510 x 750 (+/- 10%), žute boje, obojenosti minimum 3%, debljine minimum 45 µm, koja mora biti izrađena od materijala „PEHD, TVK – FS471-02“. Džakovi moraju biti autoklavabilni do 128°C, sa crnom štampom 180 x | Komada | 0 | 0 |  |  |  | 0 | 08 | 10 | 7.6 | 42681100 | Promocija- | 2025-11-26 09:02 | - - | 0
204675 | Crni džakovi 500 x (2 x 100) x 1100 (+/- 1%), crne boje, obojenosti minimum 3%, debljine minimum 40 µm, koja mora biti izrađena od materijala „PEHD, TVK – FS471-02“ | Komada | 0 | 0 |  |  |  | 0 | 08 | 10 | 8 | 42681100 | Promocija- | 2025-11-26 09:02 | - - | 0
201312 | Crni džakovi 650 x (2 x 125) x 1100 (+/- 1%), crne boje, obojenosti minimum 3%, debljine minimum 80 µm, koja mora biti izrađena od materijala „PEHD, TVK – FS471-02“ | Komada | 0 | 0 |  |  |  | 0 | 08 | 10 | 59.32 | 42681100 | Promocija- | 2025-11-26 09:02 | - - | 0
201311 | Crni džakovi 350 x (2 x 100) x 700 (+/- 1%), crne boje, obojenosti minimum 3%, debljine minimum 40 µm, koja mora biti izrađena od materijala „PEHD, TVK – FS471-02“ | Komada | 0 | 0 |  |  |  | 0 | 08 | 10 | 4.6 | 42681100 | Promocija- | 2025-11-26 09:02 | - - | 0
204015 | Treger kesa 310 (2x100)x581, debljine minimum 70 µm, koja mora biti izrađena od materijala “PELD, TVK-TR243-55”. Obojenost minimum 5% | Komada | 0 | 0 |  |  |  | 0 | 08 | 10 | 6 | 42681100 | Promocija- | 2025-11-26 09:02 | - - | 0
201208 | Kesa 270 x 400 x 0,08 mm, „LD“ provodna otvorena sa jedne strane koja mora biti izrađena od materijala „PEHD, TVK – FS471-02 | Komada | 0 | 0 |  |  |  | 0 | 08 | 10 | 6 | 42681100 | Promocija- | 2025-11-26 09:02 | - - | 0
202902 | Baktericidno, fungicidno i virucidno sredstvo za brzu dezinfekciju opreme na bazi minimum 1-og alkohola (etanola, propanola, poliheksanida ili izopropanola), u boci od 1l | Pakovanje | 0 | 0 |  |  |  | 0 | 08 | 10 | 930 | 42681100 | Promocija- | 2025-11-26 09:02 | - - | 0
202900 | Losion za higijensko pranje ruku pH neutralan, sa dodatkom emolijenta, bez antiseptika, u boci od 1 | Pakovanje | 0 | 0 |  |  |  | 0 | 08 | 10 | 560 | 42681100 | Promocija- | 2025-11-26 09:02 | - - | 0
202903 | Baktericidno, fungicidno i virucidno sredstvo za pranje i dezinfekciju opreme na bazi kvaternarnih amonijumovih jedinjenja, bez aldehida, efikasno za maksimum 15 minuta, tečnost - koncentrat u pakovanju od 1l ili 2l, sa fabričkom dozilicom | Litar | 0 | 0 |  |  |  | 0 | 08 | 10 | 1350 | 42681100 | Promocija- | 2025-11-26 09:02 | - - | 0
202901 | Baktericidan, fungicidan i virucidan preparat na bazi alkohola sa emolijentom, za dezinfekciju ruku, efikasno po SRPS EN 1500:2010, ili odgovarajuće, u boci od 1l | Pakovanje | 0 | 0 |  |  |  | 0 | 08 | 10 | 870 | 42681100 | Promocija- | 2025-11-26 09:02 | - - | 0
201284 | Kese za zamrzivač 2kg | Komada | 0 | 0 |  |  |  | 0 | 08 | 10 | 0.43 | 42681100 | Promocija- | 2025-11-26 09:02 | - - | 0
205016 | Kese za zamrzivač 3kg | Komada | 0 | 0 |  |  |  | 0 | 08 | 10 | 0.64 | 42681100 | Promocija- | 2025-11-26 09:02 | - - | 0
201313 | Kese za zamrzivac 5kg | Komada | 0 | 0 |  |  |  | 0 | 08 | 10 | 1.02 | 42681100 | Promocija- | 2025-11-26 09:02 | - - | 0
201275 | Domaćinske rukavice M, Vileda ili ekvivalent | Par | 0 | 0 |  |  |  | 0 | 08 | 10 | 41.75 | 42681100 | Promocija- | 2025-11-26 09:02 | - - | 0
201280 | Flanel krpe (širina 140 cm) | Metara | 0 | 0 |  |  |  | 0 | 08 | 10 | 150 | 42681100 | Promocija- | 2025-11-26 09:02 | - - | 0
201287 | Krema za ruke od 200 ml | Komada | 0 | 0 |  |  |  | 0 | 08 | 10 | 96.18 | 42681100 | Promocija- | 2025-11-26 09:02 | - - | 0
201289 | Kron (tečni vim) | Litar | 0 | 0 |  |  |  | 0 | 08 | 10 | 52.8 | 42681100 | Promocija- | 2025-11-26 09:02 | - - | 0
201292 | Magična krpa 40 x 40 cm | Komada | 0 | 0 |  |  |  | 0 | 08 | 10 | 60.2 | 42681100 | Promocija- | 2025-11-26 09:02 | - - | 0
205616 | DRŽALJE PVC | Komada | 0 | 0 |  |  |  | 0 | 08 | 10 | 21.56 | 42681100 | Promocija- | 2025-11-26 09:02 | - - | 0
201303 | Partviš za čišćenje sa drškom (Vileda ili odgovarajuće) | Komada | 0 | 0 |  |  |  | 0 | 08 | 10 | 222.7 | 42681100 | Promocija- | 2025-11-26 09:02 | - - | 0
201336 | Sundjer za sudje sa abrazivnim delom 12 x 15cm | Komada | 0 | 0 |  |  |  | 0 | 08 | 10 | 18 | 42681100 | Promocija- | 2025-11-26 09:02 | - - | 0
201346 | Trulex krpa 18 x 20cm | Komada | 0 | 0 |  |  |  | 0 | 08 | 10 | 17.64 | 42681100 | Promocija- | 2025-11-26 09:02 | - - | 0
201351 | Žica za sudje | Komada | 0 | 0 |  |  |  | 0 | 08 | 10 | 15 | 42681100 | Promocija- | 2025-11-26 09:02 | - - | 0
201307 | Prašak za mašinsko pranje enzimski, MERIX ili ekvivalent (3/1) | Komada | 0 | 0 |  |  |  | 0 | 08 | 10 | 410 | 42681100 | Promocija- | 2025-11-26 09:02 | - - | 0
203063 | So za omekšavanje vode (somat, kalgon ili dr.) u pakovanju od 1.5 kg | Komada | 0 | 0 |  |  |  | 0 | 08 | 10 | 72 | 42681100 | Promocija- | 2025-11-26 09:02 | - - | 0
201327 | Sona kiselina za domaćinstvo | Komada | 0 | 0 |  |  |  | 0 | 08 | 10 | 45 | 42681100 | Promocija- | 2025-11-26 09:02 | - - | 0
201347 | Varikina | Litar | 0 | 0 |  |  |  | 0 | 08 | 10 | 36.6 | 42681100 | Promocija- | 2025-11-26 09:02 | - - | 0
201266 | Četka za WC | Komada | 0 | 0 |  |  |  | 0 | 08 | 10 | 75.6 | 42681100 | Promocija- | 2025-11-26 09:02 | - - | 0
201281 | Gel za WC šolju (osveživač) Bref ili odgovarajuće, sa kompatibilnom korpicom za upotrebu, u pakovanju od 360 ml | Komada | 0 | 0 |  |  |  | 0 | 08 | 10 | 226.8 | 42681100 | Promocija- | 2025-11-26 09:02 | - - | 0
201348 | Vim u prahu | Komada | 0 | 0 |  |  |  | 0 | 08 | 10 | 80.4 | 42681100 | Promocija- | 2025-11-26 09:02 | - - | 0
201302 | Papirni ubrusi-rolna, 100% celuloza, troslojni, beli, minimum 120 listova, dimenzije 23x22 cm +/-5%, 240 g +/- 5%-Promeniti dvoslojni u troslojni | Komada | 24 | 0 |  |  |  | 0 | 08 | 10 | 40 | 42681100 | Promocija- | 2025-11-26 09:02 | - - | 0
201343 | Toalet papir rolna, 100% celuloza, dvoslojni beli, min 300 listova, dimenzija 10 x 12cm +/-5%, 120g +/-5% | Komada | 0 | 0 |  |  |  | 0 | 08 | 10 | 17.94 | 42681100 | Promocija- | 2025-11-26 09:02 | - - | 0
202013 | Tečni deterdžent za pranje posuđa sa sadržajem površinski aktivne materije od minimum 12%, sa manje od 5% amfoternog surfaktanta, konzervans (2-bromo-2-nitropropena-1.3 diol-a), enzimi,u pakovanju od 900ml,sa rokom upotrebe minimum 3 godine od dana pr | Komada | 0 | 0 |  |  |  | 0 | 08 | 10 | 160 | 42681100 | Promocija- | 2025-11-26 09:02 | - - | 0
201334 | Sredstvo za dezinfekciju - Domestos ili odgovarajuće, sa sdržajem 4.5 % (M/M) natrijum hipohlorid - dezinfekcija, manje od 5% izbeljivača na bazi hlora, manje od 5% nejonskih aktivnih materijal, sa sapunom i mirisom, u pakovanju od 0.75l | Komada | 0 | 0 |  |  |  | 0 | 08 | 10 | 186 | 42681100 | Promocija- | 2025-11-26 09:02 | - - | 0
201288 | Tečnost za pranje stalka sa raspršivačem - Mer ili odgovarajuće | Komada | 0 | 0 |  |  |  | 0 | 08 | 10 | 55.2 | 42681100 | Promocija- | 2025-11-26 09:02 | - - | 0
201863 | Tečni sapun 1000 ml | Komada | 0 | 0 |  |  |  | 0 | 08 | 10 | 44.4 | 42681100 | Promocija- | 2025-11-26 09:02 | - - | 0
205634 | METLICA | Komada | 0 | 0 |  |  |  | 0 | 08 | 10 | 170 | 42681100 | Promocija- | 2025-11-26 09:02 | - - | 0
205635 | PAJALICA | Komada | 0 | 0 |  |  |  | 0 | 08 | 10 | 175.75 | 42681100 | Promocija- | 2025-11-26 09:02 | - - | 0
205636 | TELESKOPSKA DRŠKA OD 2M | Komada | 0 | 0 |  |  |  | 0 | 08 | 10 | 366.96 | 42681100 | Promocija- | 2025-11-26 09:02 | - - | 0
205637 | LOPATICA ZA SMEĆE | Komada | 0 | 0 |  |  |  | 0 | 08 | 10 | 24 | 42681100 | Promocija- | 2025-11-26 09:02 | - - | 0
205638 | METLA | Komada | 0 | 0 |  |  |  | 0 | 08 | 10 | 213 | 42681100 | Promocija- | 2025-11-26 09:02 | - - | 0
205639 | AIR WICK ULOŽAK | Komada | 0 | 0 |  |  |  | 0 | 08 | 10 | 474 | 42681100 | Promocija- | 2025-11-26 09:02 | - - | 0
205640 | ZIDNI PL DISPENZER LCP T 1000 | Komada | 0 | 0 |  |  |  | 0 | 08 | 10 | 5055.11 | 42681100 | Promocija- | 2025-11-26 09:02 | - - | 0
205641 | OTIRAČ | Komada | 0 | 0 |  |  |  | 0 | 08 | 10 | 96 | 42681100 | Promocija- | 2025-11-26 09:02 | - - | 0
205642 | DRŽAČ UBRUSA SA POKLOPCEM | Komada | 0 | 0 |  |  |  | 0 | 08 | 10 | 180 | 42681100 | Promocija- | 2025-11-26 09:02 | - - | 0
205643 | PESAK | Kilogram | 0 | 0 |  |  |  | 0 | 08 | 10 | 14.1 | 42681100 | Promocija- | 2025-11-26 09:02 | - - | 0
205644 | KOFA 13L SA POKLOPCEM | Komada | 0 | 0 |  |  |  | 0 | 08 | 10 | 150 | 42681100 | Promocija- | 2025-11-26 09:02 | - - | 0
205645 | BRISAČ PROZORA | Komada | 0 | 0 |  |  |  | 0 | 08 | 10 | 120 | 42681100 | Promocija- | 2025-11-26 09:02 | - - | 0
205646 | TACNA RESTORANSKA P.S. | Komada | 0 | 0 |  |  |  | 0 | 08 | 10 | 230 | 42681100 | Promocija- | 2025-11-26 09:02 | - - | 0
205647 | BOKAL | Komada | 0 | 0 |  |  |  | 0 | 08 | 10 | 120 | 42681100 | Promocija- | 2025-11-26 09:02 | - - | 0
205648 | POSTELJNI PODMETAČ 60X60 A10 | Komada | 0 | 0 |  |  |  | 0 | 08 | 10 | 344.46 | 42681100 | Promocija- | 2025-11-26 09:02 | - - | 0
202024 | Pepeljare stojeće | Komada | 0 | 0 |  |  |  | 0 | 08 | 10 | 0 | 42681100 | Promocija- | 2025-11-26 09:02 | - - | 0
204174 | Daska za wc šolju | Komada | 0 | 0 |  |  |  | 0 | 08 | 10 | 1200 | 42681100 | Promocija- | 2025-11-26 09:02 | - - | 0
204287 | Prasko sa teleskop stapom | Komada | 0 | 0 |  |  |  | 0 | 08 | 10 | 1200 | 42681100 | Promocija- | 2025-11-26 09:02 | - - | 0
204288 | Dzoger sa teleskop stapom za brisanje prozora | Komada | 0 | 0 |  |  |  | 0 | 08 | 10 | 1800 | 42681100 | Promocija- | 2025-11-26 09:02 | - - | 0
203680 | Mop Sprint Plus Tronic (plavi) | Komada | 0 | 0 |  |  |  | 0 | 08 | 10 | 900 | 42681100 | Promocija- | 2025-11-26 09:02 | - - | 0
203681 | Mop Sprint Plus Classic (crveni) | Komada | 0 | 0 |  |  |  | 0 | 08 | 10 | 700 | 42681100 | Promocija- | 2025-11-26 09:02 | - - | 0
206903 | Pamučni peškiri - 80x40cm | Komada | 0 | 0 |  |  |  | 0 | 08 | 10 | 180 | 42681100 | Promocija- | 2025-11-26 09:02 | - - | 0
206904 | Plastična korpa za otpatke (papiruša) | Komada | 0 | 0 |  |  |  | 0 | 08 | 10 | 150 | 42681100 | Promocija- | 2025-11-26 09:02 | - - | 0
201277 | Dozeri za dezinfekciono sredstvo ( pvc, rucni-ne zidni, 1000ml) | Komada | 0 | 0 |  |  |  | 0 | 08 | 10 | 82 | 42681100 | Promocija- | 2025-11-26 09:02 | - - | 0
201317 | PVC korita 45 x 80 cm | Komada | 0 | 0 |  |  |  | 0 | 08 | 10 | 320 | 42681100 | Promocija- | 2025-11-26 09:02 | - - | 0
206994 | So za omekšavanje vode za mašinu za pranje MIELE (granulacije 2-4mm) | Kilogram | 0 | 0 |  |  |  | 0 | 08 | 10 | 80 | 42681100 | Promocija- | 2025-11-26 09:02 | - - | 0
206995 | Sredstvo za suzbijanje buđi (SAVO) | Litar | 0 | 0 |  |  |  | 0 | 08 | 10 | 281 | 42681100 | Promocija- | 2025-11-26 09:02 | - - | 0
207054 | Domaćinske rukavice L, Vileda ili ekvivalent | Par | 0 | 0 |  |  |  | 0 | 08 | 10 | 45 | 42681100 | Promocija- | 2025-11-26 09:02 | - - | 0
207055 | Vakuum guma za odgušivanje | Komada | 0 | 0 |  |  |  | 0 | 08 | 10 | 266 | 42681100 | Promocija- | 2025-11-26 09:02 | - - | 0
207056 | Četke za pranje epruveta spiralne male fi13 | Komada | 0 | 0 |  |  |  | 0 | 08 | 10 | 150 | 42681100 | Promocija- | 2025-11-26 09:02 | - - | 0
207057 | Četke za pranje epruveta spiralne male fi16 | Komada | 0 | 0 |  |  |  | 0 | 08 | 10 | 200 | 42681100 | Promocija- | 2025-11-26 09:02 | - - | 0
207058 | Četke za pranje epruveta spiralne velike (za flaše) | Komada | 0 | 0 |  |  |  | 0 | 08 | 10 | 250 | 42681100 | Promocija- | 2025-11-26 09:02 | - - | 0
207408 | So za omekšavanje vode u tabletama za "Getinge" | Kilogram | 0 | 0 |  |  |  | 0 | 08 | 10 | 60 | 42681100 | Promocija- | 2025-11-26 09:02 | - - | 0
207410 | Krema za ruke od 100ml | Komada | 0 | 0 |  |  |  | 0 | 08 | 10 | 100 | 42681100 | Promocija- | 2025-11-26 09:02 | - - | 0
204559 | Tečni vim u pakovanju od minimum 500ml | Litar | 0 | 0 |  |  |  | 0 | 08 | 10 | 73.27 | 42681100 | Promocija- | 2025-11-26 09:02 | - - | 0
209086 | Četke za pranje epruveta spiralne fi 30 | Komada | 0 | 0 |  |  |  | 0 | 08 | 10 | 0 | 42681100 | Promocija- | 2025-11-26 09:02 | - - | 0
209087 | Četke za pranje epruveta spiralne fi 40 | Komada | 0 | 0 |  |  |  | 0 | 08 | 10 | 0 | 42681100 | Promocija- | 2025-11-26 09:02 | - - | 0
209287 | Žuti džakovi za infektivni medicinski otpad, 510 x 750 (+/- 1%), žute boje, obojenosti minimum 3%, debljine minimum 45 µm, koja mora biti izrađena od materijala "PEHD, TVK-FS471-02. Džakovi moraju biti autoklavabilni do 128 stepeni C, sa crnom štampom 18 | Komada | 0 | 0 |  |  |  | 0 | 08 | 10 | 10 | 42681100 | Promocija- | 2025-11-26 09:02 | - - | 0
209694 | Sapun u peni - 1000ml | Litar | 0 | 0 |  |  |  | 0 | 08 | 10 | 1360 | 42681100 | Promocija- | 2025-11-26 09:02 | - - | 0
209695 | Ubrusi ručni, 1-slojni, 200 listića, 23 x 24,8 cm | Komada | 0 | 0 |  |  |  | 0 | 08 | 10 | 220 | 42681100 | Promocija- | 2025-11-26 09:02 | - - | 0
209696 | Ubrusi u rolni za poluautomatski držač, 2-slojni, 650 listića, 150m x 21cm | Komada | 0 | 0 |  |  |  | 0 | 08 | 10 | 1103 | 42681100 | Promocija- | 2025-11-26 09:02 | - - | 0
209697 | Toalet papir rolna, 2slojni, 620 listića, 111m x 9,2cm | Komada | 0 | 0 |  |  |  | 0 | 08 | 10 | 403 | 42681100 | Promocija- | 2025-11-26 09:02 | - - | 0
209783 | Cediljka za mop "Vermop" ili odgovarajuća | Komada | 0 | 0 |  |  |  | 0 | 08 | 10 | 4785 | 42681100 | Promocija- | 2025-11-26 09:02 | - - | 0
209862 | KOLICA SA DVE KOFE ZA PRANJE PODOVA | Komada | 0 | 0 |  |  |  | 0 | 08 | 10 | 10000 | 42681100 | Promocija- | 2025-11-26 09:02 | - - | 0
210351 | Krema za negu ruku sa 10% uree | Komada | 0 | 0 |  |  |  | 0 | 08 | 10 | 0 | 42681100 | Promocija- | 2025-11-26 09:02 | - - | 0
210377 | Četka za pranje flaša fi 8cm, dužine 50cm sa čvrstom žicom | Komada | 0 | 0 |  |  |  | 0 | 08 | 10 | 0 | 42681100 | Promocija- | 2025-11-26 09:02 | - - | 0
210797 | Kanta za infektivni otpad | Komada | 0 | 0 |  |  |  | 0 | 08 | 10 | 0 | 42681100 | Promocija- | 2025-11-26 09:02 | - - | 0
210855 | Plastična kanta za smeće sa poklopcem-pedalka, 17 litara (+/-10%) | Komada | 0 | 0 |  |  |  | 0 | 08 | 10 | 570 | 42681100 | Promocija- | 2025-11-26 09:02 | - - | 0
210856 | Standardna ručna streč folija, širina 500mm (+/-10%) , 5kg(+/-10%) , 23 um -hilzna 1-1,6kg(+/-10%) ,dužina po rolni 400m (+/-10%) | Komada | 0 | 0 |  |  |  | 0 | 08 | 10 | 0 | 42681100 | Promocija- | 2025-11-26 09:02 | - - | 0
211102 | UBRUS U ROLNI ZA POLUAUTOMATSKI DRŽAČ, 1 sl, dužina 280m, 650 listića, šir.21 cm,TORK ili odgovarajuće | Komada | 0 | 0 |  |  |  | 0 | 08 | 10 | 0 | 42681100 | Promocija- | 2025-11-26 09:02 | - - | 0
211103 | RUČNI UBRUS, 2 sl, celuloza, 210 listića, dimenzije listića: 20x24 cm | Komada | 0 | 0 |  |  |  | 0 | 08 | 10 | 0 | 42681100 | Promocija- | 2025-11-26 09:02 | - - | 0
211260 | Tabla upozorenja "Klizav pod" | Komada | 0 | 0 |  |  |  | 0 | 08 | 10 | 0 | 42681100 | Promocija- | 2025-11-26 09:02 | - - | 0
202205 | Ispitivanje i baždarenje ventila na autoklavu | Komada | 0 | 0 |  |  |  | 0 | 03 | 09 | 5000 | 42433100 | Hig-Zdravs | 2025-11-26 09:26 | - - | 0
202207 | Atestiranje autoklava i sterilizatora | Komada | 0 | 0 |  |  |  | 0 | 03 | 09 | 10000 | 42433100 | Hig-Zdravs | 2025-11-26 09:26 | - - | 0
203489 | Ispitivanje i pregled opreme - autoklava | Komada | 0 | 0 |  |  |  | 0 | 03 | 09 | 2000 | 42433100 | Hig-Zdravs | 2025-11-26 09:26 | - - | 0
202191 | Ispitivanje vibracija | Jedinica | 0 | 0 |  |  |  | 0 | 03 | 09 | 1000 | 42433100 | Hig-Zdravs | 2025-11-26 09:26 | - - | 0
202193 | Ispitivanje hemijskih štetnosti | Jedinica | 0 | 0 |  |  |  | 0 | 03 | 09 | 1000 | 42433100 | Hig-Zdravs | 2025-11-26 09:26 | - - | 0
202206 | Ispitivanje sudova pod pritiskom na hladnu vodenu probu | Komada | 0 | 0 |  |  |  | 0 | 03 | 09 | 9000 | 42433100 | Hig-Zdravs | 2025-11-26 09:26 | - - | 0
203495 | Ispitivanje bioloških štetnosti | Komada | 0 | 0 |  |  |  | 0 | 03 | 09 | 0 | 42433100 | Hig-Zdravs | 2025-11-26 09:26 | - - | 0
204734 | Ispitivanje mikrolime | Čas rada | 0 | 0 |  |  |  | 0 | 03 | 09 | 600 | 42433100 | Hig-Zdravs | 2025-11-26 09:26 | - - | 0
204735 | Ispitivanje osvetljenosti | Čas rada | 0 | 0 |  |  |  | 0 | 03 | 09 | 200 | 42433100 | Hig-Zdravs | 2025-11-26 09:26 | - - | 0
204736 | Ispitivanje buke | Čas rada | 0 | 0 |  |  |  | 0 | 03 | 09 | 600 | 42433100 | Hig-Zdravs | 2025-11-26 09:26 | - - | 0
204737 | Ispitivanje elektromagnetnog zračenja | Čas rada | 0 | 0 |  |  |  | 0 | 03 | 09 | 1200 | 42433100 | Hig-Zdravs | 2025-11-26 09:26 | - - | 0
206792 | Kontrola rada aparata Sven Leckel (eksterna provera protoka - Gradski zavod) | Komada | 0 | 0 |  |  |  | 0 | 03 | 09 | 0 | 42433100 | Hig-Zdravs | 2025-11-26 09:26 | - - | 0
206850 | SP Laboratorija Bečej | Usluga | 0 | 0 |  |  |  | 0 | 03 | 09 | 11000 | 42433100 | Hig-Zdravs | 2025-11-26 09:26 | - - | 0
206851 | Gradski zavod za javno zdravlje Beograd | Usluga | 0 | 0 |  |  |  | 0 | 03 | 09 | 3000 | 42433100 | Hig-Zdravs | 2025-11-26 09:26 | - - | 0
206852 | Naučni institut za prehrambene tehnologije "FINS" Novi Sad | Usluga | 0 | 0 |  |  |  | 0 | 03 | 09 | 3000 | 42433100 | Hig-Zdravs | 2025-11-26 09:26 | - - | 0
206853 | Laboratorija - A Bio Tech Lab, Sremska Kamenica | Usluga | 0 | 0 |  |  |  | 0 | 03 | 09 | 8000 | 42433100 | Hig-Zdravs | 2025-11-26 09:26 | - - | 0
206854 | Univerzitet u Novom Sadu, Prirodno-matematički fakultet | Usluga | 0 | 0 |  |  |  | 0 | 03 | 09 | 9000 | 42433100 | Hig-Zdravs | 2025-11-26 09:26 | - - | 0
206855 | Institut za ratarstvo i povrtarstvo Novi Sad | Usluga | 0 | 0 |  |  |  | 0 | 03 | 09 | 9000 | 42433100 | Hig-Zdravs | 2025-11-26 09:26 | - - | 0
206905 | Eksterna kontrola kvaliteta biohemijskih parametara | Komada | 0 | 0 |  |  |  | 0 | 03 | 09 | 0 | 42433100 | Hig-Zdravs | 2025-11-26 09:26 | - - | 0
206931 | Naučni institut za veterinarstvo "Novi Sad" | Komada | 0 | 0 |  |  |  | 0 | 03 | 09 | 2000 | 42433100 | Hig-Zdravs | 2025-11-26 09:26 | - - | 0
207007 | Institut za nuklearne nauke Vinča | Komada | 0 | 0 |  |  |  | 0 | 03 | 09 | 0 | 42433100 | Hig-Zdravs | 2025-11-26 09:26 | - - | 0
207337 | Institut za higijenu i tehnologiiju mesa Beograd | Komada | 0 | 0 |  |  |  | 0 | 03 | 09 | 0 | 42433100 | Hig-Zdravs | 2025-11-26 09:26 | - - | 0
207338 | Medicinski fakultet Novi Sad-departman za farmaciju | Komada | 0 | 0 |  |  |  | 0 | 03 | 09 | 0 | 42433100 | Hig-Zdravs | 2025-11-26 09:26 | - - | 0
210044 | Određivanje sadržaja trihalometana u otpadnim i površinskim vodama | Komada | 5 | 0 |  |  |  | 0 | 03 | 09 | 3070 | 42433100 | Hig-Zdravs | 2025-11-26 09:26 | - - | 0
210045 | Određivanje sadržaja TOC u otpadnim i površinskim vodama | Komada | 5 | 0 |  |  |  | 0 | 03 | 09 | 1670 | 42433100 | Hig-Zdravs | 2025-11-26 09:26 | - - | 0
210046 | Određivanje sadržaja vinil-hlorida u otpadnim i površinskim vodama | Komada | 5 | 0 |  |  |  | 0 | 03 | 09 | 3000 | 42433100 | Hig-Zdravs | 2025-11-26 09:26 | - - | 0
210047 | Određivanje sadržaja AOX adsorbovani organski halogenidi u otpadnim i površinskim vodama | Komada | 5 | 0 |  |  |  | 0 | 03 | 09 | 2670 | 42433100 | Hig-Zdravs | 2025-11-26 09:26 | - - | 0
210048 | Određivanje sadržaja trihalometana u vodi za piće i bazenskoj vodi | Komada | 18 | 0 |  |  |  | 0 | 03 | 09 | 3070 | 42433100 | Hig-Zdravs | 2025-11-26 09:26 | - - | 0
210049 | Određivanje sadržaja TOC u vodi za piće | Komada | 18 | 0 |  |  |  | 0 | 03 | 09 | 1670 | 42433100 | Hig-Zdravs | 2025-11-26 09:26 | - - | 0
210050 | Određivanje sadržaja vinil-hlorida u vodi za piće | Komada | 10 | 0 |  |  |  | 0 | 03 | 09 | 3000 | 42433100 | Hig-Zdravs | 2025-11-26 09:26 | - - | 0
210051 | Određivanje sadržaja olova u hrani | Komada | 0 | 0 |  |  |  | 0 | 03 | 09 | 900 | 42433100 | Hig-Zdravs | 2025-11-26 09:26 | - - | 0
210052 | Određivanje sadržaj kadmijuma u hrani | Komada | 0 | 0 |  |  |  | 0 | 03 | 09 | 900 | 42433100 | Hig-Zdravs | 2025-11-26 09:26 | - - | 0
210053 | Određivanje sadržaj arsena u hrani | Komada | 0 | 0 |  |  |  | 0 | 03 | 09 | 900 | 42433100 | Hig-Zdravs | 2025-11-26 09:26 | - - | 0
210054 | Određivanje sadržaj žive u hrani | Komada | 0 | 0 |  |  |  | 0 | 03 | 09 | 900 | 42433100 | Hig-Zdravs | 2025-11-26 09:26 | - - | 0
210055 | Određivanje ostataka pesticida u hrani: organohlornih i organofosfornih pesticida i triazina | Komada | 300 | 0 |  |  |  | 0 | 03 | 09 | 10570 | 42433100 | Hig-Zdravs | 2025-11-26 09:26 | - - | 0
210056 | Određivanja sadržaja mikotoksina u hrani: aflatoksina B1,B2,G1,G2, M1 | Komada | 5 | 0 |  |  |  | 0 | 03 | 09 | 4570 | 42433100 | Hig-Zdravs | 2025-11-26 09:26 | - - | 0
210057 | Određivanja sadržaja mikotoksina u hrani: patulina | Komada | 5 | 0 |  |  |  | 0 | 03 | 09 | 4270 | 42433100 | Hig-Zdravs | 2025-11-26 09:26 | - - | 0
210058 | Određivanja sadržaja mikotoksina u hrani: zearalenona | Komada | 5 | 0 |  |  |  | 0 | 03 | 09 | 4270 | 42433100 | Hig-Zdravs | 2025-11-26 09:26 | - - | 0
210059 | Određivanja sadržaja mikotoksina u hrani: fumonizina | Komada | 5 | 0 |  |  |  | 0 | 03 | 09 | 4270 | 42433100 | Hig-Zdravs | 2025-11-26 09:26 | - - | 0
210060 | Određivanja sadržaja mikotoksina u hrani: deoksinivalenola | Komada | 5 | 0 |  |  |  | 0 | 03 | 09 | 4270 | 42433100 | Hig-Zdravs | 2025-11-26 09:26 | - - | 0
210061 | Određivanje sadržaja nitrita u hrani | Komada | 3 | 0 |  |  |  | 0 | 03 | 09 | 1650 | 42433100 | Hig-Zdravs | 2025-11-26 09:26 | - - | 0
210062 | Određivanje sadržaja nitrata u hrani |  | 0 | 0 |  |  |  | 0 | 03 | 09 | 1650 | 42433100 | Hig-Zdravs | 2025-11-26 09:26 | - - | 0
210063 | Određivanje sadržaja zasićenih masnih kiselina u hrani | Komada | 3 | 0 |  |  |  | 0 | 03 | 09 | 3970 | 42433100 | Hig-Zdravs | 2025-11-26 09:26 | - - | 0
210064 | Određivanje sadržaja glutena u hrani | Komada | 3 | 0 |  |  |  | 0 | 03 | 09 | 5170 | 42433100 | Hig-Zdravs | 2025-11-26 09:26 | - - | 0
210065 | Određivanje sadržaja akrilamida u hrani | Komada | 4 | 0 |  |  |  | 0 | 03 | 09 | 10000 | 42433100 | Hig-Zdravs | 2025-11-26 09:26 | - - | 0
210066 | Određivanje sadržaja dijetnih vlakana u hrani | Komada | 4 | 0 |  |  |  | 0 | 03 | 09 | 2500 | 42433100 | Hig-Zdravs | 2025-11-26 09:26 | - - | 0
210067 | Određivanje sadržaja kanabinola, kanabidiola) i tetrahidrokanabinola (THC) u hrani | Komada | 0 | 0 |  |  |  | 0 | 03 | 09 | 11670 | 42433100 | Hig-Zdravs | 2025-11-26 09:26 | - - | 0
210068 | Određivanje sadržaja šećera (glikoza, fruktoza i saharoza) - tehnika HPLC u hrani |  | 3 | 0 |  |  |  | 0 | 03 | 09 | 3042 | 42433100 | Hig-Zdravs | 2025-11-26 09:26 | - - | 0
210069 | Određivanje ostataka pesticida u duvanu prema zahtevima Pravilnika u pogledu zdravstvene ispravnosti predmeta opšte upotrebe koji se mogu stavljati u promet u duvanu | Komada | 3 | 0 |  |  |  | 0 | 03 | 09 | 7670 | 42433100 | Hig-Zdravs | 2025-11-26 09:26 | - - | 0
210070 | Određivanje sadržaja fenoksietanola (konzervans) u kozmetičkim proizvodima | Komada | 3 | 0 |  |  |  | 0 | 03 | 09 | 3170 | 42433100 | Hig-Zdravs | 2025-11-26 09:26 | - - | 0
210071 | Određivanje sadržaja kanabinola (CBN), kanabidiola (CBD) i tetrahidrokanabinola (THC) u kozmetičkim proizvodima | Komada | 4 | 0 |  |  |  | 0 | 03 | 09 | 18510 | 42433100 | Hig-Zdravs | 2025-11-26 09:26 | - - | 0
210072 | Određivanje ostataka pesticida: organohlornih i organofosfornih pesticida u posuđu, priboru i ambalaži od drveta | Komada | 3 | 0 |  |  |  | 0 | 03 | 09 | 7270 | 42433100 | Hig-Zdravs | 2025-11-26 09:26 | - - | 0
210076 | Ispitivanje kvaliteta otpadnih voda | Komada | 0 | 0 |  |  |  | 0 | 03 | 09 | 9600 | 42433100 | Hig-Zdravs | 2025-11-26 09:26 | - - | 0
210077 | Određivanje ukupne Alfa i Beta aktivnosti u uzorcima vode za piće | Komada | 0 | 0 |  |  |  | 0 | 03 | 09 | 8000 | 42433100 | Hig-Zdravs | 2025-11-26 09:26 | - - | 0
210078 | Određivanje sadržaja laktoze u hrani | Komada | 4 | 0 |  |  |  | 0 | 03 | 09 | 1270 | 42433100 | Hig-Zdravs | 2025-11-26 09:26 | - - | 0
210079 | Određivanje koncentracije BTEX u ambijentalnom vazduhu- metoda gasne hromatografije | Komada | 3 | 0 |  |  |  | 0 | 03 | 09 | 1000 | 42433100 | Hig-Zdravs | 2025-11-26 09:26 | - - | 0
210080 | Određivanje koncentracije PAH - benzo(a)pirena u PM 10 suspendovanih cestica referentna metoda SRPS EN 15549 | Komada | 3 | 0 |  |  |  | 0 | 03 | 09 | 1000 | 42433100 | Hig-Zdravs | 2025-11-26 09:26 | - - | 0
210081 | Određivanje sadržaja aktivnih sastojaka insekticida (biocidni proizvodi PT 18) i repelenti i atraktanti (biocidni proizvodi PT 19) - piretroidi i sl. | Komada | 3 | 0 |  |  |  | 0 | 03 | 09 | 4470 | 42433100 | Hig-Zdravs | 2025-11-26 09:26 | - - | 0
210082 | Određivanja sadržaja mikotoksina u hrani: ohratoksina A | Komada | 5 | 0 |  |  |  | 0 | 03 | 09 | 4670 | 42433100 | Hig-Zdravs | 2025-11-26 09:26 | - - | 0
210172 | Određivanje broja Legionella u podzemnim vodama (akreditovano prema standardnim metodama) | Komada | 0 | 0 |  |  |  | 0 | 03 | 09 | 6470 | 42433100 | Hig-Zdravs | 2025-11-26 09:26 | - - | 0
210173 | Izolacija i identifikacija CRYPTOSPORIDIUM oocista i GIARDIA cista u podzemnim vodama (akreditovano prema standardnim metodama) | Komada | 0 | 0 |  |  |  | 0 | 03 | 09 | 33570 | 42433100 | Hig-Zdravs | 2025-11-26 09:26 | - - | 0
210174 | Određivanje sadržaja olova (Pb) u PM10 u frakciji PM 10 suspendovanih čestica - referentnom metodom SRPS EN 14902:2008 SRPS EN 14902:2008/AC:2013 | Komada | 0 | 0 |  |  |  | 0 | 03 | 09 | 900 | 42433100 | Hig-Zdravs | 2025-11-26 09:26 | - - | 0
210175 | Određivanje sadržaja kadmijuma (Cd) u frakciji PM 10 suspendovanih čestica - referentnom metodom SRPS EN 14902:2008 SRPS EN 14902:2008/AC:2013 | Komada | 0 | 0 |  |  |  | 0 | 03 | 09 | 900 | 42433100 | Hig-Zdravs | 2025-11-26 09:26 | - - | 0
210176 | Određivanje sadržaja nikla (Ni) u frakciji PM 10 suspendovanih čestica - referentnom metodom SRPS EN 14902:2008 SRPS EN 14902:2008/AC:2013 | Komada | 0 | 0 |  |  |  | 0 | 03 | 09 | 900 | 42433100 | Hig-Zdravs | 2025-11-26 09:26 | - - | 0
210177 | Određivanje sadržaj arsena (As) u frakciji PM 10 suspendovanih čestica - referentnom metodom standarda referentnom metodom SRPS EN 14902:2008 SRPS EN 14902:2008/AC:2013 | Komada | 0 | 0 |  |  |  | 0 | 03 | 09 | 900 | 42433100 | Hig-Zdravs | 2025-11-26 09:26 | - - | 0
210178 | Određivanje broja Legionella u površinskim vodama (akreditovano prema standardnim metodama) | Komada | 0 | 0 |  |  |  | 0 | 03 | 09 | 6470 | 42433100 | Hig-Zdravs | 2025-11-26 09:26 | - - | 0
210179 | Izolacija i identifikacija CRYPTOSPORIDIUM oocista i GIARDIA cista u površinskim vodama (akreditovano prema standardnim metodama) | Komada | 0 | 0 |  |  |  | 0 | 03 | 09 | 33570 | 42433100 | Hig-Zdravs | 2025-11-26 09:26 | - - | 0
210448 | Sadržaj PAH-ova u hrani (dijeteski suplementi uglavnom): benzo(a)piren i zbir benzo(a)pirena,benz(a)antracena,benzo(b)fluorantena i krizena | Komada | 3 | 0 |  |  |  | 0 | 03 | 09 | 0 | 42433100 | Hig-Zdravs | 2025-11-26 09:26 | - - | 0
210463 | Određivanje sadržaja histamina u ribama i proizvodima od riba(u 9 jedinica kada su konzerve u pitanju) | Komada | 3 | 0 |  |  |  | 0 | 03 | 09 | 14400 | 42433100 | Hig-Zdravs | 2025-11-26 09:26 | - - | 0
210464 | Određivanje farmakološki aktivne supstance: sibutramin | Komada | 3 | 0 |  |  |  | 0 | 03 | 09 | 6170 | 42433100 | Hig-Zdravs | 2025-11-26 09:26 | - - | 0
210465 | Određivanje farmakološki aktivne supstance: sildenafil,tadalafil i vardenafil | Komada | 3 | 0 |  |  |  | 0 | 03 | 09 | 17170 | 42433100 | Hig-Zdravs | 2025-11-26 09:26 | - - | 0
210466 | Određivanje pesticida u dečijoj hrani | Komada | 50 | 0 |  |  |  | 0 | 03 | 09 | 26670 | 42433100 | Hig-Zdravs | 2025-11-26 09:26 | - - | 0
210467 | Određivanje mikotoksina: citrinin | Komada | 2 | 0 |  |  |  | 0 | 03 | 09 | 4270 | 42433100 | Hig-Zdravs | 2025-11-26 09:26 | - - | 0
210468 | Određivanje sadržaja atrazina i simazina u otpadnim i površinskim vodama | Komada | 5 | 0 |  |  |  | 0 | 03 | 09 | 1000 | 42433100 | Hig-Zdravs | 2025-11-26 09:26 | - - | 0
210976 | Laboratorijsko ispitivanje po traženim parametrima za uzorak | Komada | 0 | 0 |  |  |  | 0 | 03 | 09 | 0 | 42433100 | Hig-Zdravs | 2025-11-26 09:26 | - - | 0
211207 | Izolacija i identifikacija Cryptosporidium oocista i Giardia cista iz vode prema ISO 15553:2006 | Komada | 0 | 0 |  |  |  | 0 | 03 | 09 | 0 | 42433100 | Hig-Zdravs | 2025-11-26 09:26 | - - | 0
211208 | Otkrivanje i određivanje broja Legionella prema SRPS EN ISO 11731:2017 | Komada | 0 | 0 |  |  |  | 0 | 03 | 09 | 0 | 42433100 | Hig-Zdravs | 2025-11-26 09:26 | - - | 0
211209 | Detekcija i kvantifikacija Legionella spp i / ili Legionella pneumophila koncentracijom i genetskom amplifikacijom pomoću kvantitativne polimeraza lančane reakcije (qPCR) prema ISO/TS 12869:2019. | Komada | 0 | 0 |  |  |  | 0 | 03 | 09 | 0 | 42433100 | Hig-Zdravs | 2025-11-26 09:26 | - - | 0
211374 | Odredjivanje sadržaja organskih UV faktora | Komada | 3 | 0 |  |  |  | 0 | 03 | 09 | 0 | 42433100 | Hig-Zdravs | 2025-11-26 09:26 | - - | 0
211375 | Odredjivanje sadržaja antracena u otpadnim i površinskim vodama | Komada | 3 | 0 |  |  |  | 0 | 03 | 09 | 0 | 42433100 | Hig-Zdravs | 2025-11-26 09:26 | - - | 0
211376 | Odredjivanje sadržaja naftalena u otpadnim i površinskim vodama | Komada | 3 | 0 |  |  |  | 0 | 03 | 09 | 0 | 42433100 | Hig-Zdravs | 2025-11-26 09:26 | - - | 0
211377 | Odredjivanje sadržaja dihlormetana DCM u otpadnim i površinskim vodama | Komada | 3 | 0 |  |  |  | 0 | 03 | 09 | 0 | 42433100 | Hig-Zdravs | 2025-11-26 09:26 | - - | 0
211378 | Odredjivanje tetrahloretilena PER u otpadnim i površinskim vodama | Komada | 3 | 0 |  |  |  | 0 | 03 | 09 | 0 | 42433100 | Hig-Zdravs | 2025-11-26 09:26 | - - | 0
211379 | Odredjivanje tetrahlormetana TCM ugljentetrahlorida u otpadnim i površinskim vodama | Komada | 3 | 0 |  |  |  | 0 | 03 | 09 | 0 | 42433100 | Hig-Zdravs | 2025-11-26 09:26 | - - | 0
211380 | Odredjivanje trihlorpentilena TRI u otpadnim i površinskim vodama | Komada | 3 | 0 |  |  |  | 0 | 03 | 09 | 0 | 42433100 | Hig-Zdravs | 2025-11-26 09:26 | - - | 0
211381 | Odredjivanje sadržaja neorganskog arsena suma As III i As V u hrani | Komada | 3 | 0 |  |  |  | 0 | 03 | 09 | 0 | 42433100 | Hig-Zdravs | 2025-11-26 09:26 | - - | 0
211382 | Odredjivanje sadržaja alkoloida glavnice raži ergot alkaloidi u hrani | Komada | 1 | 0 |  |  |  | 0 | 03 | 09 | 0 | 42433100 | Hig-Zdravs | 2025-11-26 09:26 | - - | 0
211383 | Odredjivanje sadržaja tropanskih alkaloida atropin i skopolamin u hrani | Komada | 2 | 0 |  |  |  | 0 | 03 | 09 | 0 | 42433100 | Hig-Zdravs | 2025-11-26 09:26 | - - | 0
211384 | Odredjivanje sadržaja pirolizidinskih alkaloida u hrani | Komada | 2 | 0 |  |  |  | 0 | 03 | 09 | 0 | 42433100 | Hig-Zdravs | 2025-11-26 09:26 | - - | 0
202031 | Cevčice za BTEX, Activated Coconut Characoal 100/50mg Supelco Orbo 20267/U ili odgovarajuće | Komada | 0 | 1 |  |  |  | 0 | 02 | 24 | 213.4 | 42672173 | Virusologi | 2025-11-26 10:28 | - - | 2
204683 | Filter papir za PM 10, Quarz microfiber bez "binder"-a, Ref. FQ30, prečni 47mm, težina 85g/m2, debljina 0,38-0,43mm, efikasnost odvajanja 99.999% | Komada | 0 | 2 |  |  |  | 0 | 02 | 24 | 56.74 | 42672173 | Virusologi | 2025-11-26 10:28 | - - | 2
200697 | Amber Screw Top Vial 2ml, 1/100," Aglient" - 5182-0716 CERTIFIED | Pakovanje/100 | 0 | 3 |  |  |  | 0 | 02 | 24 | 1000 | 42672173 | Virusologi | 2025-11-26 10:28 | - - | 2
202570 | Blue screw caps with PTFE/silicone septa for vial 2ml, Agilent 5185-5820 CERTIFIED 1/500 | Pakovanje | 0 | 3 |  |  |  | 0 | 02 | 24 | 4800 | 42672173 | Virusologi | 2025-11-26 10:28 | - - | 2
210242 | Septa 11mm Bleed/Temp Optimayed Non.Stick, Part No: 5183-4757, pak 50. Agilent ili odgovarajuće | Pakovanje | 0 | 4 |  |  |  | 0 | 02 | 24 | 16000 | 42672173 | Virusologi | 2025-11-26 10:28 | - - | 2
207290 | Head space screwtop 20ml clear vials, 100pk, Part No. 5188-2753, Agilent certified | Pakovanje | 0 | 5 |  |  |  | 0 | 02 | 24 | 2884 | 42672173 | Virusologi | 2025-11-26 10:28 | - - | 2
207291 | Head space cap 18mm, magnetic PTFE/Sil, 100 kom/pak, Part No. 5188-2759, Aglient certified | Pakovanje | 0 | 5 |  |  |  | 0 | 02 | 24 | 5960 | 42672173 | Virusologi | 2025-11-26 10:28 | - - | 2
204882 | Glas-Fiber Filters prečnika 47 mm, MGD Grade, bez "bindera", veličina pora 2.7 mikrometra | Komada | 0 | 6 |  |  |  | 0 | 02 | 24 | 19.94 | 42672173 | Virusologi | 2025-11-26 10:28 | - - | 2
204686 | Glass-Fiber Filters prečnika 47mm, MGD Grade, bez "bindera", veličina pora 1,2 µm | Komada | 0 | 6 |  |  |  | 0 | 02 | 24 | 14.57 | 42672173 | Virusologi | 2025-11-26 10:28 | - - | 2
200741 | Filter papir bela traka prečnika 185 mm | Pakovanje | 0 | 7 |  |  |  | 0 | 02 | 24 | 957 | 42672173 | Virusologi | 2025-11-26 10:28 | - - | 2
200742 | Filter papir bela traka prečnika 90 mm,kvalitativni | Pakovanje | 0 | 7 |  |  |  | 0 | 02 | 24 | 397 | 42672173 | Virusologi | 2025-11-26 10:28 | - - | 2
200750 | Filter papir plava traka prečnika 90 mm,kvalitativni | Pakovanje | 0 | 7 |  |  |  | 0 | 02 | 24 | 497 | 42672173 | Virusologi | 2025-11-26 10:28 | - - | 2
204462 | Filter papir Whatman No.40 prečnika 125mm (za EPA Method 1664) | Pakovanje | 0 | 7 |  |  |  | 0 | 02 | 24 | 1095 | 42672173 | Virusologi | 2025-11-26 10:28 | - - | 2
204458 | Membrane Syringe Filters Regenerated Cellulose housing: Pollypropylene pore size 0.45 micrometer, diameter 25 mm, Agilent part No. 5185-5831 ili odgovarajuće | Komada | 0 | 8 |  |  |  | 0 | 02 | 24 | 50 | 42672173 | Virusologi | 2025-11-26 10:28 | - - | 2
206772 | Membran filter sterilni fi 50mm, 0,45µm na beskonačnoj traci, Mixed cellulose estus filter, white gridded "Milipore" ili odgovarajući | Komada | 0 | 9 |  |  |  | 0 | 02 | 24 | 25.5 | 42672173 | Virusologi | 2025-11-26 10:28 | - - | 2
204548 | Membran filter sterilni fi 50mm, 0.2 - 0.22 µm na beskonačnoj traci, Mixed cellulose estus filter, white gridded, "Milipore" ili odgovarajući | Komada | 0 | 9 |  |  |  | 0 | 02 | 24 | 25.5 | 42672173 | Virusologi | 2025-11-26 10:28 | - - | 2
205180 | Filter papiri, PTFE47, teflonfilter 47x0,1mm za kontinualne analizatore kvaliteta vazduha ( API TELEDYNE) | Komada | 0 | 10 |  |  |  | 0 | 02 | 24 | 500 | 42672173 | Virusologi | 2025-11-26 10:28 | - - | 2
210709 | Gumena creva unutrašnjeg prečnika 6 mm i debljine zida 1 mm | Metara | 0 | 11 |  |  |  | 0 | 02 | 24 | 297 | 42672173 | Virusologi | 2025-11-26 10:28 | - - | 2
210251 | Metalne posude za uzorke za DMA 80 - sample metal boats (set of 40 pieces) P/N DMA8142 | Komada | 0 | 12 |  |  |  | 0 | 02 | 24 | 1500 | 42672173 | Virusologi | 2025-11-26 10:28 | - - | 2
210713 | Držač Zorbax kolone Agilent kat. br. 5021-1845 | Komada | 0 | 13 |  |  |  | 0 | 02 | 24 | 50000 | 42672173 | Virusologi | 2025-11-26 10:28 | - - | 2
210269 | ZORBAX Eclipse XDB-C18, 4.6 x 250 mm, 5 µm - kolona za HPLC | Komada | 0 | 13 |  |  |  | 0 | 02 | 24 | 75000 | 42672173 | Virusologi | 2025-11-26 10:28 | - - | 2
210714 | ZORBAX Eclipse XDB-C8, 4.6 x 150 mm, 5 µm - kolona za HPLC | Komada | 0 | 13 |  |  |  | 0 | 02 | 24 | 70000 | 42672173 | Virusologi | 2025-11-26 10:28 | - - | 2
209835 | Front ferrule for quick connect/turn za HPLC kat.br. 5043-0924 | Komada | 0 | 13 |  |  |  | 0 | 02 | 24 | 700 | 42672173 | Virusologi | 2025-11-26 10:28 | - - | 2
211088 | Eclipse Plus C18, 4.6 x 100 mm, 3.5 µm- kolona za HPLC 959961-902 | komada | 0 | 13 |  |  |  | 0 | 02 | 24 | 70000 | 42672173 | Virusologi | 2025-11-26 10:28 | - - | 2
204452 | Frite za Agilent HPLC 1100, part.no.01018-22707 ili odg. | Pakovanje | 0 | 14 |  |  |  | 0 | 02 | 24 | 6000 | 42672173 | Virusologi | 2025-11-26 10:28 | - - | 2
211089 | Manual syringe for GC, 10 µL fixed needle, 26 g flexible plunger, bevel tip 6/pk (Agilent, Part Number: 5190-1489 ili odgovarajuće) | komada | 0 | 16 |  |  |  | 0 | 02 | 24 | 50000 | 42672173 | Virusologi | 2025-11-26 10:28 | - - | 2
204585 | Filter cartridge for ultrapure water systems Article-No. 09.2005 za Thermo Scientific Barnstead-Sistem za prećišćavanje vode | Komada | 1 | 17 |  |  |  | 0 | 02 | 24 | 105000 | 42672173 | Virusologi | 2025-11-26 10:28 | - - | 2
205159 | Kalibracioni kitovi za turbidimetar HACH 2100 sa sertifikatom od 0.1-4000 NTU P/N: 2662105 | Pakovanje | 0 | 18 |  |  |  | 0 | 02 | 24 | 65000 | 42672173 | Virusologi | 2025-11-26 10:28 | - - | 2
205298 | Makaze hirurške sa ravnim sečivom | Komada | 0 | 19 |  |  |  | 0 | 02 | 24 | 500 | 42672173 | Virusologi | 2025-11-26 10:28 | - - | 2
204227 | Makaze hirurške,oba vrha oštra,dužine 18cm | Komada | 0 | 19 |  |  |  | 0 | 02 | 24 | 1500 | 42672173 | Virusologi | 2025-11-26 10:28 | - - | 2
203991 | Pinceta stainless 20cm | Komada | 0 | 19 |  |  |  | 0 | 02 | 24 | 500 | 42672173 | Virusologi | 2025-11-26 10:28 | - - | 2
202798 | Polyethilene frits for SPE columns 6ml, debljina 2-3mm, poroznost 20 microna | Komada | 0 | 20 |  |  |  | 0 | 02 | 24 | 60 | 42672173 | Virusologi | 2025-11-26 10:28 | - - | 2
200816 | Kutija za plave nastavke Brand tip SL | Komada | 0 | 21 |  |  |  | 0 | 02 | 24 | 502 | 42672173 | Virusologi | 2025-11-26 10:28 | - - | 2
200817 | Kutija za žute nastavke Brand tip SL | Komada | 0 | 21 |  |  |  | 0 | 02 | 24 | 430 | 42672173 | Virusologi | 2025-11-26 10:28 | - - | 2
209824 | Magnetni štap f 8mm, dužine 240-250mm | Komada | 0 | 22 |  |  |  | 0 | 02 | 24 | 2475 | 42672173 | Virusologi | 2025-11-26 10:28 | - - | 2
200840 | Magnetni štapići, cilindrični, 30mm, fi 6mm | Komada | 0 | 22 |  |  |  | 0 | 02 | 24 | 270 | 42672173 | Virusologi | 2025-11-26 10:28 | - - | 2
204551 | Kese za Stomaker aparat za homogeniazaciju uzoraka sa ugradenim filterom sa mrežicom celom dužinom i žicom za zatvaranje od 1627 ml, dimenzija 19cm x 30cm | Komada | 0 | 25 |  |  |  | 0 | 02 | 24 | 117 | 42672173 | Virusologi | 2025-11-26 10:28 | - - | 2
210726 | Tungsten Lamp Assembly for Lambda 365+, PerkinElmer (N4102209) | Komada | 0 | 26 |  |  |  | 0 | 02 | 24 | 20000 | 42672173 | Virusologi | 2025-11-26 10:28 | - - | 2
205206 | Silikonska mast u tubi (za održavanje i čišćenje aparata za uzorkovanje vazduha Sven-Leckel) | Komada | 0 | 27 |  |  |  | 0 | 02 | 24 | 7500 | 42672173 | Virusologi | 2025-11-26 10:28 | - - | 2
203553 | Porcelanski lončići za žarenje od 100 ml, dimenzija: visina 60mm, prečnik 70 mm | Komada | 0 | 29 |  |  |  | 0 | 02 | 24 | 700 | 42672173 | Virusologi | 2025-11-26 10:28 | - - | 2
202042 | Teleskopski štap za uzorkovanje vode dužine 6m | Komada | 0 | 30 |  |  |  | 0 | 02 | 24 | 10000 | 42672173 | Virusologi | 2025-11-26 10:28 | - - | 2
200975 | Rashladna torba zapremine 30 litara±15%, izotermalna (drži uzorke hladnim minimum 9h), Unutrašnje dimenzije rasklopljene torbe: Visina: 34 cm ± 10% Dužina: 34 cm ± 10% Širina: 30 cm ± 10%, PES materijal ili odgovarajuće, podesiva naramenica, u skla | Komada | 0 | 31 |  |  |  | 0 | 02 | 24 | 12000 | 42672173 | Virusologi | 2025-11-26 10:28 | - - | 2
209882 | Aluminijumska ladica za odmeravanje uzoraka dimenzija dužina max 7 cm, širina max 3 cm | Komada | 0 | 33 |  |  |  | 0 | 02 | 24 | 2000 | 42672173 | Virusologi | 2025-11-26 10:28 | - - | 2
202234 | Upaljač za plin minimalne dužine 15 cm | Komada | 0 | 34 |  |  |  | 0 | 02 | 24 | 1000 | 42672173 | Virusologi | 2025-11-26 10:28 | - - | 2
205094 | UV cev za germicidnu lampu,254nm,90cm,30V | Komada | 0 | 35 |  |  |  | 0 | 02 | 24 | 6000 | 42672173 | Virusologi | 2025-11-26 10:28 | - - | 2
209512 | PCR ploča, providna (clear), ravna (flat) sa 96 bunarčića od 0,2 mL, kompatibilna sa SaCycler-96 | Komada | 0 | 36 |  |  |  | 0 | 02 | 24 | 0 | 42672173 | Virusologi | 2025-11-26 10:28 | - - | 2
210794 | Magnetni stalak za tubice 1.5-2.0 ml sa 16 ili više mesta, za izolaciju DNK kitova sa magnetnim partikulama | Komada | 0 | 37 |  |  |  | 0 | 02 | 24 | 0 | 42672173 | Virusologi | 2025-11-26 10:28 | - - | 2
210796 | Maramice za cistu sobu, koje ne ostavljaju tragove ili celulozne niti | Pakovanje | 0 | 38 |  |  |  | 0 | 02 | 24 | 550 | 42672173 | Virusologi | 2025-11-26 10:28 | - - | 2
210795 | Parafilm, 38 m x 100 mm | Pakovanje | 0 | 39 |  |  |  | 0 | 02 | 24 | 2310 | 42672173 | Virusologi | 2025-11-26 10:28 | - - | 2
207157 | Nastavci sa filterom od 1000 µL kompatibilni sa QiaCube aparatom (1/1024) | Pakovanje | 0 | 41 |  |  |  | 0 | 02 | 24 | 0 | 42672173 | Virusologi | 2025-11-26 10:28 | - - | 2
209948 | QIAGEN rotor adapter (10x24) za QIAcube aparat | Pakovanje | 0 | 41 |  |  |  | 0 | 02 | 24 | 0 | 42672173 | Virusologi | 2025-11-26 10:28 | - - | 2
209511 | Tube graduisane od polipropilena sa čepom na zavrtanje, samostojeće, zapremine 50 mL | Komada | 50 | 42 |  |  |  | 0 | 02 | 24 | 22.24 | 42672173 | Virusologi | 2025-11-26 10:28 | - - | 2
210191 | Pean, hirurški, zakrivljen, dužine 12-15 cm; Poželjno sa 90°. | Komada | 0 | 43 |  |  |  | 0 | 02 | 24 | 2500 | 42672173 | Virusologi | 2025-11-26 10:28 | - - | 2
204622 | Laboratorijski gorionik sa pilotstatskom automatikom | Komada | 0 | 44 |  |  |  | 0 | 02 | 24 | 55000 | 42672173 | Virusologi | 2025-11-26 10:28 | - - | 2
203322 | Nastavci za automatsku pipetu volumena 100-1000µl, dugački, sterilni sa filterom, u kutiji: Expell Plus ili odgovarajući (1x96) | Pakovanje | 0 | 45 |  |  |  | 0 | 02 | 24 | 0 | 42672173 | Virusologi | 2025-11-26 10:28 | - - | 2
207144 | Brand nastavci 5-300 µl (pakovano po 1000 kom.), kompatibilni sa brand multikanalnom pipetom Transferpette -8/-12 | Pakovanje | 0 | 46 |  |  |  | 0 | 02 | 24 | 2432 | 42672173 | Virusologi | 2025-11-26 10:28 | - - | 2
207143 | Brand nastavci 5-300ul racked, tip box (pakovanje sa 960 nastavaka), kompatibilni sa brand multikanalnom pipetom Transferpette -8/-12, sterilni | Pakovanje | 0 | 46 |  |  |  | 0 | 02 | 24 | 5328 | 42672173 | Virusologi | 2025-11-26 10:28 | - - | 2
205287 | PD nastavci za manuelni steper HandyStep (Brand), volumen 1.25 ml, nesterilni, pakovanje od 100 | Pakovanje | 0 | 47 |  |  |  | 0 | 02 | 24 | 6620 | 42672173 | Virusologi | 2025-11-26 10:28 | - - | 2
209077 | PD nastavci za manuelni steper HandyStep (Brand), volumen 5 ml, nesterilni, 1/100 | Pakovanje | 0 | 47 |  |  |  | 0 | 02 | 24 | 6620 | 42672173 | Virusologi | 2025-11-26 10:28 | - - | 2
200973 | Štipaljka po Mohru, dužina od 6,5 do 7 cm , fi 2,5 cm | Komada | 0 | 48 |  |  |  | 0 | 02 | 24 | 520 | 42672173 | Virusologi | 2025-11-26 10:28 | - - | 2
205299 | Disppenser 7-DISK, promer 6,5mm, kompatibilan sa antibiotskim diskovima proizvodjača Biorad | Komada | 0 | 49 |  |  |  | 0 | 02 | 24 | 25000 | 42672173 | Virusologi | 2025-11-26 10:28 | - - | 2
207051 | Filter za predtretman vode (omekšavanje vode) za "Thermo Scientific" Smart 2 Pure System | Komada | 1 | 50 |  |  |  | 0 | 02 | 24 | 20188 | 42672173 | Virusologi | 2025-11-26 10:28 | - - | 2
203626 | Filter za predtretman vode sa aktivnim ugljem za "Thermo Scientific" Smart 2 Pure System | Komada | 1 | 50 |  |  |  | 0 | 02 | 24 | 14250 | 42672173 | Virusologi | 2025-11-26 10:28 | - - | 2
209277 | Odgovarajući nastavci za jednokanalnu steper pipetu Eppendorf Multipette M4, koji imaju u opsegu zapreminu od 55 µl, sterilni (0,5ml ili odgovarajuće) | Komada | 0 | 52 |  |  |  | 0 | 02 | 24 | 186.74 | 42672173 | Virusologi | 2025-11-26 10:28 | - - | 2
203850 | Inox mikrospatula za odmeravanje na vagi, jedan kraj ravan, drugi mikro kašičica (9 x 5mm), 150 mm dužine | Komada | 0 | 53 |  |  |  | 0 | 02 | 24 | 300 | 42672173 | Virusologi | 2025-11-26 10:28 | - - | 2
204545 | Stalci sa 50 mesta za plastične bočice za feces (bočice su su maks. visine 50mm i promera maks. 25mm). Stalci su sa 3 metalne ploče. Sa rupama fi 30-32mm, sa savijenim ivicama (da ne bi došlo do posekotina), razmak izmedju ploča je maksimalno 20mm. | Komada | 0 | 54 |  |  |  | 0 | 02 | 24 | 5000 | 42672173 | Virusologi | 2025-11-26 10:28 | - - | 2
200954 | PVC stalci, sa 3 platforme, za epruvete 16x100mm, fi 16 sa 96 mesta | Komada | 0 | 56 |  |  |  | 0 | 02 | 24 | 3100 | 42672173 | Virusologi | 2025-11-26 10:28 | - - | 2
200870 | Mikrotube sa poklopcem, sterilne 1.5ml, Brand ili odgovarajuće | Komada | 0 | 57 |  |  |  | 0 | 02 | 24 | 0 | 42672173 | Virusologi | 2025-11-26 10:28 | - - | 2
209866 | Plastične mikrotube sa ravnim poklopcem, zapremine 0,5ml, PP, PCR grade | Komada | 0 | 57 |  |  |  | 0 | 02 | 24 | 0 | 42672173 | Virusologi | 2025-11-26 10:28 | - - | 2
209370 | Stakleni višedozni kontejner (flašica) sa čepom na navoj, od tamnog stakla(braon), natron silika staklo ili odgovarajuće, 10-30 ml, prečnik otvora bočice minimum 18 mm. | Komada | 0 | 59 |  |  |  | 0 | 02 | 24 | 65 | 42672173 | Virusologi | 2025-11-26 10:28 | - - | 2
202349 | Äice za eze (Nikl-Hrom 80/20) ili stainless steel fi 0.6 mm, dužine min 8 cm, sa omčicom od 5 µl, WLD-TEC ili odgovarajuće | Komada | 0 | 60 |  |  |  | 0 | 02 | 24 | 57 | 42672173 | Virusologi | 2025-11-26 10:28 | - - | 2
211144 | Liner, Helix Double Taper, deactivated | Komada | 0 | 37 |  |  |  | 0 | 02 | 24 | 22003.08 | 42672173 | Virusologi | 2025-11-26 10:28 | - - | 2
211421 | Manta mreža za uzorkovanje (za projekat) | Komada | 0 | 0 |  |  |  | 0 | 02 | 24 | 0 | 42672173 | Virusologi | 2025-11-26 10:28 | - - | 0
211422 | Sita od nerđajućeg čelika (za projekat) | Komada | 0 | 0 |  |  |  | 0 | 02 | 24 | 0 | 42672173 | Virusologi | 2025-11-26 10:28 | - - | 0
211425 | Osnovni laboratorijski pribor ( za projekat) | Komada | 0 | 0 |  |  |  | 0 | 02 | 24 | 0 | 42672173 | Virusologi | 2025-11-26 10:28 | - - | 0
206727 | ZDRAVSTVENA ZASTITA PO UGOVORU |  | 0 | 0 |  |  |  | 0 | 03 | 08 | 0 | 42431100 | Hig-Labora | 2025-11-26 11:00 | - - | 0
209543 | Poluga druk lezaja Fiat | Komada | 0 | 0 |  |  |  | 0 | 03 | 08 | 0 | 42431100 | Hig-Labora | 2025-11-26 11:00 | - - | 0
211078 | Uređaj za merenje ph, elektroprovodljivosti i temperature vode na terenu Mettler Toledo SG78 ili odgovarajuae, sa pripadajuaom elektrodom za ph i temperaturu (Mettler Toledo InLab Expert GO - 10m-ISM pH 0-14, 0-100C ili odgovarajuće) i elektrodom | Test | 0 | 0 |  |  |  | 0 | 02 | 16 | 195540 | 42672120 | Mikrob-hra | 2025-11-26 11:30 | - - | 2
211148 | ELISA Microcystins/Nodularins (ADDA) | Reakcija | 0 | 0 |  |  |  | 0 | 02 | 16 | 582.92 | 42672120 | Mikrob-hra | 2025-11-26 11:30 | - - | 2
211149 | ELISA Cylindrospermopsin | Reakcija | 0 | 0 |  |  |  | 0 | 02 | 16 | 651.87 | 42672120 | Mikrob-hra | 2025-11-26 11:30 | - - | 2
211150 | ELISA Anatoxin-a | Reakcija | 0 | 0 |  |  |  | 0 | 02 | 16 | 651.87 | 42672120 | Mikrob-hra | 2025-11-26 11:30 | - - | 2
211151 | ELISA Saxitoxins | Reakcija | 0 | 0 |  |  |  | 0 | 02 | 16 | 587.72 | 42672120 | Mikrob-hra | 2025-11-26 11:30 | - - | 2
209795 | Pozitivna kontrola somatskih bakteriofaga ?X174, kompatibilna sa ISO 10705-2 metodom (Bluephage - Product code BP1626) | Reakcija | 0 | 0 |  |  |  | 0 | 02 | 16 | 216900 | 42672120 | Mikrob-hra | 2025-11-26 11:30 | - - | 2
205014 | PCR Master Mix za DNK amplifikaciju sa Taq Polymerasom | Pakovanje | 0 | 0 |  |  |  | 0 | 02 | 16 | 52.8 | 42672120 | Mikrob-hra | 2025-11-26 11:30 | - - | 2
206993 | One step RT-PCR kit optimizovan za RNK od 0,01 pg i amplikone duže od 13 kb (SuperScript IV One-Step RT-PCR System ili ekvivalentan) (1/100) | Pakovanje | 0 | 0 |  |  |  | 0 | 02 | 16 | 19300 | 42672120 | Mikrob-hra | 2025-11-26 11:30 | - - | 2
209935 | PCR Master Miks koji sadrži enzim sledeće generacije Platinum SuperFi II DNK polimerazu, pogodan za amplifikaciju DNK šablona do 20 kb (Platinum SuperFi II PCR Master Miks ili ekvivalentan) (1/100) | Pakovanje | 0 | 13 |  |  |  | 0 | 02 | 16 | 20000 | 42672120 | Mikrob-hra | 2025-11-26 11:30 | - - | 0
209952 | Kontrola za validaciju run-a na MiniSeq Illumina platformi koncentracije 10 nM, zapremine 10 µL, sa prosečnom veličinom sekvenci od 500 bp i uravnoteženom baznom kompozicijom (45% GC i 55% AT) (PhiX Control v3 Library ili odgovarajući) | Pakovanje | 0 | 14 |  |  |  | 0 | 02 | 16 | 50000 | 42672120 | Mikrob-hra | 2025-11-26 11:30 | - - | 0
209960 | Ketridž sa reagensima za sekvenciranje (srednji) kompatibilan sa MiniSeq sekvencerom (Illumina, SAD) od 300 ciklusa | Pakovanje | 0 | 153 |  |  |  | 0 | 02 | 16 | 110700 | 42672120 | Mikrob-hra | 2025-11-26 11:30 | - - | 0
210385 | Reagensi za pripremu NGS biblioteke za 24 reakcije, kompatibilani sa Illumina MiniSek aparatom; pored reagensa za generisanje biblioteke kit mora da sadrži i magnetne perle za prečišćavanje uzorka; Illumina DNA Prep ili ekvivalentan, 1/24 | Pakovanje | 0 | 153 |  |  |  | 0 | 02 | 16 | 61043 | 42672120 | Mikrob-hra | 2025-11-26 11:30 | - - | 0
210386 | UD indeksi za pripremu NGS biblioteke optimizovani za upotrebu sa Illumina MiniSeq sekvencerom (Illumina® DNA/RNA UD Indekes Set A, 96 Indekes ili ekvivalent) | Pakovanje | 0 | 153 |  |  |  | 0 | 02 | 16 | 92530 | 42672120 | Mikrob-hra | 2025-11-26 11:30 | - - | 0
203094 | Bowie dick test | Komada | 30 | 0 |  |  |  | 0 | 02 | 16 | 157 | 42672120 | Mikrob-hra | 2025-11-26 11:30 | - - | 0
205296 | DNK ladder (raspon 1000 - 2000 bp), sa bojom Xylene cyanol i/ili Bromphenol blue, razmak između pojedinačnih DNK fragmenata 50 bp (boja može biti ponuđena posebno) | Komada | 0 | 43 |  |  |  | 0 | 02 | 16 | 4860 | 42672120 | Mikrob-hra | 2025-11-26 11:30 | - - | 0
211346 | Mycrocistins Proficiency program (Drinking water) Elisa 96 test | Komada | 0 | 0 |  |  |  | 0 | 02 | 16 | 0 | 42672120 | Mikrob-hra | 2025-11-26 11:30 | - - | 0
211347 | Microcystins (Nodularis) ADDA (Epha metod 546), Elisa 96 testova | Komada | 0 | 0 |  |  |  | 0 | 02 | 16 | 0 | 42672120 | Mikrob-hra | 2025-11-26 11:30 | - - | 0
211357 | Panel za detekciju bakterija i virusa uzročnika respiratornih oboljenja metodom molekularne dijagnostike | Test | 0 | 0 |  |  |  | 0 | 02 | 16 | 21700 | 42672120 | Mikrob-hra | 2025-11-26 11:30 | - - | 0
211358 | Panel za detekciju bakterija i virusa uzročnika meningitisa i encefalitisa metodom molekularne dijagnostike | Test | 0 | 0 |  |  |  | 0 | 02 | 16 | 28750 | 42672120 | Mikrob-hra | 2025-11-26 11:30 | - - | 0
211359 | Panel za detekciju bakterija, parazita i virusa uzročnika oboljenja gastrointestinalnog trakta metodom molekularne dijagnostike | Test | 0 | 0 |  |  |  | 0 | 02 | 16 | 23500 | 42672120 | Mikrob-hra | 2025-11-26 11:30 | - - | 0
201731 | Ading rolna 5,7 | Komad | 0 | 1 |  |  |  | 0 | 03 | 08 | 16 | 42611100 | Hig-Labora | 2025-11-26 11:52 | - - | 0
205960 | Ading rolna 6,9 | Komad | 0 | 1 |  |  |  | 0 | 03 | 08 | 23 | 42611100 | Hig-Labora | 2025-11-26 11:52 | - - | 0
201629 | Alufolija (30 x 0,40) | Komad | 0 | 1 |  |  |  | 0 | 03 | 08 | 150 | 42611100 | Hig-Labora | 2025-11-26 11:52 | - - | 0
206006 | BLOK ZA BELEŠKE - NOTES | Komad | 10 | 1 |  |  |  | 0 | 03 | 08 | 50 | 42611100 | Hig-Labora | 2025-11-26 11:52 | - - | 0
201734 | Blok za beleške poruka | Komad | 0 | 1 |  |  |  | 0 | 03 | 08 | 60 | 42611100 | Hig-Labora | 2025-11-26 11:52 | - - | 0
201823 | CD - R mediji u kutiji | Pakovanje | 0 | 1 |  |  |  | 0 | 03 | 08 | 15 | 42611100 | Hig-Labora | 2025-11-26 11:52 | - - | 0
201659 | Datumar automat sa mehanizmom (kao automatski pečat) | Komad | 0 | 1 |  |  |  | 0 | 03 | 08 | 450 | 42611100 | Hig-Labora | 2025-11-26 11:52 | - - | 0
210206 | Drvene boje 24/1 | Komad | 0 | 1 |  |  |  | 0 | 03 | 08 | 300 | 42611100 | Hig-Labora | 2025-11-26 11:52 | - - | 0
201668 | Držač za selotejp | Komad | 0 | 1 |  |  |  | 0 | 03 | 08 | 150 | 42611100 | Hig-Labora | 2025-11-26 11:52 | - - | 0
201780 | Držači za postere aluminijumski | Komad | 0 | 1 |  |  |  | 0 | 03 | 08 | 1000 | 42611100 | Hig-Labora | 2025-11-26 11:52 | - - | 0
206054 | DVD - R | Komad | 0 | 1 |  |  |  | 0 | 03 | 08 | 19 | 42611100 | Hig-Labora | 2025-11-26 11:52 | - - | 0
206010 | Fascikla kartonska | Komad | 20 | 1 |  |  |  | 0 | 03 | 08 | 12 | 42611100 | Hig-Labora | 2025-11-26 11:52 | - - | 0
206047 | FASCIKLA KARTONSKA SA GUMOM (Format A4 proširen, tonirani hromokarton sa plastificiranom doradom, jednobojna) | Komad | 20 | 1 |  |  |  | 0 | 03 | 08 | 25 | 42611100 | Hig-Labora | 2025-11-26 11:52 | - - | 0
206012 | Fascikla PVC sa mehanizmom | Komad | 0 | 1 |  |  |  | 0 | 03 | 08 | 14 | 42611100 | Hig-Labora | 2025-11-26 11:52 | - - | 0
206048 | FASCIKLA SA KEPER TRAKOM | Komad | 0 | 1 |  |  |  | 0 | 03 | 08 | 40 | 42611100 | Hig-Labora | 2025-11-26 11:52 | - - | 0
206056 | Flip čart papir | Blok | 0 | 1 |  |  |  | 0 | 03 | 08 | 280 | 42611100 | Hig-Labora | 2025-11-26 11:52 | - - | 0
210211 | Flomaster 12/1 Premium ili odgovarajuće | Pakovanje | 0 | 1 |  |  |  | 0 | 03 | 08 | 65 | 42611100 | Hig-Labora | 2025-11-26 11:52 | - - | 0
201561 | Flomasteri za pisanje po flip čartu (crni i crveni i plavi) | Komad | 0 | 1 |  |  |  | 0 | 03 | 08 | 65 | 42611100 | Hig-Labora | 2025-11-26 11:52 | - - | 0
201759 | Folije za koricenje A4 (raznih boja, Format A4, PVC, pakovanje:100/1) | Pakovanje | 0 | 1 |  |  |  | 0 | 03 | 08 | 580 | 42611100 | Hig-Labora | 2025-11-26 11:52 | - - | 0
201760 | Folije za plastificiranje Format A4, 125 mic,pak:100/1) | Pakovanje | 0 | 1 |  |  |  | 0 | 03 | 08 | 500 | 42611100 | Hig-Labora | 2025-11-26 11:52 | - - | 0
206014 | Gumica za brisanje (bela, Staedtler ili odgovarajuće) | Komad | 0 | 1 |  |  |  | 0 | 03 | 08 | 7 | 42611100 | Hig-Labora | 2025-11-26 11:52 | - - | 0
201660 | Heftalica - stona za spajanje preko 50 listova | Komad | 0 | 1 |  |  |  | 0 | 03 | 08 | 300 | 42611100 | Hig-Labora | 2025-11-26 11:52 | - - | 0
201633 | Heftalica, za spajanje preko 20 listova(po izgledu klešta, koristi municiju 24/6 Hefta do 35 listova) | Komad | 2 | 1 |  |  |  | 0 | 03 | 08 | 160 | 42611100 | Hig-Labora | 2025-11-26 11:52 | - - | 0
206787 | Hemijska olovka - Sa plastičnim uloškom, boja ispisa crvena | Komad | 0 | 1 |  |  |  | 0 | 03 | 08 | 7 | 42611100 | Hig-Labora | 2025-11-26 11:52 | - - | 0
201634 | Hemijska olovka - Sa plastičnim uloškom, boja ispisa plava | Komad | 100 | 1 |  |  |  | 0 | 03 | 08 | 7 | 42611100 | Hig-Labora | 2025-11-26 11:52 | - - | 0
201806 | Indigo ručni | Pakovanje | 0 | 1 |  |  |  | 0 | 03 | 08 | 130 | 42611100 | Hig-Labora | 2025-11-26 11:52 | - - | 0
206016 | JASTUČE ZA PEČATE bez mastila (Jastuče u metalnoj kutiji) | Komad | 0 | 1 |  |  |  | 0 | 03 | 08 | 45 | 42611100 | Hig-Labora | 2025-11-26 11:52 | - - | 0
206072 | Kalkulator-digitron | Komad | 3 | 1 |  |  |  | 0 | 03 | 08 | 280 | 42611100 | Hig-Labora | 2025-11-26 11:52 | - - | 0
201539 | Kanap tanji 0,9/2 (500g +- 15g) | Komad | 0 | 1 |  |  |  | 0 | 03 | 08 | 260 | 42611100 | Hig-Labora | 2025-11-26 11:52 | - - | 0
210145 | Kesa natron sa ručkom | Komad | 0 | 1 |  |  |  | 0 | 03 | 08 | 50 | 42611100 | Hig-Labora | 2025-11-26 11:52 | - - | 0
201807 | Klamarica (24/6) | Pakovanje | 5 | 1 |  |  |  | 0 | 03 | 08 | 18 | 42611100 | Hig-Labora | 2025-11-26 11:52 | - - | 0
201812 | Klamarice za heftalicu 23/10 | Pakovanje | 0 | 1 |  |  |  | 0 | 03 | 08 | 40 | 42611100 | Hig-Labora | 2025-11-26 11:52 | - - | 0
201538 | Klobučni papir | Kilogram | 0 | 1 |  |  |  | 0 | 03 | 08 | 270 | 42611100 | Hig-Labora | 2025-11-26 11:52 | - - | 0
210217 | Kolaž papir B5 samolepljivi | Komad | 0 | 1 |  |  |  | 0 | 03 | 08 | 65 | 42611100 | Hig-Labora | 2025-11-26 11:52 | - - | 0
206087 | Korektor roler traka | Komad | 2 | 1 |  |  |  | 0 | 03 | 08 | 29 | 42611100 | Hig-Labora | 2025-11-26 11:52 | - - | 0
201636 | Korekturni lak (beli) | Komad | 0 | 1 |  |  |  | 0 | 03 | 08 | 22 | 42611100 | Hig-Labora | 2025-11-26 11:52 | - - | 0
206081 | Korice za spiralno koričenje 100/1 | Pakovanje | 0 | 1 |  |  |  | 0 | 03 | 08 | 500 | 42611100 | Hig-Labora | 2025-11-26 11:52 | - - | 0
206061 | Koverta B5 roza | Komad | 0 | 1 |  |  |  | 0 | 03 | 08 | 2.8 | 42611100 | Hig-Labora | 2025-11-26 11:52 | - - | 0
201754 | Koverte bele velike samolepljive | Komad | 0 | 1 |  |  |  | 0 | 03 | 08 | 9 | 42611100 | Hig-Labora | 2025-11-26 11:52 | - - | 0
201575 | Koverte male BP (17,5 x 12,5) bele, samolepljive | Komad | 0 | 1 |  |  |  | 0 | 03 | 08 | 1.6 | 42611100 | Hig-Labora | 2025-11-26 11:52 | - - | 0
201577 | Koverte sa prozorom (11 x 23) “LP”, samolepljive | Komad | 0 | 1 |  |  |  | 0 | 03 | 08 | 1.7 | 42611100 | Hig-Labora | 2025-11-26 11:52 | - - | 0
201576 | Koverte velike (1000 AD) | Komad | 0 | 1 |  |  |  | 0 | 03 | 08 | 5.5 | 42611100 | Hig-Labora | 2025-11-26 11:52 | - - | 0
205149 | Koverte velike sa "V" otvorom, vlažno lepljenje | Komad | 0 | 1 |  |  |  | 0 | 03 | 08 | 4.5 | 42611100 | Hig-Labora | 2025-11-26 11:52 | - - | 0
206786 | Lenjir PVC 50cm providan | Komad | 0 | 1 |  |  |  | 0 | 03 | 08 | 30 | 42611100 | Hig-Labora | 2025-11-26 11:52 | - - | 0
206045 | Lepak univerzalni | Komad | 0 | 1 |  |  |  | 0 | 03 | 08 | 70 | 42611100 | Hig-Labora | 2025-11-26 11:52 | - - | 0
201637 | Magnetna kutija za spajalice | Komad | 0 | 1 |  |  |  | 0 | 03 | 08 | 45 | 42611100 | Hig-Labora | 2025-11-26 11:52 | - - | 0
210213 | Makaze 13cm CIK-CAK 3/1 | Komad | 0 | 1 |  |  |  | 0 | 03 | 08 | 70 | 42611100 | Hig-Labora | 2025-11-26 11:52 | - - | 0
201638 | Makaze za papir dužina sečiva min. 8 cm | Komad | 2 | 1 |  |  |  | 0 | 03 | 08 | 45 | 42611100 | Hig-Labora | 2025-11-26 11:52 | - - | 0
201639 | Marker - crni, plavi | Komad | 0 | 1 |  |  |  | 0 | 03 | 08 | 8 | 42611100 | Hig-Labora | 2025-11-26 11:52 | - - | 0
201640 | Marker za staklo (crni ili plavi; Sharpie ili odgovarajući) | Komad | 120 | 1 |  |  |  | 0 | 03 | 08 | 70 | 42611100 | Hig-Labora | 2025-11-26 11:52 | - - | 0
201641 | Mastilo za pečat plavo | Komad | 0 | 1 |  |  |  | 0 | 03 | 08 | 22 | 42611100 | Hig-Labora | 2025-11-26 11:52 | - - | 0
206007 | Metalni bušač akata sa graničnikom Kapacitet: 25±10 listova 80gr papira | Komad | 2 | 1 |  |  |  | 0 | 03 | 08 | 250 | 42611100 | Hig-Labora | 2025-11-26 11:52 | - - | 0
201655 | Metalni zarezač za standardne grafitne olovke | Komad | 0 | 1 |  |  |  | 0 | 03 | 08 | 8 | 42611100 | Hig-Labora | 2025-11-26 11:52 | - - | 0
201826 | Mine za tehničku olovku 0,5 | Pakovanje | 0 | 1 |  |  |  | 0 | 03 | 08 | 7 | 42611100 | Hig-Labora | 2025-11-26 11:52 | - - | 0
201670 | Nakvasač, standardan | Komad | 0 | 1 |  |  |  | 0 | 03 | 08 | 25 | 42611100 | Hig-Labora | 2025-11-26 11:52 | - - | 0
209942 | Nalepnica papir bela 3,5cmx2,5cm (1/100) | Pakovanje | 0 | 1 |  |  |  | 0 | 03 | 08 | 450 | 42611100 | Hig-Labora | 2025-11-26 11:52 | - - | 0
201829 | Nalepnice 43 x 62 mm | Pakovanje | 0 | 1 |  |  |  | 0 | 03 | 08 | 450 | 42611100 | Hig-Labora | 2025-11-26 11:52 | - - | 0
206094 | NALOG ZA UPLATU OBRAZAC BR.1 , 1+1 | Blok | 0 | 1 |  |  |  | 0 | 03 | 08 | 45 | 42611100 | Hig-Labora | 2025-11-26 11:52 | - - | 0
206083 | NEDELJNI PLANER ZA 2025. GODINU | Komad | 0 | 1 |  |  |  | 0 | 03 | 08 | 250 | 42611100 | Hig-Labora | 2025-11-26 11:52 | - - | 0
202511 | Obeleživači za knjige - post it samolepljivi papiri sa 4 boje | Pakovanje | 0 | 1 |  |  |  | 0 | 03 | 08 | 15 | 42611100 | Hig-Labora | 2025-11-26 11:52 | - - | 0
206040 | Olovka, tehnička (Standardna, za mine 0,5mm) | Komad | 0 | 1 |  |  |  | 0 | 03 | 08 | 15 | 42611100 | Hig-Labora | 2025-11-26 11:52 | - - | 0
206073 | Omot spisa | Komad | 0 | 1 |  |  |  | 0 | 03 | 08 | 3 | 42611100 | Hig-Labora | 2025-11-26 11:52 | - - | 0
209497 | Papirne kesice 10x10 cm za transport uzoraka vazduha (filter papir, čađ i cevčice BTX) | Komad | 0 | 1 |  |  |  | 0 | 03 | 08 | 10 | 42611100 | Hig-Labora | 2025-11-26 11:52 | - - | 0
207428 | Papirni selotejp sa obostranim lepljenjem | Komad | 0 | 1 |  |  |  | 0 | 03 | 08 | 50 | 42611100 | Hig-Labora | 2025-11-26 11:52 | - - | 0
201742 | Perforirana plastična providna fascikla za registrator sa 11 rupa, folija "U" A4 80 mic. mat | Komad | 2000 | 1 |  |  |  | 0 | 03 | 08 | 3.2 | 42611100 | Hig-Labora | 2025-11-26 11:52 | - - | 0
210226 | Plutana tabla sa drvenim ramom i mogućnost kačenja na zid. Dimenzija 90x60 cm | Komad | 0 | 1 |  |  |  | 0 | 03 | 08 | 600 | 42611100 | Hig-Labora | 2025-11-26 11:52 | - - | 0
206032 | POLIFAJLER | Komad | 0 | 1 |  |  |  | 0 | 03 | 08 | 150 | 42611100 | Hig-Labora | 2025-11-26 11:52 | - - | 0
206777 | Poslovna torba za dokumenta - Conference Bag, dimenzije 35x43x11cm | Komad | 0 | 1 |  |  |  | 0 | 03 | 08 | 4500 | 42611100 | Hig-Labora | 2025-11-26 11:52 | - - | 0
201717 | PVC držači za papir horizontalni | Komad | 0 | 1 |  |  |  | 0 | 03 | 08 | 550 | 42611100 | Hig-Labora | 2025-11-26 11:52 | - - | 0
207318 | PVC držači za papir vertikalni | Komad | 0 | 1 |  |  |  | 0 | 03 | 08 | 550 | 42611100 | Hig-Labora | 2025-11-26 11:52 | - - | 0
201645 | PVC fascikle “L” bezbojne | Komad | 0 | 1 |  |  |  | 0 | 03 | 08 | 3 | 42611100 | Hig-Labora | 2025-11-26 11:52 | - - | 0
201646 | PVC fascikle “L” u boji | Komad | 0 | 1 |  |  |  | 0 | 03 | 08 | 3 | 42611100 | Hig-Labora | 2025-11-26 11:52 | - - | 0
201553 | PVC lenjir u boji dužine 30 cm | Komad | 0 | 1 |  |  |  | 0 | 03 | 08 | 10 | 42611100 | Hig-Labora | 2025-11-26 11:52 | - - | 0
206033 | RASHEFTIVAČ | Komad | 0 | 1 |  |  |  | 0 | 03 | 08 | 25 | 42611100 | Hig-Labora | 2025-11-26 11:52 | - - | 0
201694 | Registrator A4 uski | Komad | 20 | 1 |  |  |  | 0 | 03 | 08 | 130 | 42611100 | Hig-Labora | 2025-11-26 11:52 | - - | 0
201588 | Registrator A4 | Komad | 100 | 1 |  |  |  | 0 | 03 | 08 | 130 | 42611100 | Hig-Labora | 2025-11-26 11:52 | - - | 0
201589 | Registrator A5 | Komad | 0 | 1 |  |  |  | 0 | 03 | 08 | 130 | 42611100 | Hig-Labora | 2025-11-26 11:52 | - - | 0
201540 | Rezana gumica dužine 3cm - silikonska | Kilogram | 0 | 1 |  |  |  | 0 | 03 | 08 | 450 | 42611100 | Hig-Labora | 2025-11-26 11:52 | - - | 0
201548 | Roler gel 0,5 crveni | Komad | 2 | 1 |  |  |  | 0 | 03 | 08 | 15 | 42611100 | Hig-Labora | 2025-11-26 11:52 | - - | 0
209967 | Roler gel 0,5 plavi | Komad | 10 | 1 |  |  |  | 0 | 03 | 08 | 15 | 42611100 | Hig-Labora | 2025-11-26 11:52 | - - | 0
201547 | Roler gel 0,5 crni | Komad | 0 | 1 |  |  |  | 0 | 03 | 08 | 15 | 42611100 | Hig-Labora | 2025-11-26 11:52 | - - | 0
201565 | Samolepljivi blokovi za poruke | Komad | 1 | 1 |  |  |  | 0 | 03 | 08 | 16 | 42611100 | Hig-Labora | 2025-11-26 11:52 | - - | 0
201649 | Selotejp (15 x 33) | Komad | 30 | 1 |  |  |  | 0 | 03 | 08 | 7 | 42611100 | Hig-Labora | 2025-11-26 11:52 | - - | 0
201650 | Selotejp (mat.) (48 x 50) | Komad | 3 | 1 |  |  |  | 0 | 03 | 08 | 35 | 42611100 | Hig-Labora | 2025-11-26 11:52 | - - | 0
201781 | Selotejp (48x50) - providni | Komad | 3 | 1 |  |  |  | 0 | 03 | 08 | 35 | 42611100 | Hig-Labora | 2025-11-26 11:52 | - - | 0
206089 | Skalpel profesionalni | Komad | 1 | 1 |  |  |  | 0 | 03 | 08 | 195 | 42611100 | Hig-Labora | 2025-11-26 11:52 | - - | 0
201809 | Spajalice br 5 velike niklovane | Pakovanje | 0 | 1 |  |  |  | 0 | 03 | 08 | 22 | 42611100 | Hig-Labora | 2025-11-26 11:52 | - - | 0
201808 | Spajalice male br 2 niklovane | Pakovanje | 10 | 1 |  |  |  | 0 | 03 | 08 | 14 | 42611100 | Hig-Labora | 2025-11-26 11:52 | - - | 0
207218 | Spirale za koricenje 19 | Kutija | 0 | 1 |  |  |  | 0 | 03 | 08 | 750 | 42611100 | Hig-Labora | 2025-11-26 11:52 | - - | 0
206003 | Spirale za koricenje 8 | Kutija | 0 | 1 |  |  |  | 0 | 03 | 08 | 320 | 42611100 | Hig-Labora | 2025-11-26 11:52 | - - | 0
207216 | Spirale za koricenje 12 | Kutija | 0 | 1 |  |  |  | 0 | 03 | 08 | 530 | 42611100 | Hig-Labora | 2025-11-26 11:52 | - - | 0
207217 | Spirale za koricenje 14 | Kutija | 0 | 1 |  |  |  | 0 | 03 | 08 | 560 | 42611100 | Hig-Labora | 2025-11-26 11:52 | - - | 0
208262 | Spirale za koricenje 25 | Kutija | 0 | 1 |  |  |  | 0 | 03 | 08 | 0 | 42611100 | Hig-Labora | 2025-11-26 11:52 | - - | 0
206005 | Spirale za koricenje 16 | Kutija | 0 | 1 |  |  |  | 0 | 03 | 08 | 700 | 42611100 | Hig-Labora | 2025-11-26 11:52 | - - | 0
211143 | Spirale za koricenje 51 | Kutija | 0 | 1 |  |  |  | 0 | 03 | 08 | 0 | 42611100 | Hig-Labora | 2025-11-26 11:52 | - - | 0
206788 | Stalak za dokumenta | Komad | 0 | 1 |  |  |  | 0 | 03 | 08 | 400 | 42611100 | Hig-Labora | 2025-11-26 11:52 | - - | 0
206052 | STALAK ZA SELOTEJP | Komad | 0 | 1 |  |  |  | 0 | 03 | 08 | 60 | 42611100 | Hig-Labora | 2025-11-26 11:52 | - - | 0
210774 | Standardna ručna streč folija, širina oko 500 mm, 5 kg, 23µm - hilzna od 1 do 1,6 kg; dužina po rolni oko 400 m | Komad | 0 | 1 |  |  |  | 0 | 03 | 08 | 230 | 42611100 | Hig-Labora | 2025-11-26 11:52 | - - | 0
201948 | Super lepak | Komad | 0 | 1 |  |  |  | 0 | 03 | 08 | 15 | 42611100 | Hig-Labora | 2025-11-26 11:52 | - - | 0
201590 | Sveska A4 TP(100 lista) | Komad | 0 | 1 |  |  |  | 0 | 03 | 08 | 130 | 42611100 | Hig-Labora | 2025-11-26 11:52 | - - | 0
201756 | Sveska A4 (index) | Komad | 0 | 1 |  |  |  | 0 | 03 | 08 | 150 | 42611100 | Hig-Labora | 2025-11-26 11:52 | - - | 0
207210 | Sveska A4 TP (kvadratići) | Komad | 20 | 1 |  |  |  | 0 | 03 | 08 | 130 | 42611100 | Hig-Labora | 2025-11-26 11:52 | - - | 0
201591 | Sveska A5 TP (100 lista) | Komad | 20 | 1 |  |  |  | 0 | 03 | 08 | 65 | 42611100 | Hig-Labora | 2025-11-26 11:52 | - - | 0
201592 | Sveska A5 TP (index) | Komad | 0 | 1 |  |  |  | 0 | 03 | 08 | 75 | 42611100 | Hig-Labora | 2025-11-26 11:52 | - - | 0
206078 | TABLA PLUTANA 40X60 | Komad | 0 | 1 |  |  |  | 0 | 03 | 08 | 350 | 42611100 | Hig-Labora | 2025-11-26 11:52 | - - | 0
206046 | Tekst marker-signir-raznih boja | Komad | 10 | 1 |  |  |  | 0 | 03 | 08 | 15 | 42611100 | Hig-Labora | 2025-11-26 11:52 | - - | 0
210141 | Termo rolna za fiskalnu kasu 57 mm /40 | Komad | 0 | 1 |  |  |  | 0 | 03 | 08 | 18 | 42611100 | Hig-Labora | 2025-11-26 11:52 | - - | 0
210144 | Termo rolna za fiskalnu kasu 80 mm /70 | Komad | 0 | 1 |  |  |  | 0 | 03 | 08 | 75 | 42611100 | Hig-Labora | 2025-11-26 11:52 | - - | 0
210146 | Torba za nosenje dokumenata | Komad | 0 | 1 |  |  |  | 0 | 03 | 08 | 1000 | 42611100 | Hig-Labora | 2025-11-26 11:52 | - - | 0
206041 | Trgovačka hartija | Ris | 0 | 1 |  |  |  | 0 | 03 | 08 | 350 | 42611100 | Hig-Labora | 2025-11-26 11:52 | - - | 0
207211 | Trobojni konac - Jemstvenik | Komad | 0 | 1 |  |  |  | 0 | 03 | 08 | 50 | 42611100 | Hig-Labora | 2025-11-26 11:52 | - - | 0
201832 | Ukrasne čiode za memo ploču | Pakovanje | 0 | 1 |  |  |  | 0 | 03 | 08 | 20 | 42611100 | Hig-Labora | 2025-11-26 11:52 | - - | 0
210147 | Uložak za identifikacionu karticu sa trakicom | Komad | 0 | 1 |  |  |  | 0 | 03 | 08 | 10 | 42611100 | Hig-Labora | 2025-11-26 11:52 | - - | 0
201787 | Čaše za olovku (žičanu) | Komad | 0 | 1 |  |  |  | 0 | 03 | 08 | 45 | 42611100 | Hig-Labora | 2025-11-26 11:52 | - - | 0
207231 | Blok nalog blagajni DA ISPLATI A55 NCR 1/100 | Komad | 0 | 2 |  |  |  | 0 | 03 | 08 | 75 | 42611100 | Hig-Labora | 2025-11-26 11:52 | - - | 0
206093 | Blok nalog blagajni DA NAPLATI A55 NCR 1/100 | Komad | 0 | 2 |  |  |  | 0 | 03 | 08 | 75 | 42611100 | Hig-Labora | 2025-11-26 11:52 | - - | 0
201737 | Blok priznanica (numerisana, format 10x15 cm, 50x3 stranice, sa preslikavanjem, original i dve kopije) | Komad | 0 | 2 |  |  |  | 0 | 03 | 08 | 40 | 42611100 | Hig-Labora | 2025-11-26 11:52 | - - | 0
206085 | Blok putni nalog za teretno motorno vozilo 1/100 A4 | Komad | 0 | 2 |  |  |  | 0 | 03 | 08 | 140 | 42611100 | Hig-Labora | 2025-11-26 11:52 | - - | 0
201569 | Delovodnik A4 200 listova, 24x34 cm | Komad | 0 | 2 |  |  |  | 0 | 03 | 08 | 500 | 42611100 | Hig-Labora | 2025-11-26 11:52 | - - | 0
210228 | DELOVODNIK VELIKI -24cm x 34cm | Komad | 0 | 2 |  |  |  | 0 | 03 | 08 | 350 | 42611100 | Hig-Labora | 2025-11-26 11:52 | - - | 0
202224 | Dnevnik blagajne | Komad | 0 | 2 |  |  |  | 0 | 03 | 08 | 150 | 42611100 | Hig-Labora | 2025-11-26 11:52 | - - | 0
206076 | Kartica za označavanje podloga 8,5x6cm | Komad | 0 | 2 |  |  |  | 0 | 03 | 08 | 0 | 42611100 | Hig-Labora | 2025-11-26 11:52 | - - | 0
201714 | Knjiga protokola A3, 200 lista, tvrdi povez, razne po uzorku | Komada | 0 | 2 |  |  |  | 0 | 03 | 08 | 1740 | 42611100 | Hig-Labora | 2025-11-26 11:52 | - - | 0
207221 | Knjiga protokola ispitivanja kvaliteta vazduha, po uzorku 200 listova | Komad | 0 | 2 |  |  |  | 0 | 03 | 08 | 2000 | 42611100 | Hig-Labora | 2025-11-26 11:52 | - - | 0
206805 | Knjige protokola za merenje buke, po uzorku | Komad | 0 | 2 |  |  |  | 0 | 03 | 08 | 0 | 42611100 | Hig-Labora | 2025-11-26 11:52 | - - | 0
201679 | Knjiga protokola obroka A3 po uzorku | Komad | 0 | 2 |  |  |  | 0 | 03 | 08 | 2000 | 42611100 | Hig-Labora | 2025-11-26 11:52 | - - | 0
207222 | Knjiga protokola otpadnih i površinskih voda po uzorku A3, 200 listova | Komad | 0 | 2 |  |  |  | 0 | 03 | 08 | 2000 | 42611100 | Hig-Labora | 2025-11-26 11:52 | - - | 0
201676 | Knjiga protokola voda za piće i voda bazena po uzorku | Komad | 0 | 2 |  |  |  | 0 | 03 | 08 | 2000 | 42611100 | Hig-Labora | 2025-11-26 11:52 | - - | 0
201677 | Knjige protokola namirnica i predmeta opšte upot.po uzorku | Komad | 0 | 2 |  |  |  | 0 | 03 | 08 | 2000 | 42611100 | Hig-Labora | 2025-11-26 11:52 | - - | 0
204573 | Nalepnice "Oštri predmeti" po uzorku 10,5x7,5cm | Komad | 0 | 2 |  |  |  | 0 | 03 | 08 | 0 | 42611100 | Hig-Labora | 2025-11-26 11:52 | - - | 0
201683 | Nalepnice ''Opasan otpad'' po uzorku (6 vrsta) | Komad | 0 | 2 |  |  |  | 0 | 03 | 08 | 10 | 42611100 | Hig-Labora | 2025-11-26 11:52 | - - | 0
201711 | Obrazac Q2.PO.006-03 izdanje 3 - prijava otkaza | Komada | 0 | 2 |  |  |  | 0 | 03 | 08 | 220 | 42611100 | Hig-Labora | 2025-11-26 11:52 | - - | 0
201708 | Potvrda za podizanje rezultata | Komada | 0 | 2 |  |  |  | 0 | 03 | 08 | 1 | 42611100 | Hig-Labora | 2025-11-26 11:52 | - - | 0
206858 | Protokol biohemijskih analiza Q2x4.016-01 | Komad | 0 | 2 |  |  |  | 0 | 03 | 08 | 0 | 42611100 | Hig-Labora | 2025-11-26 11:52 | - - | 0
201587 | Protokol bolesnika (Savremena administracija obr.br.4/421) ili odgovarajući | Komad | 0 | 2 |  |  |  | 0 | 03 | 08 | 0 | 42611100 | Hig-Labora | 2025-11-26 11:52 | - - | 0
206069 | Putni nalog za putničko vozilo A4-BLOK | Komad | 0 | 2 |  |  |  | 0 | 03 | 08 | 140 | 42611100 | Hig-Labora | 2025-11-26 11:52 | - - | 0
201675 | Rezultat liste urin po uzorku | Komad | 0 | 2 |  |  |  | 0 | 03 | 08 | 0 | 42611100 | Hig-Labora | 2025-11-26 11:52 | - - | 0
201715 | Sanitarne knjižice | Komad | 0 | 2 |  |  |  | 0 | 03 | 08 | 0 | 42611100 | Hig-Labora | 2025-11-26 11:52 | - - | 0
201846 | Papir za fotokopiranje A4 | Ris | 300 | 3 |  |  |  | 0 | 03 | 08 | 332 | 42611100 | Hig-Labora | 2025-11-26 11:52 | - - | 0
207237 | Papir za fotokopiranje A4 (250g, deblji, za sertifikate) | Ris | 0 | 3 |  |  |  | 0 | 03 | 08 | 1043 | 42611100 | Hig-Labora | 2025-11-26 11:52 | - - | 0
206055 | Papir za laser štampač A3 | Ris | 0 | 3 |  |  |  | 0 | 03 | 08 | 695 | 42611100 | Hig-Labora | 2025-11-26 11:52 | - - | 0
206050 | Papir za laser štampač A5 | Ris | 0 | 3 |  |  |  | 0 | 03 | 08 | 195 | 42611100 | Hig-Labora | 2025-11-26 11:52 | - - | 0
209653 | Brojevi crni (samolepljivi) na koturu (osnovna traka širine 34mm, nalepnica sa brojem 30x10mm, sa zaobljenim krajevima, razmak između nalepnica min 3mm, visina broja na nalepnici 4mm (Virusologija) | Komad | 0 | 4 |  |  |  | 0 | 03 | 08 | 0 | 42611100 | Hig-Labora | 2025-11-26 11:52 | - - | 0
209654 | Brojevi crveni (samolepljivi) na koturu (osnovna traka širine 34mm, nalepnica sa brojem 30x10mm, sa zaobljenim krajevima, razmak između nalepnica min 3mm, visina broja na nalepnici 4mm (Virusologija) | Komad | 0 | 4 |  |  |  | 0 | 03 | 08 | 0 | 42611100 | Hig-Labora | 2025-11-26 11:52 | - - | 0
209655 | Brojevi zeleni (samolepljivi) na koturu (osnovna traka širine 34mm, nalepnica sa brojem 30x10mm, sa zaobljenim krajevima, razmak između nalepnica min 3mm, visina broja na nalepnici 4mm (Virusologija) | Komad | 0 | 4 |  |  |  | 0 | 03 | 08 | 0 | 42611100 | Hig-Labora | 2025-11-26 11:52 | - - | 0
209656 | Brojevi plavi (samolepljivi) na koturu (osnovna traka širine 34mm, nalepnica sa brojem 30x10mm, sa zaobljenim krajevima, razmak između nalepnica min 3mm, visina broja na nalepnici 4mm (Virusologija) | Komad | 0 | 4 |  |  |  | 0 | 03 | 08 | 0 | 42611100 | Hig-Labora | 2025-11-26 11:52 | - - | 0
207047 | Brojevi crni (samolepljivi), od 1-15000, na koturu (osnovna traka širine 34mm, nalepnica sa brojem 30x10mm, sa zaobljenim krajevima, razmak između nalepnica min 3mm, visina broja na nalepnici 4mm (Higijena) | Komad | 0 | 4 |  |  |  | 0 | 03 | 08 | 0 | 42611100 | Hig-Labora | 2025-11-26 11:52 | - - | 0
207228 | Brojevi crveni (samolepljivi), od 1-15000, na koturu (osnovna traka širine 34mm, nalepnica sa brojem 30x10mm, sa zaobljenim krajevima, razmak između nalepnica min 3mm, visina broja na nalepnici 4mm (Higijena) | Komad | 0 | 4 |  |  |  | 0 | 03 | 08 | 0 | 42611100 | Hig-Labora | 2025-11-26 11:52 | - - | 0
205230 | Brojevi crni (samolepljivi), od 1-9000, na koturu (osnovna traka širine 34mm, nalepnica sa brojem 30x10mm, sa zaobljenim krajevima, razmak između nalepnica min 3mm, visina broja na nalepnici 4mm (Higijena) | Komad | 0 | 4 |  |  |  | 0 | 03 | 08 | 0 | 42611100 | Hig-Labora | 2025-11-26 11:52 | - - | 0
205231 | Brojevi crveni (samolepljivi), od 1-9000, na koturu (osnovna traka širine 34mm, nalepnica sa brojem 30x10mm, sa zaobljenim krajevima, razmak izmedu nalepnica min 3mm, visina broja na nalepnici 4mm (Higijena) | Komada | 0 | 4 |  |  |  | 0 | 03 | 08 | 0.52 | 42611100 | Hig-Labora | 2025-11-26 11:52 | - - | 0
207227 | Brojevi zeleni (samolepljivi), od 1-10000, na koturu (osnovna traka širine 34mm, nalepnica sa brojem 30x10mm, sa zaobljenim krajevima, razmak između nalepnica min 3mm, visina broja na nalepnici 4mm (Higijena) | Komad | 0 | 4 |  |  |  | 0 | 03 | 08 | 0 | 42611100 | Hig-Labora | 2025-11-26 11:52 | - - | 0
207229 | Brojevi crni (samolepljivi), od 1-150000, na koturu (osnovna traka širine 34mm, nalepnica sa brojem 30x10mm, sa zaobljenim krajevima, razmak izmedu nalepnica min 3mm, visina broja na nalepnici 4mm (Mikrobiologija) | Komada | 0 | 4 |  |  |  | 0 | 03 | 08 | 0.2 | 42611100 | Hig-Labora | 2025-11-26 11:52 | - - | 0
207230 | Brojevi crveni (samolepljivi), od 1-350000, na koturu (osnovna traka širine 34mm, nalepnica sa brojem 30x10mm, sa zaobljenim krajevima, razmak između nalepnica min 3mm, visina broja na nalepnici 4mm (Mikrobiologija) | Komad | 0 | 4 |  |  |  | 0 | 03 | 08 | 0 | 42611100 | Hig-Labora | 2025-11-26 11:52 | - - | 0
207319 | Vodootporne nalepnice ULV 48-20; 45.7x21.2 mm, 960 nalepnica | Komad | 28800 | 5 |  |  |  | 0 | 03 | 08 | 0 | 42611100 | Hig-Labora | 2025-11-26 11:52 | - - | 0
211097 | Nalepnice za termalni štampač, 50mm x 12mm | Komada | 0 | 6 |  |  |  | 0 | 03 | 08 | 0.15 | 42611100 | Hig-Labora | 2025-11-26 11:52 | - - | 0
211098 | Nalepnice za termalni štampač, 50mm x 24mm ili 50mm x 25mm | Komad | 0 | 6 |  |  |  | 0 | 03 | 08 | 0 | 42611100 | Hig-Labora | 2025-11-26 11:52 | - - | 0
201722 | Fascikla kartonska u boji, format A4 , tonirani hromokarton, iz jednog dela sa tri klapne, jednobojna | Komada | 0 | 0 |  |  |  | 0 | 03 | 08 | 15 | 42611100 | Hig-Labora | 2025-11-26 11:52 | - - | 0
206082 | Fascikla sa dugmetom PVC A4 | Komada | 0 | 0 |  |  |  | 0 | 03 | 08 | 20 | 42611100 | Hig-Labora | 2025-11-26 11:52 | - - | 0
201757 | Spirale za koricenje (dimenzija 6 mm,pakovanje 100/1) | Kutija | 0 | 0 |  |  |  | 0 | 03 | 08 | 280 | 42611100 | Hig-Labora | 2025-11-26 11:52 | - - | 0
206004 | Spirale za koricenje (dimenzija 10 mm,pakovanje 100/1) | Kutija | 0 | 0 |  |  |  | 0 | 03 | 08 | 365 | 42611100 | Hig-Labora | 2025-11-26 11:52 | - - | 0
200717 | PVC držači za papir horizontalni | Komada | 0 | 0 |  |  |  | 0 | 03 | 08 | 550 | 42611100 | Hig-Labora | 2025-11-26 11:52 | - - | 0
201827 | Nalepnice bele(64.6x33.8mm, 24 nalepnica na listu) | Pakovanje | 0 | 0 |  |  |  | 0 | 03 | 08 | 600 | 42611100 | Hig-Labora | 2025-11-26 11:52 | - - | 0
211173 | Nalepnice bele(25x10mm, na A4 formatu) | Pakovanje | 0 | 0 |  |  |  | 0 | 03 | 08 | 450 | 42611100 | Hig-Labora | 2025-11-26 11:52 | - - | 0
211190 | Papir za ploter štampač Canon IPF815, 120gr, dimenzije 0,914x50m | Komada | 0 | 0 |  |  |  | 0 | 03 | 08 | 2000 | 42611100 | Hig-Labora | 2025-11-26 11:52 | - - | 0
207232 | Priznanica dnevnog pazara A5 | Blok | 0 | 0 |  |  |  | 0 | 03 | 08 | 0 | 42611100 | Hig-Labora | 2025-11-26 11:52 | - - | 0
207674 | Nalepnice za registratore | Komada | 0 | 0 |  |  |  | 0 | 03 | 08 | 10 | 42611100 | Hig-Labora | 2025-11-26 11:52 | - - | 0
211194 | Drvena olovka | Komada | 0 | 0 |  |  |  | 0 | 03 | 08 | 20 | 42611100 | Hig-Labora | 2025-11-26 11:52 | - - | 0
211195 | Stoni držač za mali blokčić papir za beleške 90x90mm (žičani crni) | Komada | 0 | 0 |  |  |  | 0 | 03 | 08 | 0 | 42611100 | Hig-Labora | 2025-11-26 11:52 | - - | 0
211237 | Srebrne vodootporne nalepnice ULS 48 -20; 45,7 x 21,2 mm | Komada | 0 | 6 |  |  |  | 0 | 03 | 08 | 2.87 | 42611100 | Hig-Labora | 2025-11-26 11:52 | - - | 0
202208 | Priručnik za praktičnu osposobljenost za obavljnje poslova bezbednosti i zdravlja na radu | Komada | 0 | 0 |  |  |  | 0 | 03 | 08 | 0 | 42631100 | Hig-Labora | 2025-11-26 12:06 | - - | 0
202209 | Praktikum iz zaštite na radu i zaštite od požara | Komada | 0 | 0 |  |  |  | 0 | 03 | 08 | 20000 | 42631100 | Hig-Labora | 2025-11-26 12:06 | - - | 0
202210 | Stručni časopis - Zaštita u praksi | Komada | 0 | 0 |  |  |  | 0 | 03 | 08 | 500 | 42631100 | Hig-Labora | 2025-11-26 12:06 | - - | 0
202481 | Knjiga R.Detels, J. Mc ewen, R. Beaglehole and H.Tanaka - Oxford textbook of public health, 4th edition, Oxford universety press, 2002 | Komada | 0 | 0 |  |  |  | 0 | 03 | 08 | 0 | 42631100 | Hig-Labora | 2025-11-26 12:06 | - - | 0
202609 | SRPS ISO standardi | Komada | 10 | 0 |  |  |  | 0 | 03 | 08 | 5000 | 42631100 | Hig-Labora | 2025-11-26 12:06 | - - | 0
202610 | Stručna literatura | Komada | 0 | 0 |  |  |  | 0 | 03 | 08 | 37000 | 42631100 | Hig-Labora | 2025-11-26 12:06 | - - | 0
202995 | Prva pomoć(priručnik sa jasnim uputstvima u tekstu i slikama za adekvatno postupanje u nužnim situacijama opasnosti | Komada | 0 | 0 |  |  |  | 0 | 03 | 08 | 3000 | 42631100 | Hig-Labora | 2025-11-26 12:06 | - - | 0
202996 | Praktični vodič za izbor, nabavku i upotrebu sredstava i opreme za ličnu zaštitu na radu | Komada | 0 | 0 |  |  |  | 0 | 03 | 08 | 10000 | 42631100 | Hig-Labora | 2025-11-26 12:06 | - - | 0
203365 | ISO standardi za sanitarnu bakterioloigju | Komada | 0 | 0 |  |  |  | 0 | 03 | 08 | 700 | 42631100 | Hig-Labora | 2025-11-26 12:06 | - - | 0
203498 | Časopis NIP obrazovni informator | Komada | 0 | 0 |  |  |  | 0 | 03 | 08 | 50 | 42631100 | Hig-Labora | 2025-11-26 12:06 | - - | 0
203499 | SRPS F.G1.701 | Komada | 0 | 0 |  |  |  | 0 | 03 | 08 | 0 | 42631100 | Hig-Labora | 2025-11-26 12:06 | - - | 0
203599 | Stručni časopis ZAŠTITA DM | Komada | 0 | 0 |  |  |  | 0 | 03 | 08 | 300 | 42631100 | Hig-Labora | 2025-11-26 12:06 | - - | 0
205121 | Prirucnik iz bezbednosti i zdravlja na radu u praksi | Komada | 0 | 0 |  |  |  | 0 | 03 | 08 | 2900 | 42631100 | Hig-Labora | 2025-11-26 12:06 | - - | 0
206793 | "Ekologica" za Odsek za humanu ekologiju | Komada | 0 | 0 |  |  |  | 0 | 03 | 08 | 12000 | 42631100 | Hig-Labora | 2025-11-26 12:06 | - - | 0
206794 | "Voda i sanitarna tehnika" za Odsek za humanu ekologiju | Komada | 0 | 0 |  |  |  | 0 | 03 | 08 | 4200 | 42631100 | Hig-Labora | 2025-11-26 12:06 | - - | 0
206795 | Ostali časopisi za potrebe Odseka za humanu ekologiju | Komada | 0 | 0 |  |  |  | 0 | 03 | 08 | 0 | 42631100 | Hig-Labora | 2025-11-26 12:06 | - - | 0
206933 | Knjiga standarda | Komada | 0 | 0 |  |  |  | 0 | 03 | 08 | 0 | 42631100 | Hig-Labora | 2025-11-26 12:06 | - - | 0
207149 | Paragraf | Komada | 0 | 0 |  |  |  | 0 | 03 | 08 | 139600 | 42631100 | Hig-Labora | 2025-11-26 12:06 | - - | 0
207150 | IPC specijalizovani časopisi - priručnici | Komada | 0 | 0 |  |  |  | 0 | 03 | 08 | 72000 | 42631100 | Hig-Labora | 2025-11-26 12:06 | - - | 0
207151 | Računovodstvena praksa | Komada | 0 | 0 |  |  |  | 0 | 03 | 08 | 50000 | 42631100 | Hig-Labora | 2025-11-26 12:06 | - - | 0
207152 | Službeni list Republike Srbije | Komada | 0 | 0 |  |  |  | 0 | 03 | 08 | 30800 | 42631100 | Hig-Labora | 2025-11-26 12:06 | - - | 0
207153 | Službeni list AP Vojvodine | Komada | 0 | 0 |  |  |  | 0 | 03 | 08 | 8800 | 42631100 | Hig-Labora | 2025-11-26 12:06 | - - | 0
207154 | Službeni list Grada Novog Sada | Komada | 0 | 0 |  |  |  | 0 | 03 | 08 | 6000 | 42631100 | Hig-Labora | 2025-11-26 12:06 | - - | 0
209122 | Stručno metodološko i doktrinirano uputstvo za primenu i obavljanje postupaka i metoda u oblasti medicinske biohemije | Komada | 0 | 0 |  |  |  | 0 | 03 | 08 | 0 | 42631100 | Hig-Labora | 2025-11-26 12:06 | - - | 0
211147 | Tube za centrifugiranje, graduisane neprovidne, zapremine 50 ml | Komada | 0 | 0 |  |  |  | 0 | 02 | 16 | 102 | 42672130 | Mikrob-hra | 2025-11-26 11:41 | - - | 3
211198 | Plastična jednokratna sterilna ambalažna jedinica za uzorkovanje vode za piće od 0,5 l (sa natrijum-tiosulfatom, pripremljena u skladu sa SRPS EN ISO 19458:2009) | Komada | 0 | 0 |  |  |  | 0 | 02 | 16 | 0 | 42672130 | Mikrob-hra | 2025-11-26 11:41 | - - | 3
211199 | Plastična jednokratna sterilna ambalažna jedinica za uzorkovanje vode za piće od 1 l (sa natrijum-tiosulfatom, pripremljena u skladu sa SRPS EN ISO 19458:2009) | Komada | 0 | 0 |  |  |  | 0 | 02 | 16 | 0 | 42672130 | Mikrob-hra | 2025-11-26 11:41 | - - | 3
207402 | Mikro ploče sa 96 bunarčića za Real Time PCR. kompatibilne sa ABI 7500 i QuantStudio™ 5 | Komada | 0 | 0 |  |  |  | 0 | 02 | 16 | 512 | 42672130 | Mikrob-hra | 2025-11-26 11:41 | - - | 2
211217 | PVC nastavci za automatsku pipetu, zapremine 2,0 µl, za PCR, sa filterom, long, 10x96 | Pakovanje | 0 | 0 |  |  |  | 0 | 02 | 16 | 5350 | 42672130 | Mikrob-hra | 2025-11-26 11:41 | - - | 0
209332 | Apotekarske boce od 250 ml sa diznicom i čepom | Komada | 200 | 0 |  |  |  | 0 | 02 | 16 | 33 | 42672130 | Mikrob-hra | 2025-11-26 11:41 | - - | 0
200911 | PVC nastavci za automatsku pipetu od 100-1000 mikrolitara, plavi,kompatibilni sa kutijama za plave nastavke Brand tip SL | Komada | 0 | 62 |  |  |  | 0 | 02 | 16 | 0.65 | 42672130 | Mikrob-hra | 2025-11-26 11:41 | - - | 0
203971 | PP kutije, žute boje, za odlaganje oštrih predmeta, sa nalepnicom upozororenja za infektivni otpad i rotirajućim poklopcem za trajno zatvaranje, zapremine 3-4 litra sa UN kodom * | Komad | 0 | 15 |  |  |  | 0 | 02 | 16 | 119 | 42672130 | Mikrob-hra | 2025-11-26 11:41 | - - | 0
201234 | Gaza širine 80 cm od minimum 17 niti | Metara | 0 | 0 |  |  |  | 0 | 03 | 08 | 22 | 42671100 | Hig-Labora | 2025-11-26 12:08 | - - | 3
201235 | Hanzaplast strip 20 | Komada | 0 | 0 |  |  |  | 0 | 03 | 08 | 4.1 | 42671100 | Hig-Labora | 2025-11-26 12:08 | - - | 3
201237 | Hirurške maske sa žicom | Komada | 0 | 0 |  |  |  | 0 | 03 | 08 | 5.99 | 42671100 | Hig-Labora | 2025-11-26 12:08 | - - | 3
201241 | Leukoplast srednji-svileni, non alergic (2,5 x 5 m) | Komada | 0 | 0 |  |  |  | 0 | 03 | 08 | 65 | 42671100 | Hig-Labora | 2025-11-26 12:08 | - - | 3
201246 | Papirna vata (1 kg.) | Kilogram | 50 | 0 |  |  |  | 0 | 03 | 08 | 204 | 42671100 | Hig-Labora | 2025-11-26 12:08 | - - | 3
203300 | PVC kaljače za jednokratnu upotrebu | Komada | 0 | 0 |  |  |  | 0 | 03 | 08 | 7.2 | 42671100 | Hig-Labora | 2025-11-26 12:08 | - - | 3
201250 | Sanitetska vata (1 kg.) | Kilogram | 50 | 0 |  |  |  | 0 | 03 | 08 | 460 | 42671100 | Hig-Labora | 2025-11-26 12:08 | - - | 3
203153 | Zaštitna kapa | Komada | 0 | 0 |  |  |  | 0 | 03 | 08 | 5.4 | 42671100 | Hig-Labora | 2025-11-26 12:08 | - - | 3
201238 | Hiruške sterilne rukavice (8) (2/1 leva + desna) -sa talkom | Pakovanje | 0 | 0 |  |  |  | 0 | 03 | 08 | 40 | 42671100 | Hig-Labora | 2025-11-26 12:08 | - - | 3
201244 | Medicinske lateks rukavice sa talkom (S) | Komada | 200 | 0 |  |  |  | 0 | 03 | 08 | 6.2 | 42671100 | Hig-Labora | 2025-11-26 12:08 | - - | 3
201243 | Medicinske lateks rukavice sa talkom (M) | Komada | 0 | 0 |  |  |  | 0 | 03 | 08 | 2.5 | 42671100 | Hig-Labora | 2025-11-26 12:08 | - - | 3
201242 | Medicinske lateks rukavice sa talkom (L) | Komada | 0 | 0 |  |  |  | 0 | 03 | 08 | 2.5 | 42671100 | Hig-Labora | 2025-11-26 12:08 | - - | 3
204051 | Medicinske rukavice bez talka M | Komada | 2000 | 0 |  |  |  | 0 | 03 | 08 | 2.8 | 42671100 | Hig-Labora | 2025-11-26 12:08 | - - | 3
203805 | Medicinske lateks rukavice bez talka (L) | Komada | 300 | 0 |  |  |  | 0 | 03 | 08 | 2.8 | 42671100 | Hig-Labora | 2025-11-26 12:08 | - - | 3
204183 | Nitril rukavice S veličina bez talka | Komada | 500 | 0 |  |  |  | 0 | 03 | 08 | 2.5 | 42671100 | Hig-Labora | 2025-11-26 12:08 | - - | 3
203802 | Hanzaplast stripovi u dve veličine: 30 x 40mm + 40 x 60mm u pakovanju od 20, vodootporni, propusni za vazduh, hipoalergijski, bezbojni, polietilen (DermaPlast aqua ili ekvivalent) | Pakovanje | 30 | 0 |  |  |  | 0 | 03 | 08 | 75 | 42671100 | Hig-Labora | 2025-11-26 12:08 | - - | 3
205279 | Nitril rukavice L veličina bez talka | Komada | 0 | 0 |  |  |  | 0 | 03 | 08 | 2.5 | 42671100 | Hig-Labora | 2025-11-26 12:08 | - - | 3
203804 | Nitril rukavice M veličina bez talka | Komada | 500 | 0 |  |  |  | 0 | 03 | 08 | 2.5 | 42671100 | Hig-Labora | 2025-11-26 12:08 | - - | 3
206181 | ZAVOJI RAZNI | Komada | 0 | 0 |  |  |  | 0 | 03 | 08 | 13.03 | 42671100 | Hig-Labora | 2025-11-26 12:08 | - - | 3
206182 | Toplomer humani- digitalni beskontaktni | Komada | 0 | 0 |  |  |  | 0 | 03 | 08 | 2200 | 42671100 | Hig-Labora | 2025-11-26 12:08 | - - | 3
206183 | KONDOMI | Komada | 0 | 0 |  |  |  | 0 | 03 | 08 | 6 | 42671100 | Hig-Labora | 2025-11-26 12:08 | - - | 3
206184 | Bolnički čaršav | Komada | 0 | 0 |  |  |  | 0 | 03 | 08 | 679.97 | 42671100 | Hig-Labora | 2025-11-26 12:08 | - - | 3
206185 | MASKE HIRUSKE | Komada | 0 | 0 |  |  |  | 0 | 03 | 08 | 3.96 | 42671100 | Hig-Labora | 2025-11-26 12:08 | - - | 3
206186 | KOMBINEZON ZA JEDNOKRATNU UPOTREBU | Komada | 0 | 0 |  |  |  | 0 | 03 | 08 | 168 | 42671100 | Hig-Labora | 2025-11-26 12:08 | - - | 3
204027 | Skafander sa kapuljačom za jednokratnu upotrebu (Large) | Komada | 0 | 0 |  |  |  | 0 | 03 | 08 | 100 | 42671100 | Hig-Labora | 2025-11-26 12:08 | - - | 3
206789 | Skafander sa kapuljačom za jednokratnu upotrebu (Medium) | Komada | 0 | 0 |  |  |  | 0 | 03 | 08 | 100 | 42671100 | Hig-Labora | 2025-11-26 12:08 | - - | 3
201257 | Špatule drvene (1/100) | Pakovanje | 0 | 0 |  |  |  | 0 | 03 | 08 | 165 | 42671100 | Hig-Labora | 2025-11-26 12:08 | - - | 3
206796 | Natikače - kaljače (za navlačenje preko obuće prilikom uzorkovanja vode bazena) | Par | 0 | 0 |  |  |  | 0 | 03 | 08 | 5 | 42671100 | Hig-Labora | 2025-11-26 12:08 | - - | 3
206887 | Nazuvice za jednokratnu upotrebu | Komada | 0 | 0 |  |  |  | 0 | 03 | 08 | 5 | 42671100 | Hig-Labora | 2025-11-26 12:08 | - - | 3
201256 | Sterline komprese 5 x 5 cm | Komada | 0 | 0 |  |  |  | 0 | 03 | 08 | 7 | 42671100 | Hig-Labora | 2025-11-26 12:08 | - - | 3
203151 | Epidemiološke maske (nano) | Komada | 0 | 0 |  |  |  | 0 | 03 | 08 | 230 | 42671100 | Hig-Labora | 2025-11-26 12:08 | - - | 3
207414 | Papirna vata bela, 100% celuloza, standard JUS F. Z1. 050 - Ph. JUG IV | Kilogram | 0 | 0 |  |  |  | 0 | 03 | 08 | 300 | 42671100 | Hig-Labora | 2025-11-26 12:08 | - - | 3
209192 | Hiruške maske sa gumom | Komada | 0 | 0 |  |  |  | 0 | 03 | 08 | 6 | 42671100 | Hig-Labora | 2025-11-26 12:08 | - - | 3
209195 | Fiziološki rastvor NaCl 500ml | Komada | 0 | 0 |  |  |  | 0 | 03 | 08 | 0 | 42671100 | Hig-Labora | 2025-11-26 12:08 | - - | 3
209199 | Etanol 70% | Litar | 0 | 0 |  |  |  | 0 | 03 | 08 | 123 | 42671100 | Hig-Labora | 2025-11-26 12:08 | - - | 3
209200 | Medicinski benzin | Litar | 0 | 0 |  |  |  | 0 | 03 | 08 | 294 | 42671100 | Hig-Labora | 2025-11-26 12:08 | - - | 3
209201 | Oktanisept ili odgovarajući 1l | Boca | 0 | 0 |  |  |  | 0 | 03 | 08 | 4050 | 42671100 | Hig-Labora | 2025-11-26 12:08 | - - | 3
209202 | Pločice za perianalni otisak | Komada | 0 | 0 |  |  |  | 0 | 03 | 08 | 0 | 42671100 | Hig-Labora | 2025-11-26 12:08 | - - | 3
209457 | Nitril rukavice XL veličine bez talka | Komada | 0 | 0 |  |  |  | 0 | 03 | 08 | 0 | 42671100 | Hig-Labora | 2025-11-26 12:08 | - - | 3
209458 | Zaštitna kecelja za jednokratmu upotrebu | Komada | 0 | 0 |  |  |  | 0 | 03 | 08 | 3600 | 42671100 | Hig-Labora | 2025-11-26 12:08 | - - | 3
209638 | Igla 0,6x32mm 23G A1 | Komada | 0 | 0 |  |  |  | 0 | 03 | 08 | 5 | 42671100 | Hig-Labora | 2025-11-26 12:08 | - - | 0
209715 | Zavoj, dimenzije 5m x 5cm | Komada | 0 | 0 |  |  |  | 0 | 03 | 08 | 0 | 42671100 | Hig-Labora | 2025-11-26 12:08 | - - | 3
209716 | Zavoj, dimenzije 5m x 8cm | Komada | 0 | 0 |  |  |  | 0 | 03 | 08 | 26 | 42671100 | Hig-Labora | 2025-11-26 12:08 | - - | 3
209717 | Zavoj, dimenzije 5m x 12cm | Komada | 0 | 0 |  |  |  | 0 | 03 | 08 | 38 | 42671100 | Hig-Labora | 2025-11-26 12:08 | - - | 3
210427 | Aluminijumska spasilačka nosila | Komada | 1 | 0 |  |  |  | 0 | 03 | 08 | 16080 | 42671100 | Hig-Labora | 2025-11-26 12:08 | - - | 3
210656 | Sanitetska vata-zadržava svojstva na temperaturi do 190 stepeni Celzijusa (ne gori i ne topi se) | Kilogram | 0 | 0 |  |  |  | 0 | 03 | 08 | 860 | 42671100 | Hig-Labora | 2025-11-26 12:08 | - - | 3
200917 | Špricevi od 2 ml, PVC | Komada | 200 | 32 |  |  |  | 0 | 03 | 08 | 4 | 42671100 | Hig-Labora | 2025-11-26 12:08 | - - | 2
200779 | Igle 0,9 x 38-40 mm "Nipro" ili odgovarajuće | Komada | 0 | 51 |  |  |  | 0 | 03 | 08 | 1.32 | 42671100 | Hig-Labora | 2025-11-26 12:08 | - - | 2
200781 | Igle 1.2 x 38-40mm "Nipro" ili odgovarajuće | Komada | 0 | 51 |  |  |  | 0 | 03 | 08 | 1.56 | 42671100 | Hig-Labora | 2025-11-26 12:08 | - - | 2
203677 | Esmarhova poveska sa plastičnom kopčom | Komada | 0 | 55 |  |  |  | 0 | 03 | 08 | 863 | 42671100 | Hig-Labora | 2025-11-26 12:08 | - - | 2
209366 | Dodatak za pravljenje krvnog razmaza na pločici | Komada | 0 | 55 |  |  |  | 0 | 03 | 08 | 6.75 | 42671100 | Hig-Labora | 2025-11-26 12:08 | - - | 2
200778 | Igla za vacuette (žuta) 20G 0.90x38mm | Komada | 0 | 55 |  |  |  | 0 | 03 | 08 | 12.05 | 42671100 | Hig-Labora | 2025-11-26 12:08 | - - | 2
200918 | Quick Holder za igle (za vacuette), Grainer ili odgovarajuće | Komada | 0 | 55 |  |  |  | 0 | 03 | 08 | 280 | 42671100 | Hig-Labora | 2025-11-26 12:08 | - - | 2
200987 | Vacuete za serume 8ml, clot activator sa gelom | Komada | 0 | 55 |  |  |  | 0 | 03 | 08 | 23.9 | 42671100 | Hig-Labora | 2025-11-26 12:08 | - - | 2
201864 | Vacuette za sedimantaciju sa očitavanjem na 60 minuta - plastična | Komada | 0 | 55 |  |  |  | 0 | 03 | 08 | 34.55 | 42671100 | Hig-Labora | 2025-11-26 12:08 | - - | 2
201871 | Vacuette 3ml sa EDTA | Komada | 0 | 55 |  |  |  | 0 | 03 | 08 | 13.45 | 42671100 | Hig-Labora | 2025-11-26 12:08 | - - | 2
206882 | Vacuette za serum 9ml, clot activator (bez gel separatora) | Komada | 0 | 55 |  |  |  | 0 | 03 | 08 | 0 | 42671100 | Hig-Labora | 2025-11-26 12:08 | - - | 2
207434 | Tračice za odredivanje šećera u krvi (50 kom/pak) da su kompatibilne sa CONTOUR PLUS | Pakovanje | 0 | 58 |  |  |  | 0 | 03 | 08 | 0 | 42671100 | Hig-Labora | 2025-11-26 12:08 | - - | 2
200835 | Kontakt aktivirajuce lancete 21 G, dubina uboda 2,0 - 2,2 mm (100 kom/pak) | Pakovanje | 0 | 61 |  |  |  | 0 | 03 | 08 | 700 | 42671100 | Hig-Labora | 2025-11-26 12:08 | - - | 2
203559 | Trodelni PVC špric 50 ml sa gumenim delom | Komada | 0 | 62 |  |  |  | 0 | 03 | 08 | 28 | 42671100 | Hig-Labora | 2025-11-26 12:08 | - - | 2
204560 | Žuti džakovi za infektivni medicinski otpad, 510 x 750 (+/- 10%), žute boje, obojenosti minimum 3%, debljine minimum 45 µm, koja mora biti izrađena od materijala „PEHD, TVK – FS471-02“. Džakovi moraju biti autoklavabilni do 128°C, sa crnom štampom 180 x | Komada | 0 | 0 |  |  |  | 0 | 04 |  | 7.6 | 42681100 | Informatik | 2025-11-26 13:05 | - - | 0
204675 | Crni džakovi 500 x (2 x 100) x 1100 (+/- 1%), crne boje, obojenosti minimum 3%, debljine minimum 40 µm, koja mora biti izrađena od materijala „PEHD, TVK – FS471-02“ | Komada | 0 | 0 |  |  |  | 0 | 04 |  | 8 | 42681100 | Informatik | 2025-11-26 13:05 | - - | 0
201312 | Crni džakovi 650 x (2 x 125) x 1100 (+/- 1%), crne boje, obojenosti minimum 3%, debljine minimum 80 µm, koja mora biti izrađena od materijala „PEHD, TVK – FS471-02“ | Komada | 0 | 0 |  |  |  | 0 | 04 |  | 59.32 | 42681100 | Informatik | 2025-11-26 13:05 | - - | 0
201311 | Crni džakovi 350 x (2 x 100) x 700 (+/- 1%), crne boje, obojenosti minimum 3%, debljine minimum 40 µm, koja mora biti izrađena od materijala „PEHD, TVK – FS471-02“ | Komada | 0 | 0 |  |  |  | 0 | 04 |  | 4.6 | 42681100 | Informatik | 2025-11-26 13:05 | - - | 0
204015 | Treger kesa 310 (2x100)x581, debljine minimum 70 µm, koja mora biti izrađena od materijala “PELD, TVK-TR243-55”. Obojenost minimum 5% | Komada | 0 | 0 |  |  |  | 0 | 04 |  | 6 | 42681100 | Informatik | 2025-11-26 13:05 | - - | 0
201208 | Kesa 270 x 400 x 0,08 mm, „LD“ provodna otvorena sa jedne strane koja mora biti izrađena od materijala „PEHD, TVK – FS471-02 | Komada | 0 | 0 |  |  |  | 0 | 04 |  | 6 | 42681100 | Informatik | 2025-11-26 13:05 | - - | 0
202902 | Baktericidno, fungicidno i virucidno sredstvo za brzu dezinfekciju opreme na bazi minimum 1-og alkohola (etanola, propanola, poliheksanida ili izopropanola), u boci od 1l | Pakovanje | 0 | 0 |  |  |  | 0 | 04 |  | 930 | 42681100 | Informatik | 2025-11-26 13:05 | - - | 0
202900 | Losion za higijensko pranje ruku pH neutralan, sa dodatkom emolijenta, bez antiseptika, u boci od 1 | Pakovanje | 0 | 0 |  |  |  | 0 | 04 |  | 560 | 42681100 | Informatik | 2025-11-26 13:05 | - - | 0
202903 | Baktericidno, fungicidno i virucidno sredstvo za pranje i dezinfekciju opreme na bazi kvaternarnih amonijumovih jedinjenja, bez aldehida, efikasno za maksimum 15 minuta, tečnost - koncentrat u pakovanju od 1l ili 2l, sa fabričkom dozilicom | Litar | 0 | 0 |  |  |  | 0 | 04 |  | 1350 | 42681100 | Informatik | 2025-11-26 13:05 | - - | 0
202901 | Baktericidan, fungicidan i virucidan preparat na bazi alkohola sa emolijentom, za dezinfekciju ruku, efikasno po SRPS EN 1500:2010, ili odgovarajuće, u boci od 1l | Pakovanje | 24 | 0 |  |  |  | 0 | 04 |  | 870 | 42681100 | Informatik | 2025-11-26 13:05 | - - | 0
201284 | Kese za zamrzivač 2kg | Komada | 0 | 0 |  |  |  | 0 | 04 |  | 0.43 | 42681100 | Informatik | 2025-11-26 13:05 | - - | 0
205016 | Kese za zamrzivač 3kg | Komada | 0 | 0 |  |  |  | 0 | 04 |  | 0.64 | 42681100 | Informatik | 2025-11-26 13:05 | - - | 0
201313 | Kese za zamrzivac 5kg | Komada | 0 | 0 |  |  |  | 0 | 04 |  | 1.02 | 42681100 | Informatik | 2025-11-26 13:05 | - - | 0
201275 | Domaćinske rukavice M, Vileda ili ekvivalent | Par | 0 | 0 |  |  |  | 0 | 04 |  | 41.75 | 42681100 | Informatik | 2025-11-26 13:05 | - - | 0
201280 | Flanel krpe (širina 140 cm) | Metara | 0 | 0 |  |  |  | 0 | 04 |  | 150 | 42681100 | Informatik | 2025-11-26 13:05 | - - | 0
201287 | Krema za ruke od 200 ml | Komada | 13 | 0 |  |  |  | 0 | 04 |  | 96.18 | 42681100 | Informatik | 2025-11-26 13:05 | - - | 0
201289 | Kron (tečni vim) | Litar | 0 | 0 |  |  |  | 0 | 04 |  | 52.8 | 42681100 | Informatik | 2025-11-26 13:05 | - - | 0
201292 | Magična krpa 40 x 40 cm | Komada | 0 | 0 |  |  |  | 0 | 04 |  | 60.2 | 42681100 | Informatik | 2025-11-26 13:05 | - - | 0
205616 | DRŽALJE PVC | Komada | 0 | 0 |  |  |  | 0 | 04 |  | 21.56 | 42681100 | Informatik | 2025-11-26 13:05 | - - | 0
201303 | Partviš za čišćenje sa drškom (Vileda ili odgovarajuće) | Komada | 0 | 0 |  |  |  | 0 | 04 |  | 222.7 | 42681100 | Informatik | 2025-11-26 13:05 | - - | 0
201336 | Sundjer za sudje sa abrazivnim delom 12 x 15cm | Komada | 13 | 0 |  |  |  | 0 | 04 |  | 18 | 42681100 | Informatik | 2025-11-26 13:05 | - - | 0
201346 | Trulex krpa 18 x 20cm | Komada | 6 | 0 |  |  |  | 0 | 04 |  | 17.64 | 42681100 | Informatik | 2025-11-26 13:05 | - - | 0
201351 | Žica za sudje | Komada | 0 | 0 |  |  |  | 0 | 04 |  | 15 | 42681100 | Informatik | 2025-11-26 13:05 | - - | 0
201307 | Prašak za mašinsko pranje enzimski, MERIX ili ekvivalent (3/1) | Komada | 0 | 0 |  |  |  | 0 | 04 |  | 410 | 42681100 | Informatik | 2025-11-26 13:05 | - - | 0
203063 | So za omekšavanje vode (somat, kalgon ili dr.) u pakovanju od 1.5 kg | Komada | 0 | 0 |  |  |  | 0 | 04 |  | 72 | 42681100 | Informatik | 2025-11-26 13:05 | - - | 0
201327 | Sona kiselina za domaćinstvo | Komada | 0 | 0 |  |  |  | 0 | 04 |  | 45 | 42681100 | Informatik | 2025-11-26 13:05 | - - | 0
201347 | Varikina | Litar | 0 | 0 |  |  |  | 0 | 04 |  | 36.6 | 42681100 | Informatik | 2025-11-26 13:05 | - - | 0
201266 | Četka za WC | Komada | 0 | 0 |  |  |  | 0 | 04 |  | 75.6 | 42681100 | Informatik | 2025-11-26 13:05 | - - | 0
201281 | Gel za WC šolju (osveživač) Bref ili odgovarajuće, sa kompatibilnom korpicom za upotrebu, u pakovanju od 360 ml | Komada | 0 | 0 |  |  |  | 0 | 04 |  | 226.8 | 42681100 | Informatik | 2025-11-26 13:05 | - - | 0
201348 | Vim u prahu | Komada | 0 | 0 |  |  |  | 0 | 04 |  | 80.4 | 42681100 | Informatik | 2025-11-26 13:05 | - - | 0
201302 | Papirni ubrusi-rolna, 100% celuloza, troslojni, beli, minimum 120 listova, dimenzije 23x22 cm +/-5%, 240 g +/- 5%-Promeniti dvoslojni u troslojni | Komada | 130 | 0 |  |  |  | 0 | 04 |  | 40 | 42681100 | Informatik | 2025-11-26 13:05 | - - | 0
201343 | Toalet papir rolna, 100% celuloza, dvoslojni beli, min 300 listova, dimenzija 10 x 12cm +/-5%, 120g +/-5% | Komada | 0 | 0 |  |  |  | 0 | 04 |  | 17.94 | 42681100 | Informatik | 2025-11-26 13:05 | - - | 0
202013 | Tečni deterdžent za pranje posuđa sa sadržajem površinski aktivne materije od minimum 12%, sa manje od 5% amfoternog surfaktanta, konzervans (2-bromo-2-nitropropena-1.3 diol-a), enzimi,u pakovanju od 900ml,sa rokom upotrebe minimum 3 godine od dana pr | Komada | 6 | 0 |  |  |  | 0 | 04 |  | 160 | 42681100 | Informatik | 2025-11-26 13:05 | - - | 0
201334 | Sredstvo za dezinfekciju - Domestos ili odgovarajuće, sa sdržajem 4.5 % (M/M) natrijum hipohlorid - dezinfekcija, manje od 5% izbeljivača na bazi hlora, manje od 5% nejonskih aktivnih materijal, sa sapunom i mirisom, u pakovanju od 0.75l | Komada | 0 | 0 |  |  |  | 0 | 04 |  | 186 | 42681100 | Informatik | 2025-11-26 13:05 | - - | 0
201288 | Tečnost za pranje stalka sa raspršivačem - Mer ili odgovarajuće | Komada | 0 | 0 |  |  |  | 0 | 04 |  | 55.2 | 42681100 | Informatik | 2025-11-26 13:05 | - - | 0
201863 | Tečni sapun 1000 ml | Komada | 6 | 0 |  |  |  | 0 | 04 |  | 44.4 | 42681100 | Informatik | 2025-11-26 13:05 | - - | 0
205634 | METLICA | Komada | 0 | 0 |  |  |  | 0 | 04 |  | 170 | 42681100 | Informatik | 2025-11-26 13:05 | - - | 0
205635 | PAJALICA | Komada | 0 | 0 |  |  |  | 0 | 04 |  | 175.75 | 42681100 | Informatik | 2025-11-26 13:05 | - - | 0
205636 | TELESKOPSKA DRŠKA OD 2M | Komada | 0 | 0 |  |  |  | 0 | 04 |  | 366.96 | 42681100 | Informatik | 2025-11-26 13:05 | - - | 0
205637 | LOPATICA ZA SMEĆE | Komada | 0 | 0 |  |  |  | 0 | 04 |  | 24 | 42681100 | Informatik | 2025-11-26 13:05 | - - | 0
205638 | METLA | Komada | 0 | 0 |  |  |  | 0 | 04 |  | 213 | 42681100 | Informatik | 2025-11-26 13:05 | - - | 0
205639 | AIR WICK ULOŽAK | Komada | 0 | 0 |  |  |  | 0 | 04 |  | 474 | 42681100 | Informatik | 2025-11-26 13:05 | - - | 0
205640 | ZIDNI PL DISPENZER LCP T 1000 | Komada | 0 | 0 |  |  |  | 0 | 04 |  | 5055.11 | 42681100 | Informatik | 2025-11-26 13:05 | - - | 0
205641 | OTIRAČ | Komada | 0 | 0 |  |  |  | 0 | 04 |  | 96 | 42681100 | Informatik | 2025-11-26 13:05 | - - | 0
205642 | DRŽAČ UBRUSA SA POKLOPCEM | Komada | 0 | 0 |  |  |  | 0 | 04 |  | 180 | 42681100 | Informatik | 2025-11-26 13:05 | - - | 0
205643 | PESAK | Kilogram | 0 | 0 |  |  |  | 0 | 04 |  | 14.1 | 42681100 | Informatik | 2025-11-26 13:05 | - - | 0
205644 | KOFA 13L SA POKLOPCEM | Komada | 0 | 0 |  |  |  | 0 | 04 |  | 150 | 42681100 | Informatik | 2025-11-26 13:05 | - - | 0
205645 | BRISAČ PROZORA | Komada | 0 | 0 |  |  |  | 0 | 04 |  | 120 | 42681100 | Informatik | 2025-11-26 13:05 | - - | 0
205646 | TACNA RESTORANSKA P.S. | Komada | 0 | 0 |  |  |  | 0 | 04 |  | 230 | 42681100 | Informatik | 2025-11-26 13:05 | - - | 0
205647 | BOKAL | Komada | 0 | 0 |  |  |  | 0 | 04 |  | 120 | 42681100 | Informatik | 2025-11-26 13:05 | - - | 0
205648 | POSTELJNI PODMETAČ 60X60 A10 | Komada | 0 | 0 |  |  |  | 0 | 04 |  | 344.46 | 42681100 | Informatik | 2025-11-26 13:05 | - - | 0
202024 | Pepeljare stojeće | Komada | 0 | 0 |  |  |  | 0 | 04 |  | 0 | 42681100 | Informatik | 2025-11-26 13:05 | - - | 0
204174 | Daska za wc šolju | Komada | 0 | 0 |  |  |  | 0 | 04 |  | 1200 | 42681100 | Informatik | 2025-11-26 13:05 | - - | 0
204287 | Prasko sa teleskop stapom | Komada | 0 | 0 |  |  |  | 0 | 04 |  | 1200 | 42681100 | Informatik | 2025-11-26 13:05 | - - | 0
204288 | Dzoger sa teleskop stapom za brisanje prozora | Komada | 0 | 0 |  |  |  | 0 | 04 |  | 1800 | 42681100 | Informatik | 2025-11-26 13:05 | - - | 0
203680 | Mop Sprint Plus Tronic (plavi) | Komada | 0 | 0 |  |  |  | 0 | 04 |  | 900 | 42681100 | Informatik | 2025-11-26 13:05 | - - | 0
203681 | Mop Sprint Plus Classic (crveni) | Komada | 0 | 0 |  |  |  | 0 | 04 |  | 700 | 42681100 | Informatik | 2025-11-26 13:05 | - - | 0
206903 | Pamučni peškiri - 80x40cm | Komada | 0 | 0 |  |  |  | 0 | 04 |  | 180 | 42681100 | Informatik | 2025-11-26 13:05 | - - | 0
206904 | Plastična korpa za otpatke (papiruša) | Komada | 0 | 0 |  |  |  | 0 | 04 |  | 150 | 42681100 | Informatik | 2025-11-26 13:05 | - - | 0
201277 | Dozeri za dezinfekciono sredstvo ( pvc, rucni-ne zidni, 1000ml) | Komada | 0 | 0 |  |  |  | 0 | 04 |  | 82 | 42681100 | Informatik | 2025-11-26 13:05 | - - | 0
201317 | PVC korita 45 x 80 cm | Komada | 0 | 0 |  |  |  | 0 | 04 |  | 320 | 42681100 | Informatik | 2025-11-26 13:05 | - - | 0
206994 | So za omekšavanje vode za mašinu za pranje MIELE (granulacije 2-4mm) | Kilogram | 0 | 0 |  |  |  | 0 | 04 |  | 80 | 42681100 | Informatik | 2025-11-26 13:05 | - - | 0
206995 | Sredstvo za suzbijanje buđi (SAVO) | Litar | 0 | 0 |  |  |  | 0 | 04 |  | 281 | 42681100 | Informatik | 2025-11-26 13:05 | - - | 0
207054 | Domaćinske rukavice L, Vileda ili ekvivalent | Par | 0 | 0 |  |  |  | 0 | 04 |  | 45 | 42681100 | Informatik | 2025-11-26 13:05 | - - | 0
207055 | Vakuum guma za odgušivanje | Komada | 0 | 0 |  |  |  | 0 | 04 |  | 266 | 42681100 | Informatik | 2025-11-26 13:05 | - - | 0
207056 | Četke za pranje epruveta spiralne male fi13 | Komada | 0 | 0 |  |  |  | 0 | 04 |  | 150 | 42681100 | Informatik | 2025-11-26 13:05 | - - | 0
207057 | Četke za pranje epruveta spiralne male fi16 | Komada | 0 | 0 |  |  |  | 0 | 04 |  | 200 | 42681100 | Informatik | 2025-11-26 13:05 | - - | 0
207058 | Četke za pranje epruveta spiralne velike (za flaše) | Komada | 0 | 0 |  |  |  | 0 | 04 |  | 250 | 42681100 | Informatik | 2025-11-26 13:05 | - - | 0
207408 | So za omekšavanje vode u tabletama za "Getinge" | Kilogram | 0 | 0 |  |  |  | 0 | 04 |  | 60 | 42681100 | Informatik | 2025-11-26 13:05 | - - | 0
207410 | Krema za ruke od 100ml | Komada | 0 | 0 |  |  |  | 0 | 04 |  | 100 | 42681100 | Informatik | 2025-11-26 13:05 | - - | 0
204559 | Tečni vim u pakovanju od minimum 500ml | Litar | 0 | 0 |  |  |  | 0 | 04 |  | 73.27 | 42681100 | Informatik | 2025-11-26 13:05 | - - | 0
209086 | Četke za pranje epruveta spiralne fi 30 | Komada | 0 | 0 |  |  |  | 0 | 04 |  | 0 | 42681100 | Informatik | 2025-11-26 13:05 | - - | 0
209087 | Četke za pranje epruveta spiralne fi 40 | Komada | 0 | 0 |  |  |  | 0 | 04 |  | 0 | 42681100 | Informatik | 2025-11-26 13:05 | - - | 0
209287 | Žuti džakovi za infektivni medicinski otpad, 510 x 750 (+/- 1%), žute boje, obojenosti minimum 3%, debljine minimum 45 µm, koja mora biti izrađena od materijala "PEHD, TVK-FS471-02. Džakovi moraju biti autoklavabilni do 128 stepeni C, sa crnom štampom 18 | Komada | 0 | 0 |  |  |  | 0 | 04 |  | 10 | 42681100 | Informatik | 2025-11-26 13:05 | - - | 0
209694 | Sapun u peni - 1000ml | Litar | 0 | 0 |  |  |  | 0 | 04 |  | 1360 | 42681100 | Informatik | 2025-11-26 13:05 | - - | 0
209695 | Ubrusi ručni, 1-slojni, 200 listića, 23 x 24,8 cm | Komada | 0 | 0 |  |  |  | 0 | 04 |  | 220 | 42681100 | Informatik | 2025-11-26 13:05 | - - | 0
209696 | Ubrusi u rolni za poluautomatski držač, 2-slojni, 650 listića, 150m x 21cm | Komada | 0 | 0 |  |  |  | 0 | 04 |  | 1103 | 42681100 | Informatik | 2025-11-26 13:05 | - - | 0
209697 | Toalet papir rolna, 2slojni, 620 listića, 111m x 9,2cm | Komada | 0 | 0 |  |  |  | 0 | 04 |  | 403 | 42681100 | Informatik | 2025-11-26 13:05 | - - | 0
209783 | Cediljka za mop "Vermop" ili odgovarajuća | Komada | 0 | 0 |  |  |  | 0 | 04 |  | 4785 | 42681100 | Informatik | 2025-11-26 13:05 | - - | 0
209862 | KOLICA SA DVE KOFE ZA PRANJE PODOVA | Komada | 0 | 0 |  |  |  | 0 | 04 |  | 10000 | 42681100 | Informatik | 2025-11-26 13:05 | - - | 0
210351 | Krema za negu ruku sa 10% uree | Komada | 0 | 0 |  |  |  | 0 | 04 |  | 0 | 42681100 | Informatik | 2025-11-26 13:05 | - - | 0
210377 | Četka za pranje flaša fi 8cm, dužine 50cm sa čvrstom žicom | Komada | 0 | 0 |  |  |  | 0 | 04 |  | 0 | 42681100 | Informatik | 2025-11-26 13:05 | - - | 0
210797 | Kanta za infektivni otpad | Komada | 0 | 0 |  |  |  | 0 | 04 |  | 0 | 42681100 | Informatik | 2025-11-26 13:05 | - - | 0
210855 | Plastična kanta za smeće sa poklopcem-pedalka, 17 litara (+/-10%) | Komada | 0 | 0 |  |  |  | 0 | 04 |  | 570 | 42681100 | Informatik | 2025-11-26 13:05 | - - | 0
210856 | Standardna ručna streč folija, širina 500mm (+/-10%) , 5kg(+/-10%) , 23 um -hilzna 1-1,6kg(+/-10%) ,dužina po rolni 400m (+/-10%) | Komada | 0 | 0 |  |  |  | 0 | 04 |  | 0 | 42681100 | Informatik | 2025-11-26 13:05 | - - | 0
211102 | UBRUS U ROLNI ZA POLUAUTOMATSKI DRŽAČ, 1 sl, dužina 280m, 650 listića, šir.21 cm,TORK ili odgovarajuće | Komada | 0 | 0 |  |  |  | 0 | 04 |  | 0 | 42681100 | Informatik | 2025-11-26 13:05 | - - | 0
211103 | RUČNI UBRUS, 2 sl, celuloza, 210 listića, dimenzije listića: 20x24 cm | Komada | 0 | 0 |  |  |  | 0 | 04 |  | 0 | 42681100 | Informatik | 2025-11-26 13:05 | - - | 0
211260 | Tabla upozorenja "Klizav pod" | Komada | 0 | 0 |  |  |  | 0 | 04 |  | 0 | 42681100 | Informatik | 2025-11-26 13:05 | - - | 0
211147 | Tube za centrifugiranje, graduisane neprovidne, zapremine 50 ml | Komada | 100 | 0 |  |  |  | 0 | 03 | 17 | 102 | 42672130 | Hig-sanita | 2025-11-26 13:37 | - - | 3
211198 | Plastična jednokratna sterilna ambalažna jedinica za uzorkovanje vode za piće od 0,5 l (sa natrijum-tiosulfatom, pripremljena u skladu sa SRPS EN ISO 19458:2009) | Komada | 0 | 0 |  |  |  | 0 | 03 | 17 | 0 | 42672130 | Hig-sanita | 2025-11-26 13:37 | - - | 3
211199 | Plastična jednokratna sterilna ambalažna jedinica za uzorkovanje vode za piće od 1 l (sa natrijum-tiosulfatom, pripremljena u skladu sa SRPS EN ISO 19458:2009) | Komada | 0 | 0 |  |  |  | 0 | 03 | 17 | 0 | 42672130 | Hig-sanita | 2025-11-26 13:37 | - - | 3
207402 | Mikro ploče sa 96 bunarčića za Real Time PCR. kompatibilne sa ABI 7500 i QuantStudio™ 5 | Komada | 0 | 0 |  |  |  | 0 | 03 | 17 | 512 | 42672130 | Hig-sanita | 2025-11-26 13:37 | - - | 2
211217 | PVC nastavci za automatsku pipetu, zapremine 2,0 µl, za PCR, sa filterom, long, 10x96 | Pakovanje | 0 | 0 |  |  |  | 0 | 03 | 17 | 5350 | 42672130 | Hig-sanita | 2025-11-26 13:37 | - - | 0
209332 | Apotekarske boce od 250 ml sa diznicom i čepom | Komada | 0 | 0 |  |  |  | 0 | 03 | 17 | 33 | 42672130 | Hig-sanita | 2025-11-26 13:37 | - - | 0
200911 | PVC nastavci za automatsku pipetu od 100-1000 mikrolitara, plavi,kompatibilni sa kutijama za plave nastavke Brand tip SL | Komada | 0 | 62 |  |  |  | 0 | 03 | 17 | 0.65 | 42672130 | Hig-sanita | 2025-11-26 13:37 | - - | 0
203971 | PP kutije, žute boje, za odlaganje oštrih predmeta, sa nalepnicom upozororenja za infektivni otpad i rotirajućim poklopcem za trajno zatvaranje, zapremine 3-4 litra sa UN kodom * | Komad | 0 | 15 |  |  |  | 0 | 03 | 17 | 119 | 42672130 | Hig-sanita | 2025-11-26 13:37 | - - | 0
207324 | PVC korito 50x42x30 cm (dxšxv) | Komada | 0 | 0 |  |  |  | 0 | 03 | 17 | 0 | 42672131 | Hig-sanita | 2025-11-26 13:37 | - - | 0
210160 | Cryo tube (2ml), Expell ili odgovarajuce | Komada | 0 | 25 |  |  |  | 0 | 03 | 17 | 13 | 42672131 | Hig-sanita | 2025-11-26 13:37 | - - | 2
209268 | Mikro tube za PCR, 2 ml, sa čepom na šraf, sterilne, samostojeće, sa gumenim prstenom | Komada | 0 | 53 |  |  |  | 0 | 03 | 17 | 9.8 | 42672131 | Hig-sanita | 2025-11-26 13:37 | - - | 2
207206 | Nastavci sa filterom, zapremine 10 µl, Ultra low retention, sterilni, pakovanje od 10x96 | Pakovanje | 0 | 58 |  |  |  | 0 | 03 | 17 | 4236 | 42672131 | Hig-sanita | 2025-11-26 13:37 | - - | 2
207205 | Nastavci sa filterom, zapremine 100 µl, Ultra low retention, sterilni, pakovanje od 10x96 | Pakovanje | 12 | 58 |  |  |  | 0 | 03 | 17 | 4580 | 42672131 | Hig-sanita | 2025-11-26 13:37 | - - | 2
207204 | Nastavci sa filterom, zapremine 1000 µl, Ultra low retention, sterilni, pakovanje od 8x96 | Pakovanje | 10 | 58 |  |  |  | 0 | 03 | 17 | 3972 | 42672131 | Hig-sanita | 2025-11-26 13:37 | - - | 2
209138 | Tubice za Bio Molecular Systems (MIC) qPCR aparat (20x48) | Pakovanje | 0 | 120 |  |  |  | 0 | 03 | 17 | 15000 | 42672131 | Hig-sanita | 2025-11-26 13:37 | - - | 2
205035 | Adhezivni optički film za real-time PCR mikro ploče sa 96 bunarčića, kompatibilne sa ABI 7500, SaCycler -96 i QuantStudio ™ 5 (1/100) | Pakovanje | 0 | 124 |  |  |  | 0 | 03 | 17 | 8960 | 42672131 | Hig-sanita | 2025-11-26 13:37 | - - | 2
205310 | Optičke ravne kapice za stripove od 8 tubica (MicroAmp ili odgovarajući) 0,2ml, PCR grade, kompatibilne sa ABI 7500, SaCycler-96 ili QuantStudio ™ 5 | Komada | 0 | 131 |  |  |  | 0 | 03 | 17 | 41.3 | 42672131 | Hig-sanita | 2025-11-26 13:37 | - - | 2
205309 | Optički stripovi za PCR od 8 tubica (MicroAmp ili odgovarajući) za 0,2 mL, PCR grade, kompatibilne sa ABI 7500, SaCycler-96 ili QuantStudio ™ 5 | Komada | 0 | 131 |  |  |  | 0 | 03 | 17 | 57.2 | 42672131 | Hig-sanita | 2025-11-26 13:37 | - - | 2
203942 | PCR tubice zapremine 0,2 mL sa ravnim poklopcem, kompatibilne sa ABI 7500, SaCycler-96 ili QuantStudio ™ 5 | Komada | 0 | 131 |  |  |  | 0 | 03 | 17 | 6.6 | 42672131 | Hig-sanita | 2025-11-26 13:37 | - - | 2
207015 | Plastične tubice sa poklopcem zapremine 1.5ml, PP, PCR grade | Komada | 1000 | 132 |  |  |  | 0 | 03 | 17 | 1.75 | 42672131 | Hig-sanita | 2025-11-26 13:37 | - - | 2
207014 | Plastične tubice sa poklopcem zapremine 2ml, PP, PCR grade | Komada | 0 | 132 |  |  |  | 0 | 03 | 17 | 2.3 | 42672131 | Hig-sanita | 2025-11-26 13:37 | - - | 2
204946 | Bag Tips nastavci, jumbo 24cm, sterilni 25/1 (pakovanje 1000 kom) Interescience ili odgovarajući | Pakovanje | 20 | 1 |  |  |  | 0 | 03 | 17 | 3300 | 42672131 | Hig-sanita | 2025-11-26 13:37 | - - | 2
201207 | Kašika PVC 150ml | Komada | 0 | 2 |  |  |  | 0 | 03 | 17 | 200 | 42672131 | Hig-sanita | 2025-11-26 13:37 | - - | 2
201185 | PVC balon četvrtast od 5 l | Komada | 0 | 2 |  |  |  | 0 | 03 | 17 | 200 | 42672131 | Hig-sanita | 2025-11-26 13:37 | - - | 2
205093 | Gajba PVC bez pregrada 60x40x30 | Komada | 0 | 2 |  |  |  | 0 | 03 | 17 | 1800 | 42672131 | Hig-sanita | 2025-11-26 13:37 | - - | 2
201197 | Plasticni balon, okrugli, od 5l sa čepovima | Komada | 0 | 2 |  |  |  | 0 | 03 | 17 | 800 | 42672131 | Hig-sanita | 2025-11-26 13:37 | - - | 2
201179 | Patrone za led | Komada | 0 | 2 |  |  |  | 0 | 03 | 17 | 100 | 42672131 | Hig-sanita | 2025-11-26 13:37 | - - | 2
204508 | Kanister PVC od 10 l sa čepom na gornjoj površinI | Komada | 0 | 2 |  |  |  | 0 | 03 | 17 | 600 | 42672131 | Hig-sanita | 2025-11-26 13:37 | - - | 2
206767 | Kašičice za jednokratnu upotrebu, sterilne, plastične | Komada | 2500 | 3 |  |  |  | 0 | 03 | 17 | 13 | 42672131 | Hig-sanita | 2025-11-26 13:37 | - - | 2
210319 | PCR grade ploče sa dubokim bunarčićima sa konusnim dnom od 1 mL | Komada | 0 | 5 |  |  |  | 0 | 03 | 17 | 432 | 42672131 | Hig-sanita | 2025-11-26 13:37 | - - | 2
210355 | Plastična kutija za odlaganje epruveta prečnika 13 mm, kapaciteta 50-100 epruveta | Komada | 0 | 6 |  |  |  | 0 | 03 | 17 | 1500 | 42672131 | Hig-sanita | 2025-11-26 13:37 | - - | 2
210356 | Plastična kutija za odlaganje epruveta prečnika 16 mm, kapaciteta 50-100 epruveta | Komada | 0 | 6 |  |  |  | 0 | 03 | 17 | 1700 | 42672131 | Hig-sanita | 2025-11-26 13:37 | - - | 2
210361 | Plastični stalak za epruvete sa tri platforme, promera 13 mm, kapaciteta 24 epruvete | Komada | 0 | 7 |  |  |  | 0 | 03 | 17 | 577 | 42672131 | Hig-sanita | 2025-11-26 13:37 | - - | 2
210360 | Plastični stalak za epruvete sa tri platforme, promera 16 mm, kapaciteta 24 epruvete | Komada | 0 | 7 |  |  |  | 0 | 03 | 17 | 577 | 42672131 | Hig-sanita | 2025-11-26 13:37 | - - | 2
210358 | Plastični stalak za mikroskopske preparate, kapaciteta minimum 20 preparata | Komada | 0 | 7 |  |  |  | 0 | 03 | 17 | 521 | 42672131 | Hig-sanita | 2025-11-26 13:37 | - - | 2
207413 | PVC stalak za nošenje uzoraka, otvor 30 mm, 40 mesta, 31x21x4 cm, sa 2 platforme, bez ručica | Komada | 0 | 8 |  |  |  | 0 | 03 | 17 | 1790 | 42672131 | Hig-sanita | 2025-11-26 13:37 | - - | 2
201169 | Flašica za feces, prečnika od 25-27mm, visine 45-50mm, sa navojem, od neprovidnog materija | Komada | 0 | 9 |  |  |  | 0 | 03 | 17 | 8.2 | 42672131 | Hig-sanita | 2025-11-26 13:37 | - - | 2
204033 | Flašica za urin 60-75ml, sterilna, providna PS | Komada | 0 | 9 |  |  |  | 0 | 03 | 17 | 12.5 | 42672131 | Hig-sanita | 2025-11-26 13:37 | - - | 2
201170 | Flašica za urin, sterilna, prečnika od 25 -27mm, visine od 45-50mm, pojedinačno upakovane sa navojem | Komada | 0 | 9 |  |  |  | 0 | 03 | 17 | 8.9 | 42672131 | Hig-sanita | 2025-11-26 13:37 | - - | 2
203836 | L štapić, pojedinačno upakovan, sterilan | Komada | 6000 | 10 |  |  |  | 0 | 03 | 17 | 7.5 | 42672131 | Hig-sanita | 2025-11-26 13:37 | - - | 2
201189 | Posude PP za uzorkovanje 250 ml, transparentna, sterilisana gama zracima, pojedinacno upakovana, clear | Komada | 2000 | 11 |  |  |  | 0 | 03 | 17 | 32 | 42672131 | Hig-sanita | 2025-11-26 13:37 | - - | 2
201182 | Špric boca LDPE od 500ml, sa cevčicom koja je savijena pod pravim uglom (90°) | Komada | 0 | 12 |  |  |  | 0 | 03 | 17 | 135 | 42672131 | Hig-sanita | 2025-11-26 13:37 | - - | 2
207412 | Špric boca plastična od 250 ml, sa cevčicom koja je savijena pod pravim uglom (90°) | Komada | 0 | 12 |  |  |  | 0 | 03 | 17 | 118 | 42672131 | Hig-sanita | 2025-11-26 13:37 | - - | 2
203838 | Mikrotitar ploca, sa poklopcem, sa zaobljenim (U) dnom providne | Komada | 0 | 13 |  |  |  | 0 | 03 | 17 | 136 | 42672131 | Hig-sanita | 2025-11-26 13:37 | - - | 2
204878 | Nastavci PVC za automatsku pipetu od 100-1000µl, nesterilni (plavi),Brand (ref. 732032) ili odgovarajući | Komada | 0 | 14 |  |  |  | 0 | 03 | 17 | 1.28 | 42672131 | Hig-sanita | 2025-11-26 13:37 | - - | 2
204877 | Nastavci za automatsku pipetu od 1-10 ml, nesterilan, Brand (ref. 702603) ili odgovarajući | Komada | 0 | 14 |  |  |  | 0 | 03 | 17 | 21.4 | 42672131 | Hig-sanita | 2025-11-26 13:37 | - - | 2
204879 | Nastavci za automatsku pipetu od 20-200 µl, nesterilni (žuti),Brand (ref. 732028) ili odgovarajući | Komada | 0 | 14 |  |  |  | 0 | 03 | 17 | 1.14 | 42672131 | Hig-sanita | 2025-11-26 13:37 | - - | 2
202416 | Plastični normalni sudovi od 50 ml (14/23), PP, klase A | Komada | 0 | 15 |  |  |  | 0 | 03 | 17 | 610 | 42672131 | Hig-sanita | 2025-11-26 13:37 | - - | 2
202394 | PP epruveta, zapremnine 50ml, graduisana, sterilna, sa zavrtnjem i sa konusnim dnom, Sarstedt ili odgovarajući | Komada | 100 | 16 |  |  |  | 0 | 03 | 17 | 19.2 | 42672131 | Hig-sanita | 2025-11-26 13:37 | - - | 2
201200 | PVC epruveta, konusna, 10ml, 16x105mm, providna(PS) | Komada | 0 | 16 |  |  |  | 0 | 03 | 17 | 8 | 42672131 | Hig-sanita | 2025-11-26 13:37 | - - | 2
201180 | Levak plastični fi 14,5cm | Komada | 0 | 17 |  |  |  | 0 | 03 | 17 | 290 | 42672131 | Hig-sanita | 2025-11-26 13:37 | - - | 2
203699 | Boca PVC od 100 ml sa zatvaračem sa otvorom fi 25 mm | Komada | 0 | 18 |  |  |  | 0 | 03 | 17 | 30 | 42672131 | Hig-sanita | 2025-11-26 13:37 | - - | 2
201203 | PVC eze 1 µl sterilne | Komada | 50000 | 19 |  |  |  | 0 | 03 | 17 | 2.3 | 42672131 | Hig-sanita | 2025-11-26 13:37 | - - | 2
203018 | PVC eze 10 µl sterilne | Komada | 50000 | 19 |  |  |  | 0 | 03 | 17 | 2.3 | 42672131 | Hig-sanita | 2025-11-26 13:37 | - - | 2
203027 | Vrećica, sterilna 19x38cm, zatvorena sa obe strane, "whirl-pak", perforiran vrh, ojačana plastična traka sa krilcima | Komada | 0 | 20 |  |  |  | 0 | 03 | 17 | 34.29 | 42672131 | Hig-sanita | 2025-11-26 13:37 | - - | 2
201937 | Vrećice, sterilne, 25,4 x 38 cm zatvorene sa obe strane "whirl-pak", perforiran vrh, ojačana plastična traka sa krilcima | Komada | 0 | 20 |  |  |  | 0 | 03 | 17 | 66.1 | 42672131 | Hig-sanita | 2025-11-26 13:37 | - - | 2
201213 | Plastična kutija Š- 48cm , D- 36cm , V- 23cm (+ - 1cm) za transport materijala, zapremine 30 l, sa ručkama i poklopcem | Komada | 0 | 21 |  |  |  | 0 | 03 | 17 | 1290 | 42672131 | Hig-sanita | 2025-11-26 13:37 | - - | 2
203834 | Troslojna ambalaža za prenos infektivnog materijala u epruvetama | Komada | 0 | 22 |  |  |  | 0 | 03 | 17 | 2000 | 42672131 | Hig-sanita | 2025-11-26 13:37 | - - | 2
203833 | Epruvete za VITEK 2 | Kutija | 0 | 23 |  |  |  | 0 | 03 | 17 | 13010 | 42672131 | Hig-sanita | 2025-11-26 13:37 | - - | 2
205305 | PVC stalak za epruvete (prečnik 16 mm, najmanje 45 mesta, 3 nivoa) | Komada | 0 | 24 |  |  |  | 0 | 03 | 17 | 321 | 42672131 | Hig-sanita | 2025-11-26 13:37 | - - | 2
205227 | Stalak za epruvete PVC sa otvorom unutrašnjim 3.3x 3.3 cm, sa 21 mestom, tri nivoa | Komada | 0 | 24 |  |  |  | 0 | 03 | 17 | 321 | 42672131 | Hig-sanita | 2025-11-26 13:37 | - - | 2
201221 | Rolna za sterilizaciju ravna 100 mm, 200m | Komada | 0 | 25 |  |  |  | 0 | 03 | 17 | 1425 | 42672131 | Hig-sanita | 2025-11-26 13:37 | - - | 2
201222 | Rolna za sterilizaciju sa faltom 100 x 50 mm, 100m | Komada | 0 | 25 |  |  |  | 0 | 03 | 17 | 1505 | 42672131 | Hig-sanita | 2025-11-26 13:37 | - - | 2
201223 | Rolna za sterilizaciju sa faltom 150 x 50 mm, 100m | Komada | 0 | 25 |  |  |  | 0 | 03 | 17 | 2115 | 42672131 | Hig-sanita | 2025-11-26 13:37 | - - | 2
201225 | Uretralni bris | Komada | 0 | 26 |  |  |  | 0 | 03 | 17 | 25 | 42672131 | Hig-sanita | 2025-11-26 13:37 | - - | 2
205297 | Stalak za mikrotube od 1.5-2.0ml, Ependorf ili odgovarajuće, 20 mesta | Komada | 0 | 27 |  |  |  | 0 | 03 | 17 | 912 | 42672131 | Hig-sanita | 2025-11-26 13:37 | - - | 2
204876 | Epruveta PP, zapremine 50ml, graduisana, sa stopom (samostojeća), nesterilna, sa navojnim zatvaračem | Komada | 0 | 28 |  |  |  | 0 | 03 | 17 | 23.4 | 42672131 | Hig-sanita | 2025-11-26 13:37 | - - | 2
203597 | PVC epruveta 13x75mm, transparentna, bez zatvarača, nesterilne | Komada | 0 | 28 |  |  |  | 0 | 03 | 17 | 2.39 | 42672131 | Hig-sanita | 2025-11-26 13:37 | - - | 2
209929 | Tubice gradiusane od polipropilena sa čepom na zavrtanje, zapremine od 25ml | Komada | 0 | 29 |  |  |  | 0 | 03 | 17 | 13 | 42672131 | Hig-sanita | 2025-11-26 13:37 | - - | 2
209053 | Sunder za uzimanje uzoraka sa površina sa drškom i bujonom , sterilan u vrećici dimenzija 15x20cm, (rok trajanja minimalno 2 godine) | Komada | 0 | 30 |  |  |  | 0 | 03 | 17 | 275 | 42672131 | Hig-sanita | 2025-11-26 13:37 | - - | 2
201216 | PS Petri šolja, fi 55x14mm za jednokratnu upotrebu, sterilisana | Komada | 0 | 31 |  |  |  | 0 | 03 | 17 | 7.08 | 42672131 | Hig-sanita | 2025-11-26 13:37 | - - | 2
203126 | PS Petri šolja, fi 90x14mm, za jednokratnu upotrebu, sterilisana | Komada | 0 | 31 |  |  |  | 0 | 03 | 17 | 11.2 | 42672131 | Hig-sanita | 2025-11-26 13:37 | - - | 2
200991 | PVC nastavci za automatsku pipetu 10 –200 µl , žuti,kompatibilni sa kutijama za žute nastavke Brand tip SL | Komada | 0 | 32 |  |  |  | 0 | 03 | 17 | 0.75 | 42672131 | Hig-sanita | 2025-11-26 13:37 | - - | 2
211212 | Kontejner PVC za transport vakueta, sa 12 mesta, epruvete prečnika do 16mm, visine 100mm | Komada | 0 | 0 |  |  |  | 0 | 03 | 17 | 2000 | 42672131 | Hig-sanita | 2025-11-26 13:37 | - - | 2
211401 | Posuda za hranu, izrađena od PET materijala, zapremine 1,5 litara (prečnik 12 cm x visina 19 cm) sa poklopcem "SPINOJA-DRINA" ili odgovarajuće | Komada | 0 | 0 |  |  |  | 0 | 03 | 17 | 550 | 42672131 | Hig-sanita | 2025-11-26 13:37 | - - | 4
207286 | Ferule za Dionex ICS - 5000+, P/N 074373, "Termo Scientific" | Komada | 0 | 0 |  |  |  | 0 | 03 | 17 | 700 | 42672171 | Hig-sanita | 2025-11-26 13:39 | - - | 1
206870 | Eluent Generator Cartrige EGC 500 KOH "Thermo Sci Dionex" (up to 5000 psi) | Komada | 0 | 0 |  |  |  | 0 | 03 | 17 | 264800 | 42672171 | Hig-sanita | 2025-11-26 13:39 | - - | 1
206871 | Eluent Generator Cartrige EGC 500 MSA "Thermo Sci Dionex" (up to 5000 psi) | Komada | 0 | 0 |  |  |  | 0 | 03 | 17 | 264800 | 42672171 | Hig-sanita | 2025-11-26 13:39 | - - | 1
205173 | Viali za autosempler DIONEX AS-DV 5ml, P/N 038008, Thermo Scientific, pakovanje 1/250 | Pakovanje | 0 | 0 |  |  |  | 0 | 03 | 17 | 4700 | 42672171 | Hig-sanita | 2025-11-26 13:39 | - - | 1
210710 | "Prstenovi" za Sven Leckel mernu opremu za uzorkovanje suspendovanih čestica | Komada | 0 | 1 |  |  |  | 0 | 03 | 17 | 4800 | 42672171 | Hig-sanita | 2025-11-26 13:39 | - - | 1
210727 | Auto Sipper Tube Connection Kit, PerkinElmer (N4101054) | Komada | 0 | 2 |  |  |  | 0 | 03 | 17 | 66120 | 42672171 | Hig-sanita | 2025-11-26 13:39 | - - | 1
210725 | D2 Lamp Assembly for Lambda 365+, PerkinElmer (N4102208) | Komada | 0 | 2 |  |  |  | 0 | 03 | 17 | 62280 | 42672171 | Hig-sanita | 2025-11-26 13:39 | - - | 1
210728 | Flangeless Fittings, PerkinElmer (N4102260) | Komada | 0 | 2 |  |  |  | 0 | 03 | 17 | 3960 | 42672171 | Hig-sanita | 2025-11-26 13:39 | - - | 1
210730 | Metrohm 914 pH/Conductometer-Combined glass electrode 6.0228.000 ektroda za merenje pH | Komada | 0 | 3 |  |  |  | 0 | 03 | 17 | 54120 | 42672171 | Hig-sanita | 2025-11-26 13:39 | - - | 1
210729 | Metrohm 914 pH/Conductometer-Conductivity meas.cell 6.0917.080- elektroda za merenje elektroprovodljivosti | Komada | 0 | 3 |  |  |  | 0 | 03 | 17 | 49252 | 42672171 | Hig-sanita | 2025-11-26 13:39 | - - | 1
210717 | Metrohm 916 Ti Touch Antidiff Burret Tip, Primalab šifra 6.1543.200 | Komada | 0 | 3 |  |  |  | 0 | 03 | 17 | 5940 | 42672171 | Hig-sanita | 2025-11-26 13:39 | - - | 1
210719 | Metrohm 916 Ti Touch Asporation Tube M6 0.25 , šifra 6.1829.010 | Komada | 0 | 3 |  |  |  | 0 | 03 | 17 | 1584 | 42672171 | Hig-sanita | 2025-11-26 13:39 | - - | 1
210721 | Metrohm 916 Ti Touch DU Glass cylinder 20ml, šifra 6.1571.220 | Komada | 0 | 3 |  |  |  | 0 | 03 | 17 | 17820 | 42672171 | Hig-sanita | 2025-11-26 13:39 | - - | 1
210720 | Metrohm 916 Ti Touch DU Piston 20ml, šifra 6.1572.220 | Komada | 0 | 3 |  |  |  | 0 | 03 | 17 | 17160 | 42672171 | Hig-sanita | 2025-11-26 13:39 | - - | 1
210718 | Metrohm 916 Ti Touch Fep Tubing M6 40, šifra 6.1805.100 | Komada | 0 | 3 |  |  |  | 0 | 03 | 17 | 3440 | 42672171 | Hig-sanita | 2025-11-26 13:39 | - - | 1
210722 | Metrohm 916 Ti Touch Solitrode with Pt1000 (fix cable 1.2m) , šifra 6.0228.000 | Komada | 0 | 3 |  |  |  | 0 | 03 | 17 | 54120 | 42672171 | Hig-sanita | 2025-11-26 13:39 | - - | 1
210723 | Metrohm 916 Ti Touch Storage solution, šifra 6.2323.000 | Komada | 0 | 3 |  |  |  | 0 | 03 | 17 | 6160 | 42672171 | Hig-sanita | 2025-11-26 13:39 | - - | 1
205174 | Filter Caps za autosempler DIONEX AS-DV 5ml, P/N 038009, Thermo Scientific, pakovanje 250 komada | Komada | 0 | 4 |  |  |  | 0 | 03 | 17 | 15446 | 42672171 | Hig-sanita | 2025-11-26 13:39 | - - | 1
207288 | Kit za DC Dionex ICS - 5000+, P/N 075974 :6-Port High - Pressure Valve Maintenance Kit, "Termo Scientific" | Komada | 0 | 4 |  |  |  | 0 | 03 | 17 | 72124 | 42672171 | Hig-sanita | 2025-11-26 13:39 | - - | 1
206873 | Kolona za IC Dionex IonPac AS19-4µm, analytical 2x250 mm P/N: 083223 | Komada | 0 | 4 |  |  |  | 0 | 03 | 17 | 202266 | 42672171 | Hig-sanita | 2025-11-26 13:39 | - - | 1
205183 | Kolona za IC Dionex IonPac CS12A - 5µm, analytical 3 x 150mm P/N: 057185 | Komada | 0 | 4 |  |  |  | 0 | 03 | 17 | 170414 | 42672171 | Hig-sanita | 2025-11-26 13:39 | - - | 1
207287 | Nut za Dionex ICS - 5000, P/N 074449, "Termo Scientific" | Kilogram | 0 | 4 |  |  |  | 0 | 03 | 17 | 711 | 42672171 | Hig-sanita | 2025-11-26 13:39 | - - | 1
205177 | Predkolona za IC Dionex IonPac AG19 - 4µm, Guard 2 x 50mm P/N:083225 | Komada | 0 | 4 |  |  |  | 0 | 03 | 17 | 61844 | 42672171 | Hig-sanita | 2025-11-26 13:39 | - - | 1
205184 | Predkolona za IC Dionex IonPac CG12 - 5µm, Guard 3 x 30mm P/N:057184 | Komada | 0 | 4 |  |  |  | 0 | 03 | 17 | 61844 | 42672171 | Hig-sanita | 2025-11-26 13:39 | - - | 1
209116 | Dionex AERS 500 2 mm, Electrolytically Regenerated Suppressor 2 mm,Product No 088667 | Komada | 0 | 4 |  |  |  | 0 | 03 | 17 | 160773 | 42672171 | Hig-sanita | 2025-11-26 13:39 | - - | 1
200803 | Kombinovana elektroda za pH- metar "WTW" Terminal 740 SENTIX 81, od stakla | Komada | 0 | 5 |  |  |  | 0 | 03 | 17 | 35000 | 42672171 | Hig-sanita | 2025-11-26 13:39 | - - | 1
203714 | Kombinovana fluoridna elektroda perfectION za pH-metar "Mettler Toledo" | Komada | 0 | 6 |  |  |  | 0 | 03 | 17 | 150000 | 42672171 | Hig-sanita | 2025-11-26 13:39 | - - | 1
203713 | Kombinovana pH elektroda InLab Expert Pra za pH-metar " Mettler Toledo" | Komada | 0 | 6 |  |  |  | 0 | 03 | 17 | 38000 | 42672171 | Hig-sanita | 2025-11-26 13:39 | - - | 1
210110 | Elektrolit za elektrodu InLab 605-ISM Mettler Toledo: Electrolyte 51340294 | Komada | 0 | 6 |  |  |  | 0 | 03 | 17 | 4000 | 42672171 | Hig-sanita | 2025-11-26 13:39 | - - | 1
203716 | Sonda za merenje elektroprovodljivosti InLab 731 NTC 0.01... 1000mS/cm za pH-metar Mettler Toledo | Komada | 0 | 6 |  |  |  | 0 | 03 | 17 | 50000 | 42672171 | Hig-sanita | 2025-11-26 13:39 | - - | 1
211074 | Manual syringe for GC, 10 µL fixed needle, 26 g flexible plunger, bevel tip 6/pk (Agilent, Part Number: 5190-1489) | Pakovanje | 0 | 7 |  |  |  | 0 | 03 | 17 | 37553 | 42672171 | Hig-sanita | 2025-11-26 13:39 | - - | 1
204450 | Filament Assembly, Agilent G7005-60061 | Komada | 0 | 7 |  |  |  | 0 | 03 | 17 | 24426 | 42672171 | Hig-sanita | 2025-11-26 13:39 | - - | 1
202917 | GC Column HP-5MSI, 30m x 0.25mm x 0.25um "Agilent" | Komada | 0 | 7 |  |  |  | 0 | 03 | 17 | 71325 | 42672171 | Hig-sanita | 2025-11-26 13:39 | - - | 1
209481 | Syringe 10µl FN PTFE tip 26/57/C PAL3 za autosempler instrumenta GC/MS Agilent Technologies 7890B/5977BMSD/PAL RSI 85 (kataloški broj P/N 8010-0164 Agilent Technologies) | Komada | 0 | 7 |  |  |  | 0 | 03 | 17 | 13600 | 42672171 | Hig-sanita | 2025-11-26 13:39 | - - | 1
202573 | Glass insert w/feet 100 µl "Agilent" 5181-1270 ili odgovarajuće (1/100) | Pakovanje | 0 | 7 |  |  |  | 0 | 03 | 17 | 13944 | 42672171 | Hig-sanita | 2025-11-26 13:39 | - - | 1
209070 | Liner - Ultra inert inlet liner splitless sngl taper, wool, Agilent 5190-2293 | Komada | 0 | 7 |  |  |  | 0 | 03 | 17 | 5610 | 42672171 | Hig-sanita | 2025-11-26 13:39 | - - | 1
207326 | Liner Ultra Inter, universal, Part No. 5190-2295 | Komada | 0 | 7 |  |  |  | 0 | 03 | 17 | 6927.5 | 42672171 | Hig-sanita | 2025-11-26 13:39 | - - | 1
209058 | Liner, splitless, single-taper, glswl, Part. No. 5062-3587 | Komada | 0 | 7 |  |  |  | 0 | 03 | 17 | 5049 | 42672171 | Hig-sanita | 2025-11-26 13:39 | - - | 1
209829 | Crevo za izlaz destilata fi 5mm 43096 BUCHI Destillation K350 | Komada | 0 | 8 |  |  |  | 0 | 03 | 17 | 27875 | 42672171 | Hig-sanita | 2025-11-26 13:39 | - - | 1
209826 | Dihtung guma za BUCHI destilator kat.broj 043065 | Komada | 0 | 8 |  |  |  | 0 | 03 | 17 | 25000 | 42672171 | Hig-sanita | 2025-11-26 13:39 | - - | 1
209828 | Gumeni dihtung na kiveti za razaranje proteina BUCHI Digestor K439 | Komada | 0 | 8 |  |  |  | 0 | 03 | 17 | 11500 | 42672171 | Hig-sanita | 2025-11-26 13:39 | - - | 1
209844 | Joint clamp -spojna štipaljka za bocu za ekstraktor za masti BUCHI Fat Extractor E500 | Komada | 0 | 8 |  |  |  | 0 | 03 | 17 | 6625 | 42672171 | Hig-sanita | 2025-11-26 13:39 | - - | 1
209831 | Outlet tube for distillate PTFE kat. broj 43569 | Komada | 0 | 8 |  |  |  | 0 | 03 | 17 | 9125 | 42672171 | Hig-sanita | 2025-11-26 13:39 | - - | 1
209842 | Set of accessories for splash protector BUCHI Destilation K-350 43585 | Komada | 0 | 8 |  |  |  | 0 | 03 | 17 | 16500 | 42672171 | Hig-sanita | 2025-11-26 13:39 | - - | 1
209841 | Set of connectors cooling water outlet 43538 BUCHI Destillation K350 | Komada | 0 | 8 |  |  |  | 0 | 03 | 17 | 11125 | 42672171 | Hig-sanita | 2025-11-26 13:39 | - - | 1
209834 | Set of hose connectors, bent EPDM 43129 BUCHI Destillation K350 | Komada | 0 | 8 |  |  |  | 0 | 03 | 17 | 10500 | 42672171 | Hig-sanita | 2025-11-26 13:39 | - - | 1
209853 | Set of sealings, FPM 40040 BUCHI Scrubber K415 | Komada | 0 | 8 |  |  |  | 0 | 03 | 17 | 25625 | 42672171 | Hig-sanita | 2025-11-26 13:39 | - - | 1
209852 | Tank adapter šifra 11064590 BUCHI Fat Extractor E500 | Komada | 0 | 8 |  |  |  | 0 | 03 | 17 | 40125 | 42672171 | Hig-sanita | 2025-11-26 13:39 | - - | 1
209365 | Ekstrakcione hilzne h= 33mm,d= 90 mm,1/25, za Buchi FatExtractor E-500 | Pakovanje | 0 | 8 |  |  |  | 0 | 03 | 17 | 34250 | 42672171 | Hig-sanita | 2025-11-26 13:39 | - - | 1
209849 | Zaptivna gumica za ekstrakciono staklo BUCHI Fat Extractor E500 | Komada | 0 | 8 |  |  |  | 0 | 03 | 17 | 41375 | 42672171 | Hig-sanita | 2025-11-26 13:39 | - - | 1
209858 | TOC ELEMENTAR CUBE Filter D=18mm | Komada | 0 | 9 |  |  |  | 0 | 03 | 17 | 1000 | 42672171 | Hig-sanita | 2025-11-26 13:39 | - - | 1
209856 | TOC ELEMENTAR CUBE Brass wool, 50g, Prod.No 200010160 | Komada | 0 | 9 |  |  |  | 0 | 03 | 17 | 18000 | 42672171 | Hig-sanita | 2025-11-26 13:39 | - - | 1
209859 | TOC ELEMENTAR CUBE Pt catalyst | Komada | 0 | 9 |  |  |  | 0 | 03 | 17 | 80000 | 42672171 | Hig-sanita | 2025-11-26 13:39 | - - | 1
209857 | TOC ELEMENTAR CUBE Quartz chips, 50 g, Prod.No 200007521 | Komada | 0 | 9 |  |  |  | 0 | 03 | 17 | 15000 | 42672171 | Hig-sanita | 2025-11-26 13:39 | - - | 1
210244 | TOC ELEMENTAR CUBE, Ash crucible, quartz 60mm, slotted, Prod.No 200014796 | Komada | 0 | 9 |  |  |  | 0 | 03 | 17 | 10000 | 42672171 | Hig-sanita | 2025-11-26 13:39 | - - | 1
210247 | TOC ELEMENTAR CUBE, Cannula, 0.5mm, Prod.No 200005183 | Komada | 0 | 9 |  |  |  | 0 | 03 | 17 | 30000 | 42672171 | Hig-sanita | 2025-11-26 13:39 | - - | 1
210246 | TOC ELEMENTAR CUBE, Protective tube, L = 105 mm, slotted, Prod.No 200014026 | Komada | 0 | 9 |  |  |  | 0 | 03 | 17 | 12000 | 42672171 | Hig-sanita | 2025-11-26 13:39 | - - | 1
210245 | TOC ELEMENTAR CUBE, Redukciona tuba, tuba reducina (Quartz)/Combustion S11.00-1150/4 | Komada | 0 | 9 |  |  |  | 0 | 03 | 17 | 60000 | 42672171 | Hig-sanita | 2025-11-26 13:39 | - - | 1
210248 | TOC ELEMENTAR CUBE, Spritz, 5ml S38.00-0068 | Komada | 0 | 9 |  |  |  | 0 | 03 | 17 | 100000 | 42672171 | Hig-sanita | 2025-11-26 13:39 | - - | 1
210250 | Cev za hvatanje žive za DMA 80 - Hg Trap, kataloški broj:70200 | Komada | 0 | 10 |  |  |  | 0 | 03 | 17 | 100000 | 42672171 | Hig-sanita | 2025-11-26 13:39 | - - | 1
210249 | Katalitička cev za DMA 80 - Quartz catalyst tube complete, kataloški broj: DMA8333 | Komada | 0 | 10 |  |  |  | 0 | 03 | 17 | 108000 | 42672171 | Hig-sanita | 2025-11-26 13:39 | - - | 1
210253 | HC lampa za Arsen za Thermo Scientific 3000 | Komada | 0 | 11 |  |  |  | 0 | 03 | 17 | 47700 | 42672171 | Hig-sanita | 2025-11-26 13:39 | - - | 1
210252 | Teflonska membrana za hidridni sistem VP100 Thermo Scientific 3000 - membrane DIA 47 PTFE cat.no 942346010021 | Pakovanje | 0 | 11 |  |  |  | 0 | 03 | 17 | 21300 | 42672171 | Hig-sanita | 2025-11-26 13:39 | - - | 1
210258 | ETHOS EASY kiveta rotor SK15 -P/N: HB00066A- HIGH PRESSURE VESSEL 100ml, za mikrotalasnu sa 15 mesta | Komada | 0 | 12 |  |  |  | 0 | 03 | 17 | 29610 | 42672171 | Hig-sanita | 2025-11-26 13:39 | - - | 1
210259 | ETHOS EASY poklopac kivete za rotor SK15 -P/N: DD00120 - TFM COVER FOR SK-15 | Komada | 0 | 12 |  |  |  | 0 | 03 | 17 | 11020 | 42672171 | Hig-sanita | 2025-11-26 13:39 | - - | 1
205191 | ETHOS EASY - Ceramic thermowell PTFE coated, P/N: ATCC033 za mikrotalasnu sa 15 mesta | Komada | 0 | 12 |  |  |  | 0 | 03 | 17 | 45000 | 42672171 | Hig-sanita | 2025-11-26 13:39 | - - | 1
211077 | ETHOS EASY- Adapter plate for ATC with built-in safety releasing fluoropolymer spring, kataloški broj: AP000026A, za mikrotalasnu sa 15 mesta | Komada | 0 | 12 |  |  |  | 0 | 03 | 17 | 20000 | 42672171 | Hig-sanita | 2025-11-26 13:39 | - - | 1
210261 | ETHOS EASY senzor temperature - ATC 400 TEMPERATURNI SENSOR 180 mm, za mikrotalasnu sa 15 mesta - ATC-400 Sensor, length 165/180 mm, for SK15A & PRO-Rotors, kataloški broj: ATC0100 | Komada | 0 | 12 |  |  |  | 0 | 03 | 17 | 120000 | 42672171 | Hig-sanita | 2025-11-26 13:39 | - - | 1
210565 | Nerdajući čelični levak 100ml (levak sa čeličnim poklopcem i sitoma) - 168M6/SS100 za Sartorius sistem za membransku vakuum filtraciju ili odgovarajuće | Komada | 0 | 13 |  |  |  | 0 | 03 | 17 | 57204 | 42672171 | Hig-sanita | 2025-11-26 13:39 | - - | 1
210256 | Sita za Sartorius-steel frite with ring for AS220 10445863 | Komada | 0 | 13 |  |  |  | 0 | 03 | 17 | 17402 | 42672171 | Hig-sanita | 2025-11-26 13:39 | - - | 1
210587 | Sita za Watman MBSI vakuum pumpu | Komada | 0 | 14 |  |  |  | 0 | 03 | 17 | 20000 | 42672171 | Hig-sanita | 2025-11-26 13:39 | - - | 1
211075 | Špric filteri, žuti, celulozno acetatni SFCA (bez surfaktanta), 0.45µm, fi 28mm, sterilni (sa etilen oksidom), 50kom/pak. (S6555------FMOSK / ex.16555-K) | Pakovanje | 10 | 15 |  |  |  | 0 | 03 | 17 | 11900 | 42672171 | Hig-sanita | 2025-11-26 13:39 | - - | 1
211076 | Špric filteri, plavi, celulozno acetatni SFCA(bez surfaktanta), 0.2µm, fi 28mm, sterilni (sa etilen oksidom), 50kom/pak. (S6534------FMOSK / ex.16534-K) | Pakovanje | 0 | 15 |  |  |  | 0 | 03 | 17 | 11900 | 42672171 | Hig-sanita | 2025-11-26 13:39 | - - | 1
210731 | Metrohm cijanidna elektroda 6.02502.130 CN- | Komada | 0 | 16 |  |  |  | 0 | 03 | 17 | 151000 | 42672171 | Hig-sanita | 2025-11-26 13:39 | - - | 1
210732 | Metrohm referentna elektroda 6.0750.100 Ag AgCl/3M KCl | Komada | 0 | 16 |  |  |  | 0 | 03 | 17 | 55000 | 42672171 | Hig-sanita | 2025-11-26 13:39 | - - | 1
204001 | Čepovi (kapice) metalni za epruvete, O 13mm | Komada | 0 | 0 |  |  |  | 0 | 03 | 17 | 44 | 42672171 | Hig-sanita | 2025-11-26 13:39 | - - | 1
209895 | PCR ploče sa dubokim bunarčićima sa konusnim dnom 2000 µL | Komada | 0 | 0 |  |  |  | 0 | 03 | 17 | 387.5 | 42672171 | Hig-sanita | 2025-11-26 13:39 | - - | 1
211156 | TOC Elementar Select, Valve, 4 way, Prod.No 200006508 | Komada | 0 | 0 |  |  |  | 0 | 03 | 17 | 105000 | 42672171 | Hig-sanita | 2025-11-26 13:39 | - - | 1
211157 | TOC Elementar Select, Purging needle, Prod.No 200014608 | Komada | 0 | 0 |  |  |  | 0 | 03 | 17 | 55000 | 42672171 | Hig-sanita | 2025-11-26 13:39 | - - | 1
211158 | TOC Elementar Select, Suction needle for use with vial septum, Prod.No 200011680 | Komada | 0 | 0 |  |  |  | 0 | 03 | 17 | 55000 | 42672171 | Hig-sanita | 2025-11-26 13:39 | - - | 1
211159 | DIONEX CDRS 600 2 mm, Electrolytically Regenerated Suppressor 2 mm, Product No 088670CMD | Komada | 0 | 0 |  |  |  | 0 | 03 | 17 | 300000 | 42672171 | Hig-sanita | 2025-11-26 13:39 | - - | 1
211160 | Magnetna mešalica, dimenzija inox ploče 300x300 mm, jačine 50 W | Komada | 0 | 0 |  |  |  | 0 | 03 | 17 | 120000 | 42672171 | Hig-sanita | 2025-11-26 13:39 | - - | 1
211161 | Gerhardt: Reitmair distilation attahment Rmi, for flask 500-700 ml | Komada | 0 | 0 |  |  |  | 0 | 03 | 17 | 14000 | 42672171 | Hig-sanita | 2025-11-26 13:39 | - - | 1
211162 | Gerhardt: Rubber stopper , mackro, With drilled hole | Komada | 0 | 0 |  |  |  | 0 | 03 | 17 | 1000 | 42672171 | Hig-sanita | 2025-11-26 13:39 | - - | 1
211163 | Gerhardt: Stabilizing spring SF for Reitmair | Komada | 0 | 0 |  |  |  | 0 | 03 | 17 | 1000 | 42672171 | Hig-sanita | 2025-11-26 13:39 | - - | 1
211164 | Gerhardt: Kjeldahl flask 750 ml | Komada | 0 | 0 |  |  |  | 0 | 03 | 17 | 0 | 42672171 | Hig-sanita | 2025-11-26 13:39 | - - | 1
211165 | Peri Pump Tubes PVC, orange/wihte, 12/pak, Part No. 3710046900 | Pakovanje | 0 | 0 |  |  |  | 0 | 03 | 17 | 7000 | 42672171 | Hig-sanita | 2025-11-26 13:39 | - - | 1
211166 | Fitting Y barb 1/16, 1/pak, Part No. 1610132400 | Pakovanje | 0 | 0 |  |  |  | 0 | 03 | 17 | 1800 | 42672171 | Hig-sanita | 2025-11-26 13:39 | - - | 1
211167 | Seaspray nebuliser (glass) U - series 1/pak, Part No. G8010-60255 | Pakovanje | 0 | 0 |  |  |  | 0 | 03 | 17 | 125000 | 42672171 | Hig-sanita | 2025-11-26 13:39 | - - | 1
211168 | Double pass Spray chamber, Part No. G8010-60256 | Komada | 0 | 0 |  |  |  | 0 | 03 | 17 | 0 | 42672171 | Hig-sanita | 2025-11-26 13:39 | - - | 1
211169 | Easy - fit torch for ICP-OES 5800 VDV, Part No. 8010-60228 | Komada | 0 | 0 |  |  |  | 0 | 03 | 17 | 0 | 42672171 | Hig-sanita | 2025-11-26 13:39 | - - | 1
211170 | Wavelength calibration Concentrate for ICP-OES&MP-AES, 50 mg/L, Part No. 6610030000 | Mililitar | 0 | 0 |  |  |  | 0 | 03 | 17 | 0 | 42672171 | Hig-sanita | 2025-11-26 13:39 | - - | 1
211182 | RING ADAPTER ATC REFERENCE SENZOR, kataloški broj: PCS2605 | Komada | 0 | 0 |  |  |  | 0 | 03 | 17 | 7000 | 42672171 | Hig-sanita | 2025-11-26 13:39 | - - | 1
211183 | PRESSURE SCREW M26X37 FOR ATC, kataloški broj: AS00003A | Komada | 0 | 0 |  |  |  | 0 | 03 | 17 | 0 | 42672171 | Hig-sanita | 2025-11-26 13:39 | - - | 1
211184 | Adapter plate with built-in safety releasing fluoropolymer spring, kataloški broj: AP000026 | Komada | 0 | 0 |  |  |  | 0 | 03 | 17 | 24000 | 42672171 | Hig-sanita | 2025-11-26 13:39 | - - | 1
211185 | DIONEX AC – DV AUTOSAMPLER CAP REMOVAL TOOL cat.no. 068925 | Komada | 0 | 0 |  |  |  | 0 | 03 | 17 | 0 | 42672171 | Hig-sanita | 2025-11-26 13:39 | - - | 1
211186 | ICS 5000 Analytical Pump Preventive Maintrance Kit Product No 075038 | Komada | 0 | 0 |  |  |  | 0 | 03 | 17 | 280000 | 42672171 | Hig-sanita | 2025-11-26 13:39 | - - | 1
211187 | ICS 5000 Capillary Pump Preventive Maintrance Kit Product No 075039 | Komada | 0 | 0 |  |  |  | 0 | 03 | 17 | 0 | 42672171 | Hig-sanita | 2025-11-26 13:39 | - - | 1
211238 | Liner, Helix Double Taper, deactivated | Komada | 0 | 0 |  |  |  | 0 | 03 | 17 | 22100 | 42672171 | Hig-sanita | 2025-11-26 13:39 | - - | 0
211338 | D2 lampa za ICE 3000 series, S and M Seri | Komada | 0 | 0 |  |  |  | 0 | 03 | 17 | 99000 | 42672171 | Hig-sanita | 2025-11-26 13:39 | - - | 0
211367 | G1312-87306 Capillary 0,17 x 105 S/S za HPLC | Komada | 0 | 0 |  |  |  | 0 | 03 | 17 | 12350 | 42672171 | Hig-sanita | 2025-11-26 13:39 | - - | 0
211368 | G 1367-87304 SST Capillary 250 x 0,17 mm, m/m, ps/ps za HPLC | Komada | 0 | 0 |  |  |  | 0 | 03 | 17 | 12350 | 42672171 | Hig-sanita | 2025-11-26 13:39 | - - | 0
211369 | Peri Pump Tubes PVC, white/wihte, 12/pak, Part No. 3710034400 | Pakovanje | 0 | 0 |  |  |  | 0 | 03 | 17 | 6900 | 42672171 | Hig-sanita | 2025-11-26 13:39 | - - | 0
211370 | Peri Pump Tubes PVC, black/black, 12/pak, Part No. 3710027200 | Pakovanje | 0 | 0 |  |  |  | 0 | 03 | 17 | 7100 | 42672171 | Hig-sanita | 2025-11-26 13:39 | - - | 0
211371 | Nebulizer unert OneNeb V2 for ICP-OES, 1/pak, Part No.8003-0951 | Pakovanje | 0 | 0 |  |  |  | 0 | 03 | 17 | 157000 | 42672171 | Hig-sanita | 2025-11-26 13:39 | - - | 0
211454 | Usisni modul za aparat za određivanje proteina proizvođača Buchi | Komada | 0 | 0 |  |  |  | 0 | 03 | 17 | 110000 | 42672171 | Hig-sanita | 2025-11-26 13:39 | - - | 0
203563 | Digitalna bireta od 25 ml, tačnost na 2,5 ml < ili = 0,70%, tačnost na 12,5 ml < ili = 0,14%, tačnost na 25 ml < ili = 0,07 % - etalonirana | Komada | 0 | 1 |  |  |  | 0 | 03 | 17 | 92790 | 42672172 | Hig-sanita | 2025-11-26 13:40 | - - | 3
204679 | Digitalna bireta od 50 ml, tačnost na 5 ml < ili =+/- 0,60%, tačnost na 25 ml < ili =+/-0.12%, tačnost na 50 ml, < ili =+/- 0,06%, etalonirana | Komada | 0 | 1 |  |  |  | 0 | 03 | 17 | 92790 | 42672172 | Hig-sanita | 2025-11-26 13:40 | - - | 3
211084 | Digitalna automatska pipeta 50-1000 µl, jednokanalna, varijabilna, increment 1 µl, za zapreminu od 1000µl: sistemska greška 0,45% ili 4,5 µl, slučajna greška 0,15% ili 1,5 µl. Punjiva baterija, USB izlaz za punjenje baterije. Donji deo pipete autokla | Komada | 0 | 2 |  |  |  | 0 | 03 | 17 | 89900 | 42672172 | Hig-sanita | 2025-11-26 13:40 | - - | 3
204681 | Digitalni dispenzor 1-10ml, gradijent 0.05 ml, tačnost < ili =+/- 0,5%, etaloniran | Komada | 0 | 3 |  |  |  | 0 | 03 | 17 | 41050 | 42672172 | Hig-sanita | 2025-11-26 13:40 | - - | 3
203564 | Digitalni dispenzor 2,5-25ml, gradijent 0.2 ml, tačnost < ili =+/-0,5%, etaloniran | Komada | 0 | 3 |  |  |  | 0 | 03 | 17 | 51190 | 42672172 | Hig-sanita | 2025-11-26 13:40 | - - | 3
204682 | Digitalni dispenzor 5-50ml, gradijent 0.2 ml, tačnost < ili =+/-0,5%, etaloniran | Komada | 0 | 3 |  |  |  | 0 | 03 | 17 | 55100 | 42672172 | Hig-sanita | 2025-11-26 13:40 | - - | 3
204680 | Dispenzor 0.2-2 ml, gradijent 0.01 ml, tačnost < ili =+/-0,5%, etaloniran | Komada | 0 | 3 |  |  |  | 0 | 03 | 17 | 41050 | 42672172 | Hig-sanita | 2025-11-26 13:40 | - - | 3
209881 | Automatska pipeta 10-100 µl za PCR, varijabilna, Eppendorf ili odgovarajuća, etalonirana | Komada | 0 | 4 |  |  |  | 0 | 03 | 17 | 16000 | 42672172 | Hig-sanita | 2025-11-26 13:40 | - - | 3
209909 | Automatska pipeta 100-1000 µl za PCR, varijabilna, Eppendorf ili odgovarajuća, etalonirana | Komada | 0 | 4 |  |  |  | 0 | 03 | 17 | 16000 | 42672172 | Hig-sanita | 2025-11-26 13:40 | - - | 3
209880 | Automatska pipeta 20-200 µl za PCR, varijabilna, Eppendorf ili odgovarajuća, etalonirana | Komada | 0 | 4 |  |  |  | 0 | 03 | 17 | 16000 | 42672172 | Hig-sanita | 2025-11-26 13:40 | - - | 3
202298 | Digitalni Mini termometar sa sondom povezanom kablom za termometar minimalne dužine kabla 60cm,od -50 do +250C,etaloniran (za merenje temperature vazduha u frižiderima/inkubatorima) | Komada | 5 | 5 |  |  |  | 0 | 03 | 17 | 6000 | 42672172 | Hig-sanita | 2025-11-26 13:40 | - - | 3
204926 | Digitalni termometar sa sondom, terenski, povezan kablom za termometar minimalne dužine kabla 60 cm, od -50° do +150°C, preciznost 0.1°C merna nesigurnost ne sme biti veća od 0,3°C etalonirani na tačkama -25°C, +2°, +4°, +8°C, +75°C, +100°C (za mere | Komada | 0 | 5 |  |  |  | 0 | 03 | 17 | 4000 | 42672172 | Hig-sanita | 2025-11-26 13:40 | - - | 3
202235 | Digitalni termometar sa sondom, povezanom kablom za termometar minimalne dužine kabla 60cm,od -30 do +50°C,etaloniran (za merenje temperature vazduha u prostorijama/aparatima) | Komada | 0 | 5 |  |  |  | 0 | 03 | 17 | 8850 | 42672172 | Hig-sanita | 2025-11-26 13:40 | - - | 3
207483 | Digitalni termometar za merenje temperature vazduha (-50°C do +150°C) prilikom uzorkovanja vode za piće, rezolucije 0,1°C, etaloniran na tačkama -10°C, 0°C, +10°C, +20°C, +30°C / merna nesigurnost mu ne sme biti veća od 0,3 °C | Komada | 0 | 6 |  |  |  | 0 | 03 | 17 | 4000 | 42672172 | Hig-sanita | 2025-11-26 13:40 | - - | 3
207278 | Digitalni termometar za merenje temperature vode (-50°C do +150°C) prilikom uzorkovanja vode za piće, rezolucije 0,1°C, etaloniran na tačkama -10°C, 0°C, +10°C, +20°C, +30°C / merna nesigurnost mu ne sme biti veća od 0,3 °C | Komada | 0 | 6 |  |  |  | 0 | 03 | 17 | 4000 | 42672172 | Hig-sanita | 2025-11-26 13:40 | - - | 3
207277 | Komparator za hlor / prilikom uzorkovanja vode za piće - jednostavan, graduisan podeocima 0,1; opseg merenja 0,1-1 mg/l hlora, dimenzija 5x6,5 cm (±10% po dužini/širini), Aqua Interma Inženjering ili odgovarajuće | Komada | 0 | 7 |  |  |  | 0 | 03 | 17 | 1500 | 42672172 | Hig-sanita | 2025-11-26 13:40 | - - | 3
209508 | Automatska pipeta 0.1-2.5µl za PCR, varijabilna, Eppendorf ili odgovarajuća sa sekundarnim displejem za precizno merenje, etalonirana | Komada | 0 | 8 |  |  |  | 0 | 03 | 17 | 31512.6 | 42672172 | Hig-sanita | 2025-11-26 13:40 | - - | 3
205098 | Automatska pipeta 0.5-10µl za PCR, varijabilna, Eppendorf ili odgovarajuća sa sekundarnim displejem za precizno merenje, sa uverenjem o etaloniranju | Komada | 0 | 8 |  |  |  | 0 | 03 | 17 | 31512.6 | 42672172 | Hig-sanita | 2025-11-26 13:40 | - - | 3
204271 | Automatska pipeta 10-100µl za PCR, varijabilna, Eppendorf ili odgovarajuća sa sekundarnim displejem za precizno merenje, sa uverenjem o etaloniranju | Komada | 0 | 8 |  |  |  | 0 | 03 | 17 | 31512.6 | 42672172 | Hig-sanita | 2025-11-26 13:40 | - - | 3
204272 | Automatska pipeta 100-1000µl za PCR, varijabilna, Eppendorf ili odgovarajuća sa sekundarnim displejem za precizno merenje, poseduje ugradjeni RFID čip, sa uverenjem o etaloniranju | Komada | 0 | 8 |  |  |  | 0 | 03 | 17 | 31512.6 | 42672172 | Hig-sanita | 2025-11-26 13:40 | - - | 3
206881 | Pipeta automatska 100 - 1000µl varijabilna, etalonirana, Brand ili odgovarajuća | Komada | 0 | 8 |  |  |  | 0 | 03 | 17 | 31512.6 | 42672172 | Hig-sanita | 2025-11-26 13:40 | - - | 3
203053 | Eitač optičke gustine (McFarland), raspon McFarland 0.10-4.50, preciznost 0.2 | Komada | 0 | 9 |  |  |  | 0 | 03 | 17 | 63890 | 42672172 | Hig-sanita | 2025-11-26 13:40 | - - | 3
204230 | Digitalni laboratorijski "Triple timer" sat sa prikazivanjem sati,minuta i sekundi | Komada | 3 | 10 |  |  |  | 0 | 03 | 17 | 2500 | 42672172 | Hig-sanita | 2025-11-26 13:40 | - - | 3
204008 | 12-port vacuumm manifold, including rack (sa manometrom, sigurnosnom bocom) | Komada | 0 | 11 |  |  |  | 0 | 03 | 17 | 62000 | 42672172 | Hig-sanita | 2025-11-26 13:40 | - - | 3
209191 | Etalonirani termometar za kontrolu HLV sledećih karakteristika: Digitalni Data loger koji obezbeduje sigurnost kontrole hladnog lanca, može se koristiti prilikom skladištenja i transporta može se koristiti u tranzitu kada je potrebno direktno očitav | komada | 0 | 12 |  |  |  | 0 | 03 | 17 | 0 | 42672172 | Hig-sanita | 2025-11-26 13:40 | - - | 3
211211 | Termometar digitalni Fisher Scientific Hi-Accuracy, sa sondom, -50 - 70 °C, rezolucija 0,01 °C, tačnost ± 0.3 °C, etaloniran na 2°C i 8°C | Komada | 0 | 0 |  |  |  | 0 | 03 | 17 | 0 | 42672172 | Hig-sanita | 2025-11-26 13:40 | - - | 3
210275 | Automatska diluciona pipeta 1:10 za homogenizator kese, autoklavabilna, sa volumenom od 0.1 ml i od 1 ml, Socorex ili odgovarajuće, sa uverenjem o etaloniranju | Komada | 3 | 0 |  |  |  | 0 | 03 | 17 | 0 | 42672172 | Hig-sanita | 2025-11-26 13:40 | - - | 0
202031 | Cevčice za BTEX, Activated Coconut Characoal 100/50mg Supelco Orbo 20267/U ili odgovarajuće | Komada | 0 | 1 |  |  |  | 0 | 03 | 17 | 213.4 | 42672173 | Hig-sanita | 2025-11-26 13:41 | - - | 2
204683 | Filter papir za PM 10, Quarz microfiber bez "binder"-a, Ref. FQ30, prečni 47mm, težina 85g/m2, debljina 0,38-0,43mm, efikasnost odvajanja 99.999% | Komada | 0 | 2 |  |  |  | 0 | 03 | 17 | 56.74 | 42672173 | Hig-sanita | 2025-11-26 13:41 | - - | 2
200697 | Amber Screw Top Vial 2ml, 1/100," Aglient" - 5182-0716 CERTIFIED | Pakovanje/100 | 0 | 3 |  |  |  | 0 | 03 | 17 | 1000 | 42672173 | Hig-sanita | 2025-11-26 13:41 | - - | 2
202570 | Blue screw caps with PTFE/silicone septa for vial 2ml, Agilent 5185-5820 CERTIFIED 1/500 | Pakovanje | 0 | 3 |  |  |  | 0 | 03 | 17 | 4800 | 42672173 | Hig-sanita | 2025-11-26 13:41 | - - | 2
210242 | Septa 11mm Bleed/Temp Optimayed Non.Stick, Part No: 5183-4757, pak 50. Agilent ili odgovarajuće | Pakovanje | 0 | 4 |  |  |  | 0 | 03 | 17 | 16000 | 42672173 | Hig-sanita | 2025-11-26 13:41 | - - | 2
207290 | Head space screwtop 20ml clear vials, 100pk, Part No. 5188-2753, Agilent certified | Pakovanje | 0 | 5 |  |  |  | 0 | 03 | 17 | 2884 | 42672173 | Hig-sanita | 2025-11-26 13:41 | - - | 2
207291 | Head space cap 18mm, magnetic PTFE/Sil, 100 kom/pak, Part No. 5188-2759, Aglient certified | Pakovanje | 0 | 5 |  |  |  | 0 | 03 | 17 | 5960 | 42672173 | Hig-sanita | 2025-11-26 13:41 | - - | 2
204882 | Glas-Fiber Filters prečnika 47 mm, MGD Grade, bez "bindera", veličina pora 2.7 mikrometra | Komada | 0 | 6 |  |  |  | 0 | 03 | 17 | 19.94 | 42672173 | Hig-sanita | 2025-11-26 13:41 | - - | 2
204686 | Glass-Fiber Filters prečnika 47mm, MGD Grade, bez "bindera", veličina pora 1,2 µm | Komada | 0 | 6 |  |  |  | 0 | 03 | 17 | 14.57 | 42672173 | Hig-sanita | 2025-11-26 13:41 | - - | 2
200741 | Filter papir bela traka prečnika 185 mm | Pakovanje | 0 | 7 |  |  |  | 0 | 03 | 17 | 957 | 42672173 | Hig-sanita | 2025-11-26 13:41 | - - | 2
200742 | Filter papir bela traka prečnika 90 mm,kvalitativni | Pakovanje | 0 | 7 |  |  |  | 0 | 03 | 17 | 397 | 42672173 | Hig-sanita | 2025-11-26 13:41 | - - | 2
200750 | Filter papir plava traka prečnika 90 mm,kvalitativni | Pakovanje | 0 | 7 |  |  |  | 0 | 03 | 17 | 497 | 42672173 | Hig-sanita | 2025-11-26 13:41 | - - | 2
204462 | Filter papir Whatman No.40 prečnika 125mm (za EPA Method 1664) | Pakovanje | 0 | 7 |  |  |  | 0 | 03 | 17 | 1095 | 42672173 | Hig-sanita | 2025-11-26 13:41 | - - | 2
204458 | Membrane Syringe Filters Regenerated Cellulose housing: Pollypropylene pore size 0.45 micrometer, diameter 25 mm, Agilent part No. 5185-5831 ili odgovarajuće | Komada | 0 | 8 |  |  |  | 0 | 03 | 17 | 50 | 42672173 | Hig-sanita | 2025-11-26 13:41 | - - | 2
206772 | Membran filter sterilni fi 50mm, 0,45µm na beskonačnoj traci, Mixed cellulose estus filter, white gridded "Milipore" ili odgovarajući | Komada | 99000 | 9 |  |  |  | 0 | 03 | 17 | 25.5 | 42672173 | Hig-sanita | 2025-11-26 13:41 | - - | 2
204548 | Membran filter sterilni fi 50mm, 0.2 - 0.22 µm na beskonačnoj traci, Mixed cellulose estus filter, white gridded, "Milipore" ili odgovarajući | Komada | 1000 | 9 |  |  |  | 0 | 03 | 17 | 25.5 | 42672173 | Hig-sanita | 2025-11-26 13:41 | - - | 2
205180 | Filter papiri, PTFE47, teflonfilter 47x0,1mm za kontinualne analizatore kvaliteta vazduha ( API TELEDYNE) | Komada | 0 | 10 |  |  |  | 0 | 03 | 17 | 500 | 42672173 | Hig-sanita | 2025-11-26 13:41 | - - | 2
210709 | Gumena creva unutrašnjeg prečnika 6 mm i debljine zida 1 mm | Metara | 0 | 11 |  |  |  | 0 | 03 | 17 | 297 | 42672173 | Hig-sanita | 2025-11-26 13:41 | - - | 2
210251 | Metalne posude za uzorke za DMA 80 - sample metal boats (set of 40 pieces) P/N DMA8142 | Komada | 0 | 12 |  |  |  | 0 | 03 | 17 | 1500 | 42672173 | Hig-sanita | 2025-11-26 13:41 | - - | 2
210713 | Držač Zorbax kolone Agilent kat. br. 5021-1845 | Komada | 0 | 13 |  |  |  | 0 | 03 | 17 | 50000 | 42672173 | Hig-sanita | 2025-11-26 13:41 | - - | 2
210269 | ZORBAX Eclipse XDB-C18, 4.6 x 250 mm, 5 µm - kolona za HPLC | Komada | 0 | 13 |  |  |  | 0 | 03 | 17 | 75000 | 42672173 | Hig-sanita | 2025-11-26 13:41 | - - | 2
210714 | ZORBAX Eclipse XDB-C8, 4.6 x 150 mm, 5 µm - kolona za HPLC | Komada | 0 | 13 |  |  |  | 0 | 03 | 17 | 70000 | 42672173 | Hig-sanita | 2025-11-26 13:41 | - - | 2
209835 | Front ferrule for quick connect/turn za HPLC kat.br. 5043-0924 | Komada | 0 | 13 |  |  |  | 0 | 03 | 17 | 700 | 42672173 | Hig-sanita | 2025-11-26 13:41 | - - | 2
211088 | Eclipse Plus C18, 4.6 x 100 mm, 3.5 µm- kolona za HPLC 959961-902 | komada | 0 | 13 |  |  |  | 0 | 03 | 17 | 70000 | 42672173 | Hig-sanita | 2025-11-26 13:41 | - - | 2
204452 | Frite za Agilent HPLC 1100, part.no.01018-22707 ili odg. | Pakovanje | 0 | 14 |  |  |  | 0 | 03 | 17 | 6000 | 42672173 | Hig-sanita | 2025-11-26 13:41 | - - | 2
211089 | Manual syringe for GC, 10 µL fixed needle, 26 g flexible plunger, bevel tip 6/pk (Agilent, Part Number: 5190-1489 ili odgovarajuće) | komada | 0 | 16 |  |  |  | 0 | 03 | 17 | 50000 | 42672173 | Hig-sanita | 2025-11-26 13:41 | - - | 2
204585 | Filter cartridge for ultrapure water systems Article-No. 09.2005 za Thermo Scientific Barnstead-Sistem za prećišćavanje vode | Komada | 0 | 17 |  |  |  | 0 | 03 | 17 | 105000 | 42672173 | Hig-sanita | 2025-11-26 13:41 | - - | 2
205159 | Kalibracioni kitovi za turbidimetar HACH 2100 sa sertifikatom od 0.1-4000 NTU P/N: 2662105 | Pakovanje | 0 | 18 |  |  |  | 0 | 03 | 17 | 65000 | 42672173 | Hig-sanita | 2025-11-26 13:41 | - - | 2
205298 | Makaze hirurške sa ravnim sečivom | Komada | 0 | 19 |  |  |  | 0 | 03 | 17 | 500 | 42672173 | Hig-sanita | 2025-11-26 13:41 | - - | 2
204227 | Makaze hirurške,oba vrha oštra,dužine 18cm | Komada | 0 | 19 |  |  |  | 0 | 03 | 17 | 1500 | 42672173 | Hig-sanita | 2025-11-26 13:41 | - - | 2
203991 | Pinceta stainless 20cm | Komada | 0 | 19 |  |  |  | 0 | 03 | 17 | 500 | 42672173 | Hig-sanita | 2025-11-26 13:41 | - - | 2
202798 | Polyethilene frits for SPE columns 6ml, debljina 2-3mm, poroznost 20 microna | Komada | 0 | 20 |  |  |  | 0 | 03 | 17 | 60 | 42672173 | Hig-sanita | 2025-11-26 13:41 | - - | 2
200816 | Kutija za plave nastavke Brand tip SL | Komada | 0 | 21 |  |  |  | 0 | 03 | 17 | 502 | 42672173 | Hig-sanita | 2025-11-26 13:41 | - - | 2
200817 | Kutija za žute nastavke Brand tip SL | Komada | 0 | 21 |  |  |  | 0 | 03 | 17 | 430 | 42672173 | Hig-sanita | 2025-11-26 13:41 | - - | 2
209824 | Magnetni štap f 8mm, dužine 240-250mm | Komada | 0 | 22 |  |  |  | 0 | 03 | 17 | 2475 | 42672173 | Hig-sanita | 2025-11-26 13:41 | - - | 2
200840 | Magnetni štapići, cilindrični, 30mm, fi 6mm | Komada | 0 | 22 |  |  |  | 0 | 03 | 17 | 270 | 42672173 | Hig-sanita | 2025-11-26 13:41 | - - | 2
204551 | Kese za Stomaker aparat za homogeniazaciju uzoraka sa ugradenim filterom sa mrežicom celom dužinom i žicom za zatvaranje od 1627 ml, dimenzija 19cm x 30cm | Komada | 10000 | 25 |  |  |  | 0 | 03 | 17 | 117 | 42672173 | Hig-sanita | 2025-11-26 13:41 | - - | 2
210726 | Tungsten Lamp Assembly for Lambda 365+, PerkinElmer (N4102209) | Komada | 0 | 26 |  |  |  | 0 | 03 | 17 | 20000 | 42672173 | Hig-sanita | 2025-11-26 13:41 | - - | 2
205206 | Silikonska mast u tubi (za održavanje i čišćenje aparata za uzorkovanje vazduha Sven-Leckel) | Komada | 0 | 27 |  |  |  | 0 | 03 | 17 | 7500 | 42672173 | Hig-sanita | 2025-11-26 13:41 | - - | 2
203553 | Porcelanski lončići za žarenje od 100 ml, dimenzija: visina 60mm, prečnik 70 mm | Komada | 0 | 29 |  |  |  | 0 | 03 | 17 | 700 | 42672173 | Hig-sanita | 2025-11-26 13:41 | - - | 2
202042 | Teleskopski štap za uzorkovanje vode dužine 6m | Komada | 0 | 30 |  |  |  | 0 | 03 | 17 | 10000 | 42672173 | Hig-sanita | 2025-11-26 13:41 | - - | 2
200975 | Rashladna torba zapremine 30 litara±15%, izotermalna (drži uzorke hladnim minimum 9h), Unutrašnje dimenzije rasklopljene torbe: Visina: 34 cm ± 10% Dužina: 34 cm ± 10% Širina: 30 cm ± 10%, PES materijal ili odgovarajuće, podesiva naramenica, u skla | Komada | 0 | 31 |  |  |  | 0 | 03 | 17 | 12000 | 42672173 | Hig-sanita | 2025-11-26 13:41 | - - | 2
209882 | Aluminijumska ladica za odmeravanje uzoraka dimenzija dužina max 7 cm, širina max 3 cm | Komada | 0 | 33 |  |  |  | 0 | 03 | 17 | 2000 | 42672173 | Hig-sanita | 2025-11-26 13:41 | - - | 2
202234 | Upaljač za plin minimalne dužine 15 cm | Komada | 0 | 34 |  |  |  | 0 | 03 | 17 | 1000 | 42672173 | Hig-sanita | 2025-11-26 13:41 | - - | 2
205094 | UV cev za germicidnu lampu,254nm,90cm,30V | Komada | 0 | 35 |  |  |  | 0 | 03 | 17 | 6000 | 42672173 | Hig-sanita | 2025-11-26 13:41 | - - | 2
209512 | PCR ploča, providna (clear), ravna (flat) sa 96 bunarčića od 0,2 mL, kompatibilna sa SaCycler-96 | Komada | 0 | 36 |  |  |  | 0 | 03 | 17 | 0 | 42672173 | Hig-sanita | 2025-11-26 13:41 | - - | 2
210794 | Magnetni stalak za tubice 1.5-2.0 ml sa 16 ili više mesta, za izolaciju DNK kitova sa magnetnim partikulama | Komada | 0 | 37 |  |  |  | 0 | 03 | 17 | 0 | 42672173 | Hig-sanita | 2025-11-26 13:41 | - - | 2
210796 | Maramice za cistu sobu, koje ne ostavljaju tragove ili celulozne niti | Pakovanje | 0 | 38 |  |  |  | 0 | 03 | 17 | 550 | 42672173 | Hig-sanita | 2025-11-26 13:41 | - - | 2
210795 | Parafilm, 38 m x 100 mm | Pakovanje | 0 | 39 |  |  |  | 0 | 03 | 17 | 2310 | 42672173 | Hig-sanita | 2025-11-26 13:41 | - - | 2
207157 | Nastavci sa filterom od 1000 µL kompatibilni sa QiaCube aparatom (1/1024) | Pakovanje | 0 | 41 |  |  |  | 0 | 03 | 17 | 0 | 42672173 | Hig-sanita | 2025-11-26 13:41 | - - | 2
209948 | QIAGEN rotor adapter (10x24) za QIAcube aparat | Pakovanje | 0 | 41 |  |  |  | 0 | 03 | 17 | 0 | 42672173 | Hig-sanita | 2025-11-26 13:41 | - - | 2
209511 | Tube graduisane od polipropilena sa čepom na zavrtanje, samostojeće, zapremine 50 mL | Komada | 0 | 42 |  |  |  | 0 | 03 | 17 | 22.24 | 42672173 | Hig-sanita | 2025-11-26 13:41 | - - | 2
210191 | Pean, hirurški, zakrivljen, dužine 12-15 cm; Poželjno sa 90°. | Komada | 0 | 43 |  |  |  | 0 | 03 | 17 | 2500 | 42672173 | Hig-sanita | 2025-11-26 13:41 | - - | 2
204622 | Laboratorijski gorionik sa pilotstatskom automatikom | Komada | 0 | 44 |  |  |  | 0 | 03 | 17 | 55000 | 42672173 | Hig-sanita | 2025-11-26 13:41 | - - | 2
203322 | Nastavci za automatsku pipetu volumena 100-1000µl, dugački, sterilni sa filterom, u kutiji: Expell Plus ili odgovarajući (1x96) | Pakovanje | 0 | 45 |  |  |  | 0 | 03 | 17 | 0 | 42672173 | Hig-sanita | 2025-11-26 13:41 | - - | 2
207144 | Brand nastavci 5-300 µl (pakovano po 1000 kom.), kompatibilni sa brand multikanalnom pipetom Transferpette -8/-12 | Pakovanje | 0 | 46 |  |  |  | 0 | 03 | 17 | 2432 | 42672173 | Hig-sanita | 2025-11-26 13:41 | - - | 2
207143 | Brand nastavci 5-300ul racked, tip box (pakovanje sa 960 nastavaka), kompatibilni sa brand multikanalnom pipetom Transferpette -8/-12, sterilni | Pakovanje | 0 | 46 |  |  |  | 0 | 03 | 17 | 5328 | 42672173 | Hig-sanita | 2025-11-26 13:41 | - - | 2
205287 | PD nastavci za manuelni steper HandyStep (Brand), volumen 1.25 ml, nesterilni, pakovanje od 100 | Pakovanje | 0 | 47 |  |  |  | 0 | 03 | 17 | 6620 | 42672173 | Hig-sanita | 2025-11-26 13:41 | - - | 2
209077 | PD nastavci za manuelni steper HandyStep (Brand), volumen 5 ml, nesterilni, 1/100 | Pakovanje | 0 | 47 |  |  |  | 0 | 03 | 17 | 6620 | 42672173 | Hig-sanita | 2025-11-26 13:41 | - - | 2
200973 | Štipaljka po Mohru, dužina od 6,5 do 7 cm , fi 2,5 cm | Komada | 0 | 48 |  |  |  | 0 | 03 | 17 | 520 | 42672173 | Hig-sanita | 2025-11-26 13:41 | - - | 2
205299 | Disppenser 7-DISK, promer 6,5mm, kompatibilan sa antibiotskim diskovima proizvodjača Biorad | Komada | 0 | 49 |  |  |  | 0 | 03 | 17 | 25000 | 42672173 | Hig-sanita | 2025-11-26 13:41 | - - | 2
207051 | Filter za predtretman vode (omekšavanje vode) za "Thermo Scientific" Smart 2 Pure System | Komada | 0 | 50 |  |  |  | 0 | 03 | 17 | 20188 | 42672173 | Hig-sanita | 2025-11-26 13:41 | - - | 2
203626 | Filter za predtretman vode sa aktivnim ugljem za "Thermo Scientific" Smart 2 Pure System | Komada | 0 | 50 |  |  |  | 0 | 03 | 17 | 14250 | 42672173 | Hig-sanita | 2025-11-26 13:41 | - - | 2
209277 | Odgovarajući nastavci za jednokanalnu steper pipetu Eppendorf Multipette M4, koji imaju u opsegu zapreminu od 55 µl, sterilni (0,5ml ili odgovarajuće) | Komada | 0 | 52 |  |  |  | 0 | 03 | 17 | 186.74 | 42672173 | Hig-sanita | 2025-11-26 13:41 | - - | 2
203850 | Inox mikrospatula za odmeravanje na vagi, jedan kraj ravan, drugi mikro kašičica (9 x 5mm), 150 mm dužine | Komada | 0 | 53 |  |  |  | 0 | 03 | 17 | 300 | 42672173 | Hig-sanita | 2025-11-26 13:41 | - - | 2
204545 | Stalci sa 50 mesta za plastične bočice za feces (bočice su su maks. visine 50mm i promera maks. 25mm). Stalci su sa 3 metalne ploče. Sa rupama fi 30-32mm, sa savijenim ivicama (da ne bi došlo do posekotina), razmak izmedju ploča je maksimalno 20mm. | Komada | 0 | 54 |  |  |  | 0 | 03 | 17 | 5000 | 42672173 | Hig-sanita | 2025-11-26 13:41 | - - | 2
200954 | PVC stalci, sa 3 platforme, za epruvete 16x100mm, fi 16 sa 96 mesta | Komada | 0 | 56 |  |  |  | 0 | 03 | 17 | 3100 | 42672173 | Hig-sanita | 2025-11-26 13:41 | - - | 2
200870 | Mikrotube sa poklopcem, sterilne 1.5ml, Brand ili odgovarajuće | Komada | 0 | 57 |  |  |  | 0 | 03 | 17 | 0 | 42672173 | Hig-sanita | 2025-11-26 13:41 | - - | 2
209866 | Plastične mikrotube sa ravnim poklopcem, zapremine 0,5ml, PP, PCR grade | Komada | 0 | 57 |  |  |  | 0 | 03 | 17 | 0 | 42672173 | Hig-sanita | 2025-11-26 13:41 | - - | 2
209370 | Stakleni višedozni kontejner (flašica) sa čepom na navoj, od tamnog stakla(braon), natron silika staklo ili odgovarajuće, 10-30 ml, prečnik otvora bočice minimum 18 mm. | Komada | 0 | 59 |  |  |  | 0 | 03 | 17 | 65 | 42672173 | Hig-sanita | 2025-11-26 13:41 | - - | 2
202349 | Äice za eze (Nikl-Hrom 80/20) ili stainless steel fi 0.6 mm, dužine min 8 cm, sa omčicom od 5 µl, WLD-TEC ili odgovarajuće | Komada | 0 | 60 |  |  |  | 0 | 03 | 17 | 57 | 42672173 | Hig-sanita | 2025-11-26 13:41 | - - | 2
211144 | Liner, Helix Double Taper, deactivated | Komada | 0 | 37 |  |  |  | 0 | 03 | 17 | 22003.08 | 42672173 | Hig-sanita | 2025-11-26 13:41 | - - | 2
211421 | Manta mreža za uzorkovanje (za projekat) | Komada | 0 | 0 |  |  |  | 0 | 03 | 17 | 0 | 42672173 | Hig-sanita | 2025-11-26 13:41 | - - | 0
211422 | Sita od nerđajućeg čelika (za projekat) | Komada | 0 | 0 |  |  |  | 0 | 03 | 17 | 0 | 42672173 | Hig-sanita | 2025-11-26 13:41 | - - | 0
211425 | Osnovni laboratorijski pribor ( za projekat) | Komada | 0 | 0 |  |  |  | 0 | 03 | 17 | 0 | 42672173 | Hig-sanita | 2025-11-26 13:41 | - - | 0
201234 | Gaza širine 80 cm od minimum 17 niti | Metara | 0 | 0 |  |  |  | 0 | 03 | 17 | 22 | 42671100 | Hig-sanita | 2025-11-26 13:42 | - - | 3
201235 | Hanzaplast strip 20 | Komada | 0 | 0 |  |  |  | 0 | 03 | 17 | 4.1 | 42671100 | Hig-sanita | 2025-11-26 13:42 | - - | 3
201237 | Hirurške maske sa žicom | Komada | 500 | 0 |  |  |  | 0 | 03 | 17 | 5.99 | 42671100 | Hig-sanita | 2025-11-26 13:42 | - - | 3
201241 | Leukoplast srednji-svileni, non alergic (2,5 x 5 m) | Komada | 0 | 0 |  |  |  | 0 | 03 | 17 | 65 | 42671100 | Hig-sanita | 2025-11-26 13:42 | - - | 3
201246 | Papirna vata (1 kg.) | Kilogram | 20 | 0 |  |  |  | 0 | 03 | 17 | 204 | 42671100 | Hig-sanita | 2025-11-26 13:42 | - - | 3
203300 | PVC kaljače za jednokratnu upotrebu | Komada | 0 | 0 |  |  |  | 0 | 03 | 17 | 7.2 | 42671100 | Hig-sanita | 2025-11-26 13:42 | - - | 3
201250 | Sanitetska vata (1 kg.) | Kilogram | 0 | 0 |  |  |  | 0 | 03 | 17 | 460 | 42671100 | Hig-sanita | 2025-11-26 13:42 | - - | 3
203153 | Zaštitna kapa | Komada | 0 | 0 |  |  |  | 0 | 03 | 17 | 5.4 | 42671100 | Hig-sanita | 2025-11-26 13:42 | - - | 3
201238 | Hiruške sterilne rukavice (8) (2/1 leva + desna) -sa talkom | Pakovanje | 0 | 0 |  |  |  | 0 | 03 | 17 | 40 | 42671100 | Hig-sanita | 2025-11-26 13:42 | - - | 3
201244 | Medicinske lateks rukavice sa talkom (S) | Komada | 0 | 0 |  |  |  | 0 | 03 | 17 | 6.2 | 42671100 | Hig-sanita | 2025-11-26 13:42 | - - | 3
201243 | Medicinske lateks rukavice sa talkom (M) | Komada | 1500 | 0 |  |  |  | 0 | 03 | 17 | 2.5 | 42671100 | Hig-sanita | 2025-11-26 13:42 | - - | 3
201242 | Medicinske lateks rukavice sa talkom (L) | Komada | 0 | 0 |  |  |  | 0 | 03 | 17 | 2.5 | 42671100 | Hig-sanita | 2025-11-26 13:42 | - - | 3
204051 | Medicinske rukavice bez talka M | Komada | 0 | 0 |  |  |  | 0 | 03 | 17 | 2.8 | 42671100 | Hig-sanita | 2025-11-26 13:42 | - - | 3
203805 | Medicinske lateks rukavice bez talka (L) | Komada | 0 | 0 |  |  |  | 0 | 03 | 17 | 2.8 | 42671100 | Hig-sanita | 2025-11-26 13:42 | - - | 3
204183 | Nitril rukavice S veličina bez talka | Komada | 2000 | 0 |  |  |  | 0 | 03 | 17 | 2.5 | 42671100 | Hig-sanita | 2025-11-26 13:42 | - - | 3
203802 | Hanzaplast stripovi u dve veličine: 30 x 40mm + 40 x 60mm u pakovanju od 20, vodootporni, propusni za vazduh, hipoalergijski, bezbojni, polietilen (DermaPlast aqua ili ekvivalent) | Pakovanje | 2 | 0 |  |  |  | 0 | 03 | 17 | 75 | 42671100 | Hig-sanita | 2025-11-26 13:42 | - - | 3
205279 | Nitril rukavice L veličina bez talka | Komada | 0 | 0 |  |  |  | 0 | 03 | 17 | 2.5 | 42671100 | Hig-sanita | 2025-11-26 13:42 | - - | 3
203804 | Nitril rukavice M veličina bez talka | Komada | 0 | 0 |  |  |  | 0 | 03 | 17 | 2.5 | 42671100 | Hig-sanita | 2025-11-26 13:42 | - - | 3
206181 | ZAVOJI RAZNI | Komada | 0 | 0 |  |  |  | 0 | 03 | 17 | 13.03 | 42671100 | Hig-sanita | 2025-11-26 13:42 | - - | 3
206182 | Toplomer humani- digitalni beskontaktni | Komada | 0 | 0 |  |  |  | 0 | 03 | 17 | 2200 | 42671100 | Hig-sanita | 2025-11-26 13:42 | - - | 3
206183 | KONDOMI | Komada | 0 | 0 |  |  |  | 0 | 03 | 17 | 6 | 42671100 | Hig-sanita | 2025-11-26 13:42 | - - | 3
206184 | Bolnički čaršav | Komada | 0 | 0 |  |  |  | 0 | 03 | 17 | 679.97 | 42671100 | Hig-sanita | 2025-11-26 13:42 | - - | 3
206185 | MASKE HIRUSKE | Komada | 0 | 0 |  |  |  | 0 | 03 | 17 | 3.96 | 42671100 | Hig-sanita | 2025-11-26 13:42 | - - | 3
206186 | KOMBINEZON ZA JEDNOKRATNU UPOTREBU | Komada | 0 | 0 |  |  |  | 0 | 03 | 17 | 168 | 42671100 | Hig-sanita | 2025-11-26 13:42 | - - | 3
204027 | Skafander sa kapuljačom za jednokratnu upotrebu (Large) | Komada | 0 | 0 |  |  |  | 0 | 03 | 17 | 100 | 42671100 | Hig-sanita | 2025-11-26 13:42 | - - | 3
206789 | Skafander sa kapuljačom za jednokratnu upotrebu (Medium) | Komada | 0 | 0 |  |  |  | 0 | 03 | 17 | 100 | 42671100 | Hig-sanita | 2025-11-26 13:42 | - - | 3
201257 | Špatule drvene (1/100) | Pakovanje | 0 | 0 |  |  |  | 0 | 03 | 17 | 165 | 42671100 | Hig-sanita | 2025-11-26 13:42 | - - | 3
206796 | Natikače - kaljače (za navlačenje preko obuće prilikom uzorkovanja vode bazena) | Par | 0 | 0 |  |  |  | 0 | 03 | 17 | 5 | 42671100 | Hig-sanita | 2025-11-26 13:42 | - - | 3
206887 | Nazuvice za jednokratnu upotrebu | Komada | 0 | 0 |  |  |  | 0 | 03 | 17 | 5 | 42671100 | Hig-sanita | 2025-11-26 13:42 | - - | 3
201256 | Sterline komprese 5 x 5 cm | Komada | 0 | 0 |  |  |  | 0 | 03 | 17 | 7 | 42671100 | Hig-sanita | 2025-11-26 13:42 | - - | 3
203151 | Epidemiološke maske (nano) | Komada | 0 | 0 |  |  |  | 0 | 03 | 17 | 230 | 42671100 | Hig-sanita | 2025-11-26 13:42 | - - | 3
207414 | Papirna vata bela, 100% celuloza, standard JUS F. Z1. 050 - Ph. JUG IV | Kilogram | 0 | 0 |  |  |  | 0 | 03 | 17 | 300 | 42671100 | Hig-sanita | 2025-11-26 13:42 | - - | 3
209192 | Hiruške maske sa gumom | Komada | 0 | 0 |  |  |  | 0 | 03 | 17 | 6 | 42671100 | Hig-sanita | 2025-11-26 13:42 | - - | 3
209195 | Fiziološki rastvor NaCl 500ml | Komada | 0 | 0 |  |  |  | 0 | 03 | 17 | 0 | 42671100 | Hig-sanita | 2025-11-26 13:42 | - - | 3
209199 | Etanol 70% | Litar | 20 | 0 |  |  |  | 0 | 03 | 17 | 123 | 42671100 | Hig-sanita | 2025-11-26 13:42 | - - | 3
209200 | Medicinski benzin | Litar | 0 | 0 |  |  |  | 0 | 03 | 17 | 294 | 42671100 | Hig-sanita | 2025-11-26 13:42 | - - | 3
209201 | Oktanisept ili odgovarajući 1l | Boca | 0 | 0 |  |  |  | 0 | 03 | 17 | 4050 | 42671100 | Hig-sanita | 2025-11-26 13:42 | - - | 3
209202 | Pločice za perianalni otisak | Komada | 0 | 0 |  |  |  | 0 | 03 | 17 | 0 | 42671100 | Hig-sanita | 2025-11-26 13:42 | - - | 3
209457 | Nitril rukavice XL veličine bez talka | Komada | 0 | 0 |  |  |  | 0 | 03 | 17 | 0 | 42671100 | Hig-sanita | 2025-11-26 13:42 | - - | 3
209458 | Zaštitna kecelja za jednokratmu upotrebu | Komada | 0 | 0 |  |  |  | 0 | 03 | 17 | 3600 | 42671100 | Hig-sanita | 2025-11-26 13:42 | - - | 3
209638 | Igla 0,6x32mm 23G A1 | Komada | 0 | 0 |  |  |  | 0 | 03 | 17 | 5 | 42671100 | Hig-sanita | 2025-11-26 13:42 | - - | 0
209715 | Zavoj, dimenzije 5m x 5cm | Komada | 0 | 0 |  |  |  | 0 | 03 | 17 | 0 | 42671100 | Hig-sanita | 2025-11-26 13:42 | - - | 3
209716 | Zavoj, dimenzije 5m x 8cm | Komada | 0 | 0 |  |  |  | 0 | 03 | 17 | 26 | 42671100 | Hig-sanita | 2025-11-26 13:42 | - - | 3
209717 | Zavoj, dimenzije 5m x 12cm | Komada | 0 | 0 |  |  |  | 0 | 03 | 17 | 38 | 42671100 | Hig-sanita | 2025-11-26 13:42 | - - | 3
210427 | Aluminijumska spasilačka nosila | Komada | 0 | 0 |  |  |  | 0 | 03 | 17 | 16080 | 42671100 | Hig-sanita | 2025-11-26 13:42 | - - | 3
210656 | Sanitetska vata-zadržava svojstva na temperaturi do 190 stepeni Celzijusa (ne gori i ne topi se) | Kilogram | 0 | 0 |  |  |  | 0 | 03 | 17 | 860 | 42671100 | Hig-sanita | 2025-11-26 13:42 | - - | 3
200917 | Špricevi od 2 ml, PVC | Komada | 0 | 32 |  |  |  | 0 | 03 | 17 | 4 | 42671100 | Hig-sanita | 2025-11-26 13:42 | - - | 2
200779 | Igle 0,9 x 38-40 mm "Nipro" ili odgovarajuće | Komada | 0 | 51 |  |  |  | 0 | 03 | 17 | 1.32 | 42671100 | Hig-sanita | 2025-11-26 13:42 | - - | 2
200781 | Igle 1.2 x 38-40mm "Nipro" ili odgovarajuće | Komada | 0 | 51 |  |  |  | 0 | 03 | 17 | 1.56 | 42671100 | Hig-sanita | 2025-11-26 13:42 | - - | 2
203677 | Esmarhova poveska sa plastičnom kopčom | Komada | 0 | 55 |  |  |  | 0 | 03 | 17 | 863 | 42671100 | Hig-sanita | 2025-11-26 13:42 | - - | 2
209366 | Dodatak za pravljenje krvnog razmaza na pločici | Komada | 0 | 55 |  |  |  | 0 | 03 | 17 | 6.75 | 42671100 | Hig-sanita | 2025-11-26 13:42 | - - | 2
200778 | Igla za vacuette (žuta) 20G 0.90x38mm | Komada | 0 | 55 |  |  |  | 0 | 03 | 17 | 12.05 | 42671100 | Hig-sanita | 2025-11-26 13:42 | - - | 2
200918 | Quick Holder za igle (za vacuette), Grainer ili odgovarajuće | Komada | 0 | 55 |  |  |  | 0 | 03 | 17 | 280 | 42671100 | Hig-sanita | 2025-11-26 13:42 | - - | 2
200987 | Vacuete za serume 8ml, clot activator sa gelom | Komada | 0 | 55 |  |  |  | 0 | 03 | 17 | 23.9 | 42671100 | Hig-sanita | 2025-11-26 13:42 | - - | 2
201864 | Vacuette za sedimantaciju sa očitavanjem na 60 minuta - plastična | Komada | 0 | 55 |  |  |  | 0 | 03 | 17 | 34.55 | 42671100 | Hig-sanita | 2025-11-26 13:42 | - - | 2
201871 | Vacuette 3ml sa EDTA | Komada | 0 | 55 |  |  |  | 0 | 03 | 17 | 13.45 | 42671100 | Hig-sanita | 2025-11-26 13:42 | - - | 2
206882 | Vacuette za serum 9ml, clot activator (bez gel separatora) | Komada | 0 | 55 |  |  |  | 0 | 03 | 17 | 0 | 42671100 | Hig-sanita | 2025-11-26 13:42 | - - | 2
207434 | Tračice za odredivanje šećera u krvi (50 kom/pak) da su kompatibilne sa CONTOUR PLUS | Pakovanje | 0 | 58 |  |  |  | 0 | 03 | 17 | 0 | 42671100 | Hig-sanita | 2025-11-26 13:42 | - - | 2
200835 | Kontakt aktivirajuce lancete 21 G, dubina uboda 2,0 - 2,2 mm (100 kom/pak) | Pakovanje | 0 | 61 |  |  |  | 0 | 03 | 17 | 700 | 42671100 | Hig-sanita | 2025-11-26 13:42 | - - | 2
203559 | Trodelni PVC špric 50 ml sa gumenim delom | Komada | 0 | 62 |  |  |  | 0 | 03 | 17 | 28 | 42671100 | Hig-sanita | 2025-11-26 13:42 | - - | 2
200915 | PVC špric 5 ml bez gumenog dela | Komada | 100 | 0 |  |  |  | 0 | 03 | 17 | 10 | 42671100 | Hig-sanita | 2025-11-26 13:42 | - - | 0
200914 | PVC špric 20 ml i 03133 sterilan špric od 20m | Komada | 400 | 0 |  |  |  | 0 | 03 | 17 | 0 | 42671100 | Hig-sanita | 2025-11-26 13:42 | - - | 0
210316 | Adapter za 1,5 ml tubice za BioShake XP šejker | Komada | 0 | 0 |  |  |  | 0 | 03 | 17 | 50100 | 42672170 | Hig-sanita | 2025-11-26 13:52 | - - | 3
210317 | Adapter za ploče sa dubokim bunarčićima za BioShake XP šejker | Komada | 0 | 0 |  |  |  | 0 | 03 | 17 | 81000 | 42672170 | Hig-sanita | 2025-11-26 13:52 | - - | 3
210967 | Flexible Capillary 17 mm ID X 600mm | Komada | 0 | 0 |  |  |  | 0 | 03 | 17 | 5086.85 | 42672170 | Hig-sanita | 2025-11-26 13:52 | - - | 3
211146 | Glass microfiber filters without binder, MGB Grade, particle retention in liquids 1 µm, diameter 50 mm (Sartorius, FT-3-1102-050, 1/50 ili ekvivalent) | Komada | 2 | 0 |  |  |  | 0 | 03 | 17 | 91.4 | 42672170 | Hig-sanita | 2025-11-26 13:52 | - - | 3
204514 | Vacusart filter za crevo za vakuum pumpu Sartorius,ptfe, 0.45 mikrona (cat.Br. 17804 M) pak. 1/3 | Pakovanje | 5 | 0 |  |  |  | 0 | 03 | 17 | 2259 | 42672170 | Hig-sanita | 2025-11-26 13:52 | - - | 3
204544 | Easey flame pištolj sterilizator za sterilisanje nezapaljivih površina,grlića boca, sa mogućnošću rada sa jakim i blagim plamenom, ima piezo paljenje i 2 moda rada trenutni i sterilni | Komada | 2 | 0 |  |  |  | 0 | 03 | 17 | 45956 | 42672170 | Hig-sanita | 2025-11-26 13:52 | - - | 3
206781 | Manuelni dispenzer za membran filter membrane na beskonačnoj traci, "Milipore" ili odgovarajući | Komada | 1 | 0 |  |  |  | 0 | 03 | 17 | 49514 | 42672170 | Hig-sanita | 2025-11-26 13:52 | - - | 3
209281 | Hirurška pinceta, 150 mm, sa oba vrha zaobljena, širina vrha max 3 mm | Komada | 0 | 0 |  |  |  | 0 | 03 | 17 | 1900 | 42672170 | Hig-sanita | 2025-11-26 13:52 | - - | 3
209872 | Hladni stalak za 96 tubica od 1,5-2 mL | Komada | 0 | 0 |  |  |  | 0 | 03 | 17 | 0 | 42672170 | Hig-sanita | 2025-11-26 13:52 | - - | 3
209873 | Hladni stalak za 96 tubica od 0,2 mL | Komada | 0 | 0 |  |  |  | 0 | 03 | 17 | 0 | 42672170 | Hig-sanita | 2025-11-26 13:52 | - - | 3
204646 | Agilent inlet filter (N0 5041-2168) | Pakovanje | 0 | 0 |  |  |  | 0 | 03 | 17 | 6326.11 | 42672170 | Hig-sanita | 2025-11-26 13:52 | - - | 3
200970 | Syring Filters za HPLC pore size 0.45 um prečnik 13 mm | Komada | 0 | 33 |  |  |  | 0 | 03 | 17 | 70 | 42672170 | Hig-sanita | 2025-11-26 13:52 | - - | 3
209038 | Filter papir Wathman 589/2 cat. br. 10300111, 125mm | Pakovanje | 0 | 26 |  |  |  | 0 | 03 | 17 | 4070 | 42672170 | Hig-sanita | 2025-11-26 13:52 | - - | 3
205160 | Membrane Syringe Filters Regenerated Cellulose, housing: Polypropylene pore size 0,20µm diameter 25mm | Komada | 0 | 0 |  |  |  | 0 | 03 | 17 | 58 | 42672170 | Hig-sanita | 2025-11-26 13:52 | - - | 3
203718 | T-cevi za arsen, "Termo Analysis", kat. Br. 942339060101 | Komada | 0 | 0 |  |  |  | 0 | 03 | 17 | 17500 | 42672170 | Hig-sanita | 2025-11-26 13:52 | - - | 3
207272 | Micromist nebulizer (Glass), 1/pk, Part No. G326680003 | Komada | 0 | 0 |  |  |  | 0 | 03 | 17 | 116610 | 42672170 | Hig-sanita | 2025-11-26 13:52 | - - | 3
207273 | Nickel Skimmer Cone, PCP-MS, P/N G3280-67041 | Komada | 0 | 0 |  |  |  | 0 | 03 | 17 | 60910.93 | 42672170 | Hig-sanita | 2025-11-26 13:52 | - - | 3
207274 | Ni sampling cone for x-lens, ICP-MS 1/p, Part No.: G3280-67040 | Komada | 0 | 0 |  |  |  | 0 | 03 | 17 | 71223.69 | 42672170 | Hig-sanita | 2025-11-26 13:52 | - - | 3
209032 | Torch Agilent 7700 series ICP-MS, part No G3280-80053 | Komada | 0 | 0 |  |  |  | 0 | 03 | 17 | 69500 | 42672170 | Hig-sanita | 2025-11-26 13:52 | - - | 3
211189 | PTFE gasket under frit of the Base support (Cat. br. 168ZA-B0001 6980104) | Komada | 24 | 0 |  |  |  | 0 | 03 | 17 | 0 | 42672170 | Hig-sanita | 2025-11-26 13:52 | - - | 3
205172 | Pipeta automatska varijabilna Transferpette S 1-10ml, etalonirana, Brand ili odgovarajuća | Komada | 0 | 0 |  |  |  | 0 | 03 | 17 | 19700 | 42672170 | Hig-sanita | 2025-11-26 13:52 | - - | 3
207279 | Bunzenov plamenik sa sigurnosnim ventilom | Komada | 0 | 0 |  |  |  | 0 | 03 | 17 | 1250 | 42672170 | Hig-sanita | 2025-11-26 13:52 | - - | 3
206763 | Zorbax Eclipse XDB-C18, 4,6 x 150 mm, 5 µl "Aglient" CatNo 993967-902 | Komada | 0 | 0 |  |  |  | 0 | 03 | 17 | 57424.28 | 42672170 | Hig-sanita | 2025-11-26 13:52 | - - | 3
211221 | Kašika špatula, dužine min. 210mm, metalna | Komada | 0 | 0 |  |  |  | 0 | 03 | 17 | 0 | 42672170 | Hig-sanita | 2025-11-26 13:52 | - - | 0
211222 | Kašika za merenje - dupla, dužine min. 240 mm | Komada | 0 | 0 |  |  |  | 0 | 03 | 17 | 0 | 42672170 | Hig-sanita | 2025-11-26 13:52 | - - | 0
203861 | Korpe za epruvete žičane 120 x 120 x 160mm | Komada | 0 | 0 |  |  |  | 0 | 03 | 17 | 1500 | 42672170 | Hig-sanita | 2025-11-26 13:52 | - - | 0
211343 | Automatic dispenser,MFDISP006 Membrane Solutions ili odg. | Komada | 0 | 0 |  |  |  | 0 | 03 | 17 | 95000 | 42672170 | Hig-sanita | 2025-11-26 13:52 | - - | 0
211344 | Crevo sa filterom za aparat za farbanje preparata "Aerospray 7322" | Komada | 0 | 0 |  |  |  | 0 | 03 | 17 | 9800 | 42672170 | Hig-sanita | 2025-11-26 13:52 | - - | 0
205306 | Rezervoari za multikanalnu mikropipetu zapremine 50ml, sterilni | Komada | 100 | 0 |  |  |  | 0 | 03 | 17 | 0 | 42672170 | Hig-sanita | 2025-11-26 13:52 | - - | 0
206691 | USLUGE ZAŠTITE IMOVINE | Čas rada | 0 | 0 |  |  |  | 0 | 06 | 13 | 45.6 | 42132300 | Zoki-Sluzb | 2025-11-26 14:10 | - - | 0
210851 | Usluga satelitskog praćenja vozila | Komada | 23 | 0 |  |  |  | 0 | 06 | 13 | 541 | 42132300 | Zoki-Sluzb | 2025-11-26 14:10 | - - | 0
210852 | Usluga ID prijave vozača | Komada | 23 | 0 |  |  |  | 0 | 06 | 13 | 550 | 42132300 | Zoki-Sluzb | 2025-11-26 14:10 | - - | 0
210987 | Usluga fizičko-tehničkog obezbeđenja | Čas rada | 6500 | 0 |  |  |  | 0 | 06 | 13 | 440 | 42132300 | Zoki-Sluzb | 2025-11-26 14:10 | - - | 0
211241 | Usluga produženja licence softvera za autodijagnostiku | Komada | 0 | 0 |  |  |  | 0 | 06 | 13 | 0 | 42132300 | Zoki-Sluzb | 2025-11-26 14:10 | - - | 0
206690 | USLUGE ZA ELEKTRIČNU ENERGIJU |  | 600000 | 0 |  |  |  | 0 | 06 | 13 | 15.31 | 42121100 | Zoki-Sluzb | 2025-11-27 07:55 | - - | 0
211007 | Usluga isporuke električne energije sa pripadajućim troškovima | Komada | 0 | 0 |  |  |  | 0 | 06 | 13 | 0 | 42121100 | Zoki-Sluzb | 2025-11-27 07:55 | - - | 0
201850 | Acetilen (2.6 za AAS) | Punjenje boce od 50l | 0 | 1 |  |  |  | 0 | 03 | 08 | 14013 | 42122100 | Hig-Labora | 2025-11-27 08:05 | - - | 0
201851 | Helijum 5.0 | Punjenje boce od 50l | 0 | 0 |  |  |  | 0 | 03 | 08 | 67600 | 42122100 | Hig-Labora | 2025-11-27 08:05 | - - | 0
201852 | Vodonik 5.0 | Punjenje boce od 50l | 0 | 0 |  |  |  | 0 | 03 | 08 | 8800 | 42122100 | Hig-Labora | 2025-11-27 08:05 | - - | 0
201853 | Azot 5.0 | Punjenje boce od 50l | 0 | 0 |  |  |  | 0 | 03 | 08 | 2500 | 42122100 | Hig-Labora | 2025-11-27 08:05 | - - | 0
201854 | Azot 4.5 | Punjenje boce od 40l | 0 | 0 |  |  |  | 0 | 03 | 08 | 1500 | 42122100 | Hig-Labora | 2025-11-27 08:05 | - - | 0
201855 | Ugljen dioksid 3.8 (Boca 25 kg) | Boca | 0 | 0 |  |  |  | 0 | 03 | 08 | 2871 | 42122100 | Hig-Labora | 2025-11-27 08:05 | - - | 0
202030 | Kiseonik 5.0 | Punjenje boce od 50l | 0 | 0 |  |  |  | 0 | 03 | 08 | 16500 | 42122100 | Hig-Labora | 2025-11-27 08:05 | - - | 0
202104 | Punjenje boce za kiseonik | Komada | 0 | 0 |  |  |  | 0 | 03 | 08 | 1300 | 42122100 | Hig-Labora | 2025-11-27 08:05 | - - | 0
202331 | Punjenje boca 3.8 za CO2 | Punjenje boce od 40l | 0 | 0 |  |  |  | 0 | 03 | 08 | 2100 | 42122100 | Hig-Labora | 2025-11-27 08:05 | - - | 0
202451 | Punjenje boce sa Argonom | Komada | 0 | 0 |  |  |  | 0 | 03 | 08 | 0 | 42122100 | Hig-Labora | 2025-11-27 08:05 | - - | 0
202593 | Azotsuboksid za AAS (medicinski, delimično tečni min 98 % v/v N2O) | Punjenje boce od 40l | 0 | 0 |  |  |  | 0 | 03 | 08 | 19000 | 42122100 | Hig-Labora | 2025-11-27 08:05 | - - | 0
202594 | Argon 5.0 | Punjenje boce od 50l | 0 | 0 |  |  |  | 0 | 03 | 08 | 5360 | 42122100 | Hig-Labora | 2025-11-27 08:05 | - - | 0
202595 | Vazduh | Boca | 0 | 0 |  |  |  | 0 | 03 | 08 | 0 | 42122100 | Hig-Labora | 2025-11-27 08:05 | - - | 0
203139 | Punjenje boce sa tečnim azotom | Kilogram | 0 | 0 |  |  |  | 0 | 03 | 08 | 100 | 42122100 | Hig-Labora | 2025-11-27 08:05 | - - | 0
203140 | Punjenje boce sa vazduhom pod pritiskom 5,0 | Punjenje boce od 40l | 0 | 0 |  |  |  | 0 | 03 | 08 | 1600 | 42122100 | Hig-Labora | 2025-11-27 08:05 | - - | 0
203203 | Helijum 6.0 | Punjenje boce od 40l | 0 | 0 |  |  |  | 0 | 03 | 08 | 75500 | 42122100 | Hig-Labora | 2025-11-27 08:05 | - - | 0
204279 | Suvi led | Kilogram | 0 | 0 |  |  |  | 0 | 03 | 08 | 125 | 42122100 | Hig-Labora | 2025-11-27 08:05 | - - | 0
204590 | Komprimovani vazduh 20,5%02 u N2 | Punjenje boce od 40l | 0 | 0 |  |  |  | 0 | 03 | 08 | 3200 | 42122100 | Hig-Labora | 2025-11-27 08:05 | - - | 0
204781 | Manometar sa regulatorom za bocu od 40 l sa tecnim CO2 | Komada | 0 | 0 |  |  |  | 0 | 03 | 08 | 37500 | 42122100 | Hig-Labora | 2025-11-27 08:05 | - - | 0
204782 | Sredstvo u spreju za proveru zaptivnih spojeva na gasnim instalacijama | Komada | 0 | 0 |  |  |  | 0 | 03 | 08 | 1590 | 42122100 | Hig-Labora | 2025-11-27 08:05 | - - | 0
205232 | Boca gasova od 10l sintetičkog vazduha | Komada | 0 | 0 |  |  |  | 0 | 03 | 08 | 7400 | 42122100 | Hig-Labora | 2025-11-27 08:05 | - - | 0
205233 | Boca komprimovanog N2, čistoće 5 (Boca gasova od 10l) | Komada | 0 | 0 |  |  |  | 0 | 03 | 08 | 7130.25 | 42122100 | Hig-Labora | 2025-11-27 08:05 | - - | 0
205234 | Gasna smeša koncentracije NO= 400 ppb u azotu 6.0 sa maksimalnom mernom nesigurnošcu od 5% (K=2, na nivou od 95%). Boca gasova od 10l | Komada | 0 | 0 |  |  |  | 0 | 03 | 08 | 45000 | 42122100 | Hig-Labora | 2025-11-27 08:05 | - - | 0
205235 | Gasna smeša koncentracije CO=9,7 ppm u azotu 6.0 sa maksimalnom mernom nesigurnošcu od 5% (K=2, na nivou od 95%). Boca gasova od 10l | Komada | 0 | 0 |  |  |  | 0 | 03 | 08 | 45000 | 42122100 | Hig-Labora | 2025-11-27 08:05 | - - | 0
205236 | Gasna smeša koncentracije SO2= 400 ppb u azotu 6.0 sa maksimalnom mernom nesigurnošcu od 5% (K=2, na nivou od 95%). Boca gasova od 10l | Komada | 0 | 0 |  |  |  | 0 | 03 | 08 | 45000 | 42122100 | Hig-Labora | 2025-11-27 08:05 | - - | 0
205237 | Boca gasne šmeše za BETX u Azot 6.0 koncentracije: Benzen=10 ppb, Etilbenzen=10 ppb, Ksilen -m=10 ppb, Ksilen -p=10 ppb, Ksilen -o=10 ppb, Toluen=10ppb sa maksimalnom mernom nesigurnošcu od 5% (K=2, na nivou od 95%). Boca gasova od 10l | Komada | 0 | 0 |  |  |  | 0 | 03 | 08 | 96000 | 42122100 | Hig-Labora | 2025-11-27 08:05 | - - | 0
209292 | Komprimovani vazduh u bocama od 100-300ml | Komada | 0 | 0 |  |  |  | 0 | 03 | 08 | 0 | 42122100 | Hig-Labora | 2025-11-27 08:05 | - - | 0
209703 | CO (ugljen monoksid) u azotu N6 koncentracije 9,6 ppm (Boca gasova od 10 litara) | Komada | 0 | 0 |  |  |  | 0 | 03 | 08 | 33125 | 42122100 | Hig-Labora | 2025-11-27 08:05 | - - | 0
209704 | Azot 6.0 (Boca gasova od 10l) sa sertifikatom analize | Komada | 0 | 0 |  |  |  | 0 | 03 | 08 | 17000 | 42122100 | Hig-Labora | 2025-11-27 08:05 | - - | 0
210224 | Suvi led (komprimovani ugljendioksid) potreban za uzorakovanje komaraca | Kilogram | 0 | 0 |  |  |  | 0 | 03 | 08 | 150 | 42122100 | Hig-Labora | 2025-11-27 08:05 | - - | 0
210225 | Ugljendioksid u boci pod pritiskom za rad svetlećih panela za uzorkovanje komaraca - "bilborda" - boce zapremine 10 l, odnosno 6-7 kg (visine 95 cm sa zaštitnom kapicom odnosno 92 cm bez nje i prečnika 14 cm) | Boca | 0 | 0 |  |  |  | 0 | 03 | 08 | 1539 | 42122100 | Hig-Labora | 2025-11-27 08:05 | - - | 0
211201 | Tečni azot | Kilogram | 0 | 0 |  |  |  | 0 | 03 | 08 | 140 | 42122100 | Hig-Labora | 2025-11-27 08:05 | - - | 0
211364 | Posuda za tečni azot od 20 litara LAB 20, proizvodnje Chart | Komada | 0 | 0 |  |  |  | 0 | 03 | 08 | 0 | 42122100 | Hig-Labora | 2025-11-27 08:05 | - - | 0
211365 | Zaštitne krio rukavice do lakta, vel. L | Komada | 0 | 0 |  |  |  | 0 | 03 | 08 | 0 | 42122100 | Hig-Labora | 2025-11-27 08:05 | - - | 0
211366 | Čep sa cevkom za istakanje azota za posude serije LAB | Komada | 0 | 0 |  |  |  | 0 | 03 | 08 | 0 | 42122100 | Hig-Labora | 2025-11-27 08:05 | - - | 0
201850 | Acetilen (2.6 za AAS) | Punjenje boce od 50l | 5 | 0 |  |  |  | 0 | 06 | 13 | 14013 | 42122100 | Zoki-Sluzb | 2025-11-27 08:06 | - - | 0
201851 | Helijum 5.0 | Punjenje boce od 50l | 6 | 0 |  |  |  | 0 | 06 | 13 | 67600 | 42122100 | Zoki-Sluzb | 2025-11-27 08:06 | - - | 0
201852 | Vodonik 5.0 | Punjenje boce od 50l | 1 | 0 |  |  |  | 0 | 06 | 13 | 8800 | 42122100 | Zoki-Sluzb | 2025-11-27 08:06 | - - | 0
201853 | Azot 5.0 | Punjenje boce od 50l | 8 | 0 |  |  |  | 0 | 06 | 13 | 2500 | 42122100 | Zoki-Sluzb | 2025-11-27 08:06 | - - | 0
201854 | Azot 4.5 | Punjenje boce od 40l | 2 | 0 |  |  |  | 0 | 06 | 13 | 1500 | 42122100 | Zoki-Sluzb | 2025-11-27 08:06 | - - | 0
201855 | Ugljen dioksid 3.8 (Boca 25 kg) | Boca | 10 | 0 |  |  |  | 0 | 06 | 13 | 2871 | 42122100 | Zoki-Sluzb | 2025-11-27 08:06 | - - | 0
202030 | Kiseonik 5.0 | Punjenje boce od 50l | 10 | 0 |  |  |  | 0 | 06 | 13 | 16500 | 42122100 | Zoki-Sluzb | 2025-11-27 08:06 | - - | 0
202104 | Punjenje boce za kiseonik | Komada | 0 | 0 |  |  |  | 0 | 06 | 13 | 1300 | 42122100 | Zoki-Sluzb | 2025-11-27 08:06 | - - | 0
202331 | Punjenje boca 3.8 za CO2 | Punjenje boce od 40l | 0 | 0 |  |  |  | 0 | 06 | 13 | 2100 | 42122100 | Zoki-Sluzb | 2025-11-27 08:06 | - - | 0
202451 | Punjenje boce sa Argonom | Komada | 0 | 0 |  |  |  | 0 | 06 | 13 | 0 | 42122100 | Zoki-Sluzb | 2025-11-27 08:06 | - - | 0
202593 | Azotsuboksid za AAS (medicinski, delimično tečni min 98 % v/v N2O) | Punjenje boce od 40l | 1 | 0 |  |  |  | 0 | 06 | 13 | 19000 | 42122100 | Zoki-Sluzb | 2025-11-27 08:06 | - - | 0
202594 | Argon 5.0 | Punjenje boce od 50l | 280 | 0 |  |  |  | 0 | 06 | 13 | 5360 | 42122100 | Zoki-Sluzb | 2025-11-27 08:06 | - - | 0
202595 | Vazduh | Boca | 0 | 0 |  |  |  | 0 | 06 | 13 | 0 | 42122100 | Zoki-Sluzb | 2025-11-27 08:06 | - - | 0
203139 | Punjenje boce sa tečnim azotom | Kilogram | 0 | 0 |  |  |  | 0 | 06 | 13 | 100 | 42122100 | Zoki-Sluzb | 2025-11-27 08:06 | - - | 0
203140 | Punjenje boce sa vazduhom pod pritiskom 5,0 | Punjenje boce od 40l | 0 | 0 |  |  |  | 0 | 06 | 13 | 1600 | 42122100 | Zoki-Sluzb | 2025-11-27 08:06 | - - | 0
203203 | Helijum 6.0 | Punjenje boce od 40l | 1 | 0 |  |  |  | 0 | 06 | 13 | 75500 | 42122100 | Zoki-Sluzb | 2025-11-27 08:06 | - - | 0
204279 | Suvi led | Kilogram | 0 | 0 |  |  |  | 0 | 06 | 13 | 125 | 42122100 | Zoki-Sluzb | 2025-11-27 08:06 | - - | 0
204590 | Komprimovani vazduh 20,5%02 u N2 | Punjenje boce od 40l | 10 | 0 |  |  |  | 0 | 06 | 13 | 3200 | 42122100 | Zoki-Sluzb | 2025-11-27 08:06 | - - | 0
204781 | Manometar sa regulatorom za bocu od 40 l sa tecnim CO2 | Komada | 0 | 0 |  |  |  | 0 | 06 | 13 | 37500 | 42122100 | Zoki-Sluzb | 2025-11-27 08:06 | - - | 0
204782 | Sredstvo u spreju za proveru zaptivnih spojeva na gasnim instalacijama | Komada | 0 | 0 |  |  |  | 0 | 06 | 13 | 1590 | 42122100 | Zoki-Sluzb | 2025-11-27 08:06 | - - | 0
205232 | Boca gasova od 10l sintetičkog vazduha | Komada | 10 | 0 |  |  |  | 0 | 06 | 13 | 7400 | 42122100 | Zoki-Sluzb | 2025-11-27 08:06 | - - | 0
205233 | Boca komprimovanog N2, čistoće 5 (Boca gasova od 10l) | Komada | 0 | 0 |  |  |  | 0 | 06 | 13 | 7130.25 | 42122100 | Zoki-Sluzb | 2025-11-27 08:06 | - - | 0
205234 | Gasna smeša koncentracije NO= 400 ppb u azotu 6.0 sa maksimalnom mernom nesigurnošcu od 5% (K=2, na nivou od 95%). Boca gasova od 10l | Komada | 1 | 0 |  |  |  | 0 | 06 | 13 | 45000 | 42122100 | Zoki-Sluzb | 2025-11-27 08:06 | - - | 0
205235 | Gasna smeša koncentracije CO=9,7 ppm u azotu 6.0 sa maksimalnom mernom nesigurnošcu od 5% (K=2, na nivou od 95%). Boca gasova od 10l | Komada | 1 | 0 |  |  |  | 0 | 06 | 13 | 45000 | 42122100 | Zoki-Sluzb | 2025-11-27 08:06 | - - | 0
205236 | Gasna smeša koncentracije SO2= 400 ppb u azotu 6.0 sa maksimalnom mernom nesigurnošcu od 5% (K=2, na nivou od 95%). Boca gasova od 10l | Komada | 1 | 0 |  |  |  | 0 | 06 | 13 | 45000 | 42122100 | Zoki-Sluzb | 2025-11-27 08:06 | - - | 0
205237 | Boca gasne šmeše za BETX u Azot 6.0 koncentracije: Benzen=10 ppb, Etilbenzen=10 ppb, Ksilen -m=10 ppb, Ksilen -p=10 ppb, Ksilen -o=10 ppb, Toluen=10ppb sa maksimalnom mernom nesigurnošcu od 5% (K=2, na nivou od 95%). Boca gasova od 10l | Komada | 1 | 0 |  |  |  | 0 | 06 | 13 | 96000 | 42122100 | Zoki-Sluzb | 2025-11-27 08:06 | - - | 0
209292 | Komprimovani vazduh u bocama od 100-300ml | Komada | 0 | 0 |  |  |  | 0 | 06 | 13 | 0 | 42122100 | Zoki-Sluzb | 2025-11-27 08:06 | - - | 0
209703 | CO (ugljen monoksid) u azotu N6 koncentracije 9,6 ppm (Boca gasova od 10 litara) | Komada | 0 | 0 |  |  |  | 0 | 06 | 13 | 33125 | 42122100 | Zoki-Sluzb | 2025-11-27 08:06 | - - | 0
209704 | Azot 6.0 (Boca gasova od 10l) sa sertifikatom analize | Komada | 2 | 0 |  |  |  | 0 | 06 | 13 | 17000 | 42122100 | Zoki-Sluzb | 2025-11-27 08:06 | - - | 0
210224 | Suvi led (komprimovani ugljendioksid) potreban za uzorakovanje komaraca | Kilogram | 0 | 0 |  |  |  | 0 | 06 | 13 | 150 | 42122100 | Zoki-Sluzb | 2025-11-27 08:06 | - - | 0
210225 | Ugljendioksid u boci pod pritiskom za rad svetlećih panela za uzorkovanje komaraca - "bilborda" - boce zapremine 10 l, odnosno 6-7 kg (visine 95 cm sa zaštitnom kapicom odnosno 92 cm bez nje i prečnika 14 cm) | Boca | 0 | 0 |  |  |  | 0 | 06 | 13 | 1539 | 42122100 | Zoki-Sluzb | 2025-11-27 08:06 | - - | 0
211201 | Tečni azot | Kilogram | 20 | 0 |  |  |  | 0 | 06 | 13 | 140 | 42122100 | Zoki-Sluzb | 2025-11-27 08:06 | - - | 0
211364 | Posuda za tečni azot od 20 litara LAB 20, proizvodnje Chart | Komada | 0 | 0 |  |  |  | 0 | 06 | 13 | 0 | 42122100 | Zoki-Sluzb | 2025-11-27 08:06 | - - | 0
211365 | Zaštitne krio rukavice do lakta, vel. L | Komada | 0 | 0 |  |  |  | 0 | 06 | 13 | 0 | 42122100 | Zoki-Sluzb | 2025-11-27 08:06 | - - | 0
211366 | Čep sa cevkom za istakanje azota za posude serije LAB | Komada | 0 | 0 |  |  |  | 0 | 06 | 13 | 0 | 42122100 | Zoki-Sluzb | 2025-11-27 08:06 | - - | 0
200373 | Tečni naftni gas (TNG) bez sifona u bocama od 35kg | Kilogram | 770 | 0 |  |  |  | 0 | 06 | 13 | 160 | 42122500 | Zoki-Sluzb | 2025-11-27 08:09 | - - | 0
201849 | Tečni naftni gas (TNG) bez sifona u bocama od 10kg | Kilogram | 8 | 0 |  |  |  | 0 | 06 | 13 | 160 | 42122500 | Zoki-Sluzb | 2025-11-27 08:09 | - - | 0
205500 | IZOLIR TRAKA | Komada | 150 | 0 |  |  |  | 0 | 06 | 13 | 72.29 | 42691310 | Zoki-Sluzb | 2025-11-27 08:12 | - - | 0
205501 | BATERIJSKI ULOŽAK | Komada | 0 | 0 |  |  |  | 0 | 06 | 13 | 110.66 | 42691310 | Zoki-Sluzb | 2025-11-27 08:12 | - - | 0
205502 | PRODUŽNI KABEL | Komada | 0 | 0 |  |  |  | 0 | 06 | 13 | 951.25 | 42691310 | Zoki-Sluzb | 2025-11-27 08:12 | - - | 0
205503 | PREKIDAČI RAZNI | Komada | 0 | 0 |  |  |  | 0 | 06 | 13 | 138.73 | 42691310 | Zoki-Sluzb | 2025-11-27 08:12 | - - | 0
205504 | SIJALICE RAZNE | Komada | 0 | 0 |  |  |  | 0 | 06 | 13 | 52.14 | 42691310 | Zoki-Sluzb | 2025-11-27 08:12 | - - | 0
205505 | GRLO SIJALIČNO | Komada | 0 | 0 |  |  |  | 0 | 06 | 13 | 96.69 | 42691310 | Zoki-Sluzb | 2025-11-27 08:12 | - - | 0
205506 | UTIKAČ ZA TELEFON | Komada | 0 | 0 |  |  |  | 0 | 06 | 13 | 13.83 | 42691310 | Zoki-Sluzb | 2025-11-27 08:12 | - - | 0
205507 | FLUO CEVI | Komada | 0 | 0 |  |  |  | 0 | 06 | 13 | 105.49 | 42691310 | Zoki-Sluzb | 2025-11-27 08:12 | - - | 0
205508 | TELEFONSKI GAJTAN, SPIRALNI | Komada | 0 | 0 |  |  |  | 0 | 06 | 13 | 111.21 | 42691310 | Zoki-Sluzb | 2025-11-27 08:12 | - - | 0
205509 | REGULATOR PLINA | Komada | 0 | 0 |  |  |  | 0 | 06 | 13 | 72 | 42691310 | Zoki-Sluzb | 2025-11-27 08:12 | - - | 0
205510 | PREKIDAČ SVETLA | Komada | 0 | 0 |  |  |  | 0 | 06 | 13 | 139.55 | 42691310 | Zoki-Sluzb | 2025-11-27 08:12 | - - | 0
205511 | PUNJAČ ZA BATERIJE | Komada | 0 | 0 |  |  |  | 0 | 06 | 13 | 2028 | 42691310 | Zoki-Sluzb | 2025-11-27 08:12 | - - | 0
205512 | KABEL PP/L 5X2.5 | Metara | 0 | 0 |  |  |  | 0 | 06 | 13 | 264 | 42691310 | Zoki-Sluzb | 2025-11-27 08:12 | - - | 0
205513 | STACIONARNI AKUMULATOR ULTRACELL UL5-12 12V 5AH | Komada | 0 | 0 |  |  |  | 0 | 06 | 13 | 1232.36 | 42691310 | Zoki-Sluzb | 2025-11-27 08:12 | - - | 0
205514 | LED PANEL 45W 1200X300 | Komada | 15 | 0 |  |  |  | 0 | 06 | 13 | 6900 | 42691310 | Zoki-Sluzb | 2025-11-27 08:12 | - - | 0
205515 | UNIMER | Komada | 1 | 0 |  |  |  | 0 | 06 | 13 | 3336 | 42691310 | Zoki-Sluzb | 2025-11-27 08:12 | - - | 0
205516 | ŽABICA ZA UGRADNJU PANELA | Komada | 0 | 0 |  |  |  | 0 | 06 | 13 | 495 | 42691310 | Zoki-Sluzb | 2025-11-27 08:12 | - - | 0
205517 | BOJLER 10 lit. | Komada | 0 | 0 |  |  |  | 0 | 06 | 13 | 6240 | 42691310 | Zoki-Sluzb | 2025-11-27 08:12 | - - | 0
205518 | MOTALICA 25m | Komada | 0 | 0 |  |  |  | 0 | 06 | 13 | 7300 | 42691310 | Zoki-Sluzb | 2025-11-27 08:12 | - - | 0
205519 | OG KONEKTOR | Komada | 5 | 0 |  |  |  | 0 | 06 | 13 | 245 | 42691310 | Zoki-Sluzb | 2025-11-27 08:12 | - - | 0
205520 | KANAL 25X40 | Komada | 0 | 0 |  |  |  | 0 | 06 | 13 | 210 | 42691310 | Zoki-Sluzb | 2025-11-27 08:12 | - - | 0
205521 | LUSTER KLEMA | Komada | 100 | 0 |  |  |  | 0 | 06 | 13 | 89.4 | 42691310 | Zoki-Sluzb | 2025-11-27 08:12 | - - | 0
205522 | PGP 3X1,5 KABEL | Metara | 10 | 0 |  |  |  | 0 | 06 | 13 | 64.8 | 42691310 | Zoki-Sluzb | 2025-11-27 08:12 | - - | 0
205523 | PGP 3X2,5 KABEL | Metara | 10 | 0 |  |  |  | 0 | 06 | 13 | 97.2 | 42691310 | Zoki-Sluzb | 2025-11-27 08:12 | - - | 0
205524 | PGP 5X2,5 KABEL | Metara | 0 | 0 |  |  |  | 0 | 06 | 13 | 150 | 42691310 | Zoki-Sluzb | 2025-11-27 08:12 | - - | 0
205525 | POK KANAL | Komada | 0 | 0 |  |  |  | 0 | 06 | 13 | 90 | 42691310 | Zoki-Sluzb | 2025-11-27 08:12 | - - | 0
205526 | UVODNICA | Komada | 0 | 0 |  |  |  | 0 | 06 | 13 | 87.43 | 42691310 | Zoki-Sluzb | 2025-11-27 08:12 | - - | 0
205527 | UVODNIK | Komada | 0 | 0 |  |  |  | 0 | 06 | 13 | 75.6 | 42691310 | Zoki-Sluzb | 2025-11-27 08:12 | - - | 0
205528 | ELEKTRIČNI VENTIL 1-KRAKI | Komada | 0 | 0 |  |  |  | 0 | 06 | 13 | 420 | 42691310 | Zoki-Sluzb | 2025-11-27 08:12 | - - | 0
205529 | UTIKAČ DVOPOLNI | Komada | 0 | 0 |  |  |  | 0 | 06 | 13 | 153.6 | 42691310 | Zoki-Sluzb | 2025-11-27 08:12 | - - | 0
205530 | UTIKAČ TROPOLNI | Komada | 0 | 0 |  |  |  | 0 | 06 | 13 | 274.8 | 42691310 | Zoki-Sluzb | 2025-11-27 08:12 | - - | 0
205531 | ISPITIVAČ FAZE | Komada | 0 | 0 |  |  |  | 0 | 06 | 13 | 110.4 | 42691310 | Zoki-Sluzb | 2025-11-27 08:12 | - - | 0
205532 | VENTIL ZA VEŠ MAŠINU | Komada | 0 | 0 |  |  |  | 0 | 06 | 13 | 549.6 | 42691310 | Zoki-Sluzb | 2025-11-27 08:12 | - - | 0
205533 | ADAPTER ZA SISTEM ZA VODU | Komada | 0 | 0 |  |  |  | 0 | 06 | 13 | 13164 | 42691310 | Zoki-Sluzb | 2025-11-27 08:12 | - - | 0
205534 | KONTAKTOR MC-22B | Komada | 0 | 0 |  |  |  | 0 | 06 | 13 | 3480 | 42691310 | Zoki-Sluzb | 2025-11-27 08:12 | - - | 0
205535 | GREJAČ GB-3000W | Komada | 0 | 0 |  |  |  | 0 | 06 | 13 | 960 | 42691310 | Zoki-Sluzb | 2025-11-27 08:12 | - - | 0
205536 | KABLOVI SILIKONSKI SA POP. | Komada | 0 | 0 |  |  |  | 0 | 06 | 13 | 1080 | 42691310 | Zoki-Sluzb | 2025-11-27 08:12 | - - | 0
205537 | POKLOPAC | Komada | 0 | 0 |  |  |  | 0 | 06 | 13 | 900 | 42691310 | Zoki-Sluzb | 2025-11-27 08:12 | - - | 0
202640 | UTP kabel kategorije 5E (kutija od 305m) | Kutija | 0 | 0 |  |  |  | 0 | 06 | 13 | 5000 | 42691310 | Zoki-Sluzb | 2025-11-27 08:12 | - - | 0
206807 | Baterija AA 1,5V | Komada | 50 | 0 |  |  |  | 0 | 06 | 13 | 100 | 42691310 | Zoki-Sluzb | 2025-11-27 08:12 | - - | 0
206808 | Baterija AAA 1,5V | Komada | 80 | 0 |  |  |  | 0 | 06 | 13 | 200 | 42691310 | Zoki-Sluzb | 2025-11-27 08:12 | - - | 0
201997 | Produžni kabl sa 3 priključka 5m | Komada | 10 | 0 |  |  |  | 0 | 06 | 13 | 1500 | 42691310 | Zoki-Sluzb | 2025-11-27 08:12 | - - | 0
201998 | Produžni kabl sa 5 priključka 5m | Komada | 10 | 0 |  |  |  | 0 | 06 | 13 | 1200 | 42691310 | Zoki-Sluzb | 2025-11-27 08:12 | - - | 0
202137 | Produžni kabl sa 4 priključka 5m | Komada | 10 | 0 |  |  |  | 0 | 06 | 13 | 1800 | 42691310 | Zoki-Sluzb | 2025-11-27 08:12 | - - | 0
202220 | Baterija za bežični telefon | Komada | 0 | 0 |  |  |  | 0 | 06 | 13 | 580 | 42691310 | Zoki-Sluzb | 2025-11-27 08:12 | - - | 0
207133 | Plafonjere-rasteri | Komada | 0 | 0 |  |  |  | 0 | 06 | 13 | 1500 | 42691310 | Zoki-Sluzb | 2025-11-27 08:12 | - - | 0
207158 | Sijalice za dvorište - ispred zgrade | Komada | 8 | 0 |  |  |  | 0 | 06 | 13 | 1150 | 42691310 | Zoki-Sluzb | 2025-11-27 08:12 | - - | 0
209052 | baterija CR2032 3V Lithium (incluse) | Komada | 0 | 0 |  |  |  | 0 | 06 | 13 | 0 | 42691310 | Zoki-Sluzb | 2025-11-27 08:12 | - - | 0
209253 | Silikonski sprej od 500-800 ml | Komada | 2 | 0 |  |  |  | 0 | 06 | 13 | 0 | 42691310 | Zoki-Sluzb | 2025-11-27 08:12 | - - | 0
209254 | Plastične vezice dužine 10-15 cm | Komada | 0 | 0 |  |  |  | 0 | 06 | 13 | 0 | 42691310 | Zoki-Sluzb | 2025-11-27 08:12 | - - | 0
209284 | Adapter (ispravljač) napona, ulazni napon 230 V AC, Izlazni napon 12V DC | Komada | 0 | 0 |  |  |  | 0 | 06 | 13 | 0 | 42691310 | Zoki-Sluzb | 2025-11-27 08:12 | - - | 0
209285 | Sprej Dust-Off. Komprimovani vazduh u bocama od 200 ml | Komada | 0 | 0 |  |  |  | 0 | 06 | 13 | 0 | 42691310 | Zoki-Sluzb | 2025-11-27 08:12 | - - | 0
209737 | Baterija 9V | Komada | 2 | 0 |  |  |  | 0 | 06 | 13 | 0 | 42691310 | Zoki-Sluzb | 2025-11-27 08:12 | - - | 0
210130 | Led reflektor sa senzorom | Komada | 1 | 0 |  |  |  | 0 | 06 | 13 | 0 | 42691310 | Zoki-Sluzb | 2025-11-27 08:12 | - - | 0
210131 | Tračna brusilica(ručna) | Komada | 0 | 0 |  |  |  | 0 | 06 | 13 | 0 | 42691310 | Zoki-Sluzb | 2025-11-27 08:12 | - - | 0
210132 | Bušilica SDS | Komada | 0 | 0 |  |  |  | 0 | 06 | 13 | 0 | 42691310 | Zoki-Sluzb | 2025-11-27 08:12 | - - | 0
210133 | Adapter za bušilicu SDS/obična burgija | Komada | 0 | 0 |  |  |  | 0 | 06 | 13 | 0 | 42691310 | Zoki-Sluzb | 2025-11-27 08:12 | - - | 0
210134 | Set odvrtača za finu mehaniku | Komada | 0 | 0 |  |  |  | 0 | 06 | 13 | 0 | 42691310 | Zoki-Sluzb | 2025-11-27 08:12 | - - | 0
210135 | Aku odvijač 3,6v | Komada | 0 | 0 |  |  |  | 0 | 06 | 13 | 0 | 42691310 | Zoki-Sluzb | 2025-11-27 08:12 | - - | 0
210136 | Profesionalni komplet alata za telekomunikacione instalacije i računarske mreže | Komada | 0 | 0 |  |  |  | 0 | 06 | 13 | 0 | 42691310 | Zoki-Sluzb | 2025-11-27 08:12 | - - | 0
210137 | Transformator 45v | Komada | 0 | 0 |  |  |  | 0 | 06 | 13 | 0 | 42691310 | Zoki-Sluzb | 2025-11-27 08:12 | - - | 0
210378 | Baterija 3,7v litijumska | Komada | 0 | 0 |  |  |  | 0 | 06 | 13 | 0 | 42691310 | Zoki-Sluzb | 2025-11-27 08:12 | - - | 0
210380 | Led lampa sa lupom | Komada | 0 | 0 |  |  |  | 0 | 06 | 13 | 7000 | 42691310 | Zoki-Sluzb | 2025-11-27 08:12 | - - | 0
210548 | Pumpa potapajuca W-SWP 750 | Komada | 1 | 0 |  |  |  | 0 | 06 | 13 | 0 | 42691310 | Zoki-Sluzb | 2025-11-27 08:12 | - - | 0
210570 | Topljivi osigurač(patrona) 16A | Komada | 0 | 0 |  |  |  | 0 | 06 | 13 | 0 | 42691310 | Zoki-Sluzb | 2025-11-27 08:12 | - - | 0
210571 | Topljivi osigurač(patrona) 20A | Komada | 0 | 0 |  |  |  | 0 | 06 | 13 | 0 | 42691310 | Zoki-Sluzb | 2025-11-27 08:12 | - - | 0
210681 | Protočni bojler visoka montaža 5 litara | Komada | 2 | 0 |  |  |  | 0 | 06 | 13 | 0 | 42691310 | Zoki-Sluzb | 2025-11-27 08:12 | - - | 0
210690 | Baterija litijum 1/2AA EVE ER14250 3,6V 1200mAh | Komada | 0 | 0 |  |  |  | 0 | 06 | 13 | 0 | 42691310 | Zoki-Sluzb | 2025-11-27 08:12 | - - | 0
210691 | Halogena sijlaica za medicinske uređaje OSRAM HLX 64261 12V 30W | Komada | 0 | 0 |  |  |  | 0 | 06 | 13 | 0 | 42691310 | Zoki-Sluzb | 2025-11-27 08:12 | - - | 0
210767 | Bojler protočni 5 lit. VM/NM | Komada | 4 | 0 |  |  |  | 0 | 06 | 13 | 0 | 42691310 | Zoki-Sluzb | 2025-11-27 08:12 | - - | 0
210768 | Led panel 8W (okrugao) | Komada | 10 | 0 |  |  |  | 0 | 06 | 13 | 0 | 42691310 | Zoki-Sluzb | 2025-11-27 08:12 | - - | 0
210769 | Led Panel 28w (okrugao) | Komada | 0 | 0 |  |  |  | 0 | 06 | 13 | 0 | 42691310 | Zoki-Sluzb | 2025-11-27 08:12 | - - | 0
210770 | Led panel nadgardni 400x400 | Komada | 0 | 0 |  |  |  | 0 | 06 | 13 | 0 | 42691310 | Zoki-Sluzb | 2025-11-27 08:12 | - - | 0
210771 | Led panel ugradni 1200x300 - 45w | Komada | 0 | 0 |  |  |  | 0 | 06 | 13 | 0 | 42691310 | Zoki-Sluzb | 2025-11-27 08:12 | - - | 0
210772 | Led lampa - strela | Komada | 5 | 0 |  |  |  | 0 | 06 | 13 | 0 | 42691310 | Zoki-Sluzb | 2025-11-27 08:12 | - - | 0
210773 | Slavina sa grejačem | Komada | 0 | 0 |  |  |  | 0 | 06 | 13 | 0 | 42691310 | Zoki-Sluzb | 2025-11-27 08:12 | - - | 0
210885 | LED Panel nadgradni 6500K 600x600 | Komada | 10 | 0 |  |  |  | 0 | 06 | 13 | 0 | 42691310 | Zoki-Sluzb | 2025-11-27 08:12 | - - | 0
210886 | LED Panel nadgradni 6500K 1200x600 | Komada | 5 | 0 |  |  |  | 0 | 06 | 13 | 0 | 42691310 | Zoki-Sluzb | 2025-11-27 08:12 | - - | 0
210887 | LED punjiva ručna baterijska lampa od 5 do 10W | Komada | 0 | 0 |  |  |  | 0 | 06 | 13 | 0 | 42691310 | Zoki-Sluzb | 2025-11-27 08:12 | - - | 0
210888 | Ispitivač za struju(glinarica) 190mm | Komada | 2 | 0 |  |  |  | 0 | 06 | 13 | 0 | 42691310 | Zoki-Sluzb | 2025-11-27 08:12 | - - | 0
211013 | Led panel okrugli nadgradni 28w | Komada | 20 | 0 |  |  |  | 0 | 06 | 13 | 840 | 42691310 | Zoki-Sluzb | 2025-11-27 08:12 | - - | 0
207530 | UKO-UTO utičnica 32A | Komada | 2 | 0 |  |  |  | 0 | 06 | 13 | 546 | 42691310 | Zoki-Sluzb | 2025-11-27 08:12 | - - | 0
211015 | UKO-UTO utičnica 16A | Komada | 2 | 0 |  |  |  | 0 | 06 | 13 | 387 | 42691310 | Zoki-Sluzb | 2025-11-27 08:12 | - - | 0
211016 | Linijska svetiljka dužine 60cm 6500K | Komada | 0 | 0 |  |  |  | 0 | 06 | 13 | 420 | 42691310 | Zoki-Sluzb | 2025-11-27 08:12 | - - | 0
205538 | BRAVE RAZNE | Komada | 0 | 0 |  |  |  | 0 | 06 | 13 | 408.9 | 42691320 | Zoki-Sluzb | 2025-11-27 08:33 | - - | 0
205539 | PUR RENA | PAK | 0 | 0 |  |  |  | 0 | 06 | 13 | 470 | 42691320 | Zoki-Sluzb | 2025-11-27 08:33 | - - | 0
205540 | TIPLA | Komada | 0 | 0 |  |  |  | 0 | 06 | 13 | 4.9 | 42691320 | Zoki-Sluzb | 2025-11-27 08:33 | - - | 0
205541 | EMAJL LAK RADIJATOR | Komada | 0 | 0 |  |  |  | 0 | 06 | 13 | 374.4 | 42691320 | Zoki-Sluzb | 2025-11-27 08:33 | - - | 0
205542 | RADIJATOR ČETKA | Komada | 0 | 0 |  |  |  | 0 | 06 | 13 | 75.6 | 42691320 | Zoki-Sluzb | 2025-11-27 08:33 | - - | 0
205543 | CILINDAR | Komada | 0 | 0 |  |  |  | 0 | 06 | 13 | 660 | 42691320 | Zoki-Sluzb | 2025-11-27 08:33 | - - | 0
205544 | VEŠALICA | Komada | 0 | 0 |  |  |  | 0 | 06 | 13 | 240 | 42691320 | Zoki-Sluzb | 2025-11-27 08:33 | - - | 0
205545 | SPREJ SARATOGA-BELI SJAJNI | Komada | 0 | 0 |  |  |  | 0 | 06 | 13 | 439.2 | 42691320 | Zoki-Sluzb | 2025-11-27 08:33 | - - | 0
205546 | BRUSNI PAPIR | Komada | 5 | 0 |  |  |  | 0 | 06 | 13 | 66 | 42691320 | Zoki-Sluzb | 2025-11-27 08:33 | - - | 0
205547 | ŠRAF | Komada | 0 | 0 |  |  |  | 0 | 06 | 13 | 8.08 | 42691320 | Zoki-Sluzb | 2025-11-27 08:33 | - - | 0
205548 | EKSER | Kilogr | 1 | 0 |  |  |  | 0 | 06 | 13 | 165.69 | 42691320 | Zoki-Sluzb | 2025-11-27 08:33 | - - | 0
205549 | ODVIJAČ | Komada | 0 | 0 |  |  |  | 0 | 06 | 13 | 276 | 42691320 | Zoki-Sluzb | 2025-11-27 08:33 | - - | 0
205550 | METAR | Komada | 1 | 0 |  |  |  | 0 | 06 | 13 | 262 | 42691320 | Zoki-Sluzb | 2025-11-27 08:33 | - - | 0
205551 | VIJAK | Komada | 0 | 0 |  |  |  | 0 | 06 | 13 | 10.38 | 42691320 | Zoki-Sluzb | 2025-11-27 08:33 | - - | 0
205552 | SKALPEL METALNI | Komada | 0 | 0 |  |  |  | 0 | 06 | 13 | 99.6 | 42691320 | Zoki-Sluzb | 2025-11-27 08:33 | - - | 0
205553 | SILIKON SANITARNI | Komada | 3 | 0 |  |  |  | 0 | 06 | 13 | 308.4 | 42691320 | Zoki-Sluzb | 2025-11-27 08:33 | - - | 0
205554 | MOMENT EXPRESS FIX | Komada | 5 | 0 |  |  |  | 0 | 06 | 13 | 797 | 42691320 | Zoki-Sluzb | 2025-11-27 08:33 | - - | 0
205555 | TRAKA ZA OBELOŽAVANJE | Komada | 0 | 0 |  |  |  | 0 | 06 | 13 | 456 | 42691320 | Zoki-Sluzb | 2025-11-27 08:33 | - - | 0
205556 | CREVO AUTOGENO ACETILEN 8mm CRVENO | m | 0 | 0 |  |  |  | 0 | 06 | 13 | 278.4 | 42691320 | Zoki-Sluzb | 2025-11-27 08:33 | - - | 0
205557 | ZN LIM PLASTIFICIRAN 35/200 | m2 | 0 | 0 |  |  |  | 0 | 06 | 13 | 912 | 42691320 | Zoki-Sluzb | 2025-11-27 08:33 | - - | 0
205558 | PODLOŠKA ZA SALONIT | Komada | 0 | 0 |  |  |  | 0 | 06 | 13 | 2.2 | 42691320 | Zoki-Sluzb | 2025-11-27 08:33 | - - | 0
205559 | PROFILNA CEV 40X30 | Komada | 0 | 0 |  |  |  | 0 | 06 | 13 | 1560 | 42691320 | Zoki-Sluzb | 2025-11-27 08:33 | - - | 0
205560 | ARMATURNA MREŽA FI 6 | Komada | 0 | 0 |  |  |  | 0 | 06 | 13 | 4620 | 42691320 | Zoki-Sluzb | 2025-11-27 08:33 | - - | 0
205561 | TEXOFLEX AL FI 200MM CREVO REBRASTO | m | 0 | 0 |  |  |  | 0 | 06 | 13 | 1000 | 42691320 | Zoki-Sluzb | 2025-11-27 08:33 | - - | 0
205562 | PLINSKO CREVO 1,5 M | Komada | 5 | 0 |  |  |  | 0 | 06 | 13 | 450 | 42691320 | Zoki-Sluzb | 2025-11-27 08:33 | - - | 0
205563 | CERESIT CM 11 25KG | Komada | 0 | 0 |  |  |  | 0 | 06 | 13 | 980 | 42691320 | Zoki-Sluzb | 2025-11-27 08:33 | - - | 0
205564 | GUMA 3,50X8 UNUTRAŠNJA | Komada | 0 | 0 |  |  |  | 0 | 06 | 13 | 350 | 42691320 | Zoki-Sluzb | 2025-11-27 08:33 | - - | 0
205565 | LOKOT | Komada | 0 | 0 |  |  |  | 0 | 06 | 13 | 699 | 42691320 | Zoki-Sluzb | 2025-11-27 08:33 | - - | 0
205566 | SPREJ WD 200ml | Komada | 4 | 0 |  |  |  | 0 | 06 | 13 | 399 | 42691320 | Zoki-Sluzb | 2025-11-27 08:33 | - - | 0
206806 | Pajser (za otvaranje šahtova prilikom uzorkovanja otpadne vode) | Komada | 0 | 0 |  |  |  | 0 | 06 | 13 | 700 | 42691320 | Zoki-Sluzb | 2025-11-27 08:33 | - - | 0
200217 | Burgije F 2,5 | Komada | 3 | 0 |  |  |  | 0 | 06 | 13 | 100 | 42691320 | Zoki-Sluzb | 2025-11-27 08:33 | - - | 0
200218 | Burgija za metal fi3mm | Komada | 2 | 0 |  |  |  | 0 | 06 | 13 | 100 | 42691320 | Zoki-Sluzb | 2025-11-27 08:33 | - - | 0
200219 | Burgije F 3,2 | Komada | 3 | 0 |  |  |  | 0 | 06 | 13 | 100 | 42691320 | Zoki-Sluzb | 2025-11-27 08:33 | - - | 0
200220 | Burgije F 3,5 | Komada | 3 | 0 |  |  |  | 0 | 06 | 13 | 100 | 42691320 | Zoki-Sluzb | 2025-11-27 08:33 | - - | 0
200221 | Burgija za metal fi4mm | Komada | 2 | 0 |  |  |  | 0 | 06 | 13 | 100 | 42691320 | Zoki-Sluzb | 2025-11-27 08:33 | - - | 0
200222 | Burgija za metal fi5mm | Komada | 2 | 0 |  |  |  | 0 | 06 | 13 | 100 | 42691320 | Zoki-Sluzb | 2025-11-27 08:33 | - - | 0
200223 | Burgije F 12 | Komada | 0 | 0 |  |  |  | 0 | 06 | 13 | 200 | 42691320 | Zoki-Sluzb | 2025-11-27 08:33 | - - | 0
200277 | Dijana šrafovi | Set | 10 | 0 |  |  |  | 0 | 06 | 13 | 60 | 42691320 | Zoki-Sluzb | 2025-11-27 08:33 | - - | 0
200278 | Kvake | Set | 0 | 0 |  |  |  | 0 | 06 | 13 | 300 | 42691320 | Zoki-Sluzb | 2025-11-27 08:33 | - - | 0
201952 | Burgija vidija obična fi 6 | Komada | 2 | 0 |  |  |  | 0 | 06 | 13 | 300 | 42691320 | Zoki-Sluzb | 2025-11-27 08:33 | - - | 0
201953 | Burgija vidija obična fi 8 | Kilogram | 2 | 0 |  |  |  | 0 | 06 | 13 | 300 | 42691320 | Zoki-Sluzb | 2025-11-27 08:33 | - - | 0
201954 | Burgija vidija obična fi 10 | Komada | 2 | 0 |  |  |  | 0 | 06 | 13 | 350 | 42691320 | Zoki-Sluzb | 2025-11-27 08:33 | - - | 0
201974 | Opruge za brave | Komada | 20 | 0 |  |  |  | 0 | 06 | 13 | 30 | 42691320 | Zoki-Sluzb | 2025-11-27 08:33 | - - | 0
202457 | Nožica za sto | Komada | 0 | 0 |  |  |  | 0 | 06 | 13 | 50 | 42691320 | Zoki-Sluzb | 2025-11-27 08:33 | - - | 0
203249 | Set zvezdastih i običnih šrafcigera | Komada | 1 | 0 |  |  |  | 0 | 06 | 13 | 1100 | 42691320 | Zoki-Sluzb | 2025-11-27 08:33 | - - | 0
204170 | Sajla 2 mm | Komada | 0 | 0 |  |  |  | 0 | 06 | 13 | 100 | 42691320 | Zoki-Sluzb | 2025-11-27 08:33 | - - | 0
204337 | ODVIJAC SPREJ | Komada | 0 | 0 |  |  |  | 0 | 06 | 13 | 250 | 42691320 | Zoki-Sluzb | 2025-11-27 08:33 | - - | 0
207320 | Katanac | Komada | 5 | 0 |  |  |  | 0 | 06 | 13 | 300 | 42691320 | Zoki-Sluzb | 2025-11-27 08:33 | - - | 0
207321 | Lanac dužine 1,5 m | Komada | 0 | 0 |  |  |  | 0 | 06 | 13 | 300 | 42691320 | Zoki-Sluzb | 2025-11-27 08:33 | - - | 0
207322 | Skalpel | Komada | 0 | 0 |  |  |  | 0 | 06 | 13 | 1000 | 42691320 | Zoki-Sluzb | 2025-11-27 08:33 | - - | 0
207323 | Gumeno kruto armirano crevo, unutrašjneg prečnika 10 mm / za aparat za uzorkovanje otpadne vode | Metara | 0 | 0 |  |  |  | 0 | 06 | 13 | 700 | 42691320 | Zoki-Sluzb | 2025-11-27 08:33 | - - | 0
209194 | Brave za vrata sa kvakom i štitnikom | Komada | 0 | 0 |  |  |  | 0 | 06 | 13 | 0 | 42691320 | Zoki-Sluzb | 2025-11-27 08:33 | - - | 0
209203 | List za ubodnu testeru | Komada | 0 | 0 |  |  |  | 0 | 06 | 13 | 0 | 42691320 | Zoki-Sluzb | 2025-11-27 08:33 | - - | 0
209204 | Sajla za odgušivanje kanalizacije debljine 8mm, dužine 10m | Komada | 0 | 0 |  |  |  | 0 | 06 | 13 | 0 | 42691320 | Zoki-Sluzb | 2025-11-27 08:33 | - - | 0
209205 | Ploče za sečenje za brusilicu | Komada | 0 | 0 |  |  |  | 0 | 06 | 13 | 0 | 42691320 | Zoki-Sluzb | 2025-11-27 08:33 | - - | 0
209206 | Ploče za brušenje za brusilicu | Komada | 5 | 0 |  |  |  | 0 | 06 | 13 | 0 | 42691320 | Zoki-Sluzb | 2025-11-27 08:33 | - - | 0
209293 | Ventil sa termoglavom za radijator | Komada | 0 | 0 |  |  |  | 0 | 06 | 13 | 0 | 42691320 | Zoki-Sluzb | 2025-11-27 08:33 | - - | 0
209294 | Ventil za radijator | Komada | 0 | 0 |  |  |  | 0 | 06 | 13 | 0 | 42691320 | Zoki-Sluzb | 2025-11-27 08:33 | - - | 0
209734 | Vreća pletena bela 55x110cm | Komada | 300 | 0 |  |  |  | 0 | 06 | 13 | 0 | 42691320 | Zoki-Sluzb | 2025-11-27 08:33 | - - | 0
209735 | Sekira | Komada | 0 | 0 |  |  |  | 0 | 06 | 13 | 0 | 42691320 | Zoki-Sluzb | 2025-11-27 08:33 | - - | 0
209736 | Radne rukavice latex | Komada | 0 | 0 |  |  |  | 0 | 06 | 13 | 0 | 42691320 | Zoki-Sluzb | 2025-11-27 08:33 | - - | 0
210286 | Merdevine aluminijuske sa sedam gazišta | Komada | 0 | 0 |  |  |  | 0 | 06 | 13 | 0 | 42691320 | Zoki-Sluzb | 2025-11-27 08:33 | - - | 0
210575 | Elzet uložak za bravu. Simetričan | Komada | 5 | 0 |  |  |  | 0 | 06 | 13 | 0 | 42691320 | Zoki-Sluzb | 2025-11-27 08:33 | - - | 0
210576 | Šilt (ELZET) | Komada | 5 | 0 |  |  |  | 0 | 06 | 13 | 0 | 42691320 | Zoki-Sluzb | 2025-11-27 08:33 | - - | 0
210577 | Šilt + kvaka(Običan ključ) | Komada | 5 | 0 |  |  |  | 0 | 06 | 13 | 500 | 42691320 | Zoki-Sluzb | 2025-11-27 08:33 | - - | 0
210578 | Kvaka | Komada | 10 | 0 |  |  |  | 0 | 06 | 13 | 0 | 42691320 | Zoki-Sluzb | 2025-11-27 08:33 | - - | 0
210579 | Rezna ploča za metal fi125mm | Komada | 5 | 0 |  |  |  | 0 | 06 | 13 | 0 | 42691320 | Zoki-Sluzb | 2025-11-27 08:33 | - - | 0
210580 | Toreks ključevi(zvezda) mali komplet | Komada | 0 | 0 |  |  |  | 0 | 06 | 13 | 0 | 42691320 | Zoki-Sluzb | 2025-11-27 08:33 | - - | 0
210679 | Samourezujući šrafovi(3,5x16mm) | Komada | 100 | 0 |  |  |  | 0 | 06 | 13 | 3 | 42691320 | Zoki-Sluzb | 2025-11-27 08:33 | - - | 0
210680 | Samourezujući šrafovi (4,2x25mm) | Komada | 100 | 0 |  |  |  | 0 | 06 | 13 | 4 | 42691320 | Zoki-Sluzb | 2025-11-27 08:33 | - - | 0
210683 | Šrafovi za drvo (4x16mm) | Komada | 200 | 0 |  |  |  | 0 | 06 | 13 | 3 | 42691320 | Zoki-Sluzb | 2025-11-27 08:33 | - - | 0
210684 | Šrafovi za drvo(4,5x30mm) | Komada | 200 | 0 |  |  |  | 0 | 06 | 13 | 3 | 42691320 | Zoki-Sluzb | 2025-11-27 08:33 | - - | 0
210786 | Bravice za nameštaj | Komada | 10 | 0 |  |  |  | 0 | 06 | 13 | 0 | 42691320 | Zoki-Sluzb | 2025-11-27 08:33 | - - | 0
210787 | Bravice za fioke | Komada | 10 | 0 |  |  |  | 0 | 06 | 13 | 0 | 42691320 | Zoki-Sluzb | 2025-11-27 08:33 | - - | 0
210889 | Burgija za metal fi3,5mm | Komada | 2 | 0 |  |  |  | 0 | 06 | 13 | 0 | 42691320 | Zoki-Sluzb | 2025-11-27 08:33 | - - | 0
210890 | Burgija za metal fi4,2mm | Komada | 2 | 0 |  |  |  | 0 | 06 | 13 | 0 | 42691320 | Zoki-Sluzb | 2025-11-27 08:33 | - - | 0
210891 | Burgija za metal fi4,5mm | Komada | 2 | 0 |  |  |  | 0 | 06 | 13 | 0 | 42691320 | Zoki-Sluzb | 2025-11-27 08:33 | - - | 0
210892 | Gumena ploča 5mm, u rolni - 5x1200mm | Metara | 0 | 0 |  |  |  | 0 | 06 | 13 | 0 | 42691320 | Zoki-Sluzb | 2025-11-27 08:33 | - - | 0
210893 | Obostrano lepljiva traka 19mm/10m | Komada | 2 | 0 |  |  |  | 0 | 06 | 13 | 400 | 42691320 | Zoki-Sluzb | 2025-11-27 08:33 | - - | 0
210894 | Brava 35mm (Elzet uložak) | Komada | 1 | 0 |  |  |  | 0 | 06 | 13 | 0 | 42691320 | Zoki-Sluzb | 2025-11-27 08:33 | - - | 0
210895 | Točkovi za transportna kolica, za boce sa tehničkim gasovima, sa ležajevima prečnik 20cm | Komada | 0 | 0 |  |  |  | 0 | 06 | 13 | 0 | 42691320 | Zoki-Sluzb | 2025-11-27 08:33 | - - | 0
210896 | Saratoga VOLA VIA sredstvo u silikonu 270g, za zaštitu od prica | Komada | 0 | 0 |  |  |  | 0 | 06 | 13 | 0 | 42691320 | Zoki-Sluzb | 2025-11-27 08:33 | - - | 0
200344 | Silikon univerzalni providni u tubi | Komada | 3 | 0 |  |  |  | 0 | 06 | 13 | 400 | 42691320 | Zoki-Sluzb | 2025-11-27 08:33 | - - | 0
204157 | Momentfiks u silikonskoj tubi | Komada | 3 | 0 |  |  |  | 0 | 06 | 13 | 0 | 42691320 | Zoki-Sluzb | 2025-11-27 08:33 | - - | 0
207597 | List ubodne testere 100mm HCS za drvo | Komada | 10 | 0 |  |  |  | 0 | 06 | 13 | 0 | 42691320 | Zoki-Sluzb | 2025-11-27 08:33 | - - | 0
207557 | Traka za obeležvanje crveno/bela 50mm x 100m | Komada | 2 | 0 |  |  |  | 0 | 06 | 13 | 500 | 42691320 | Zoki-Sluzb | 2025-11-27 08:33 | - - | 0
200224 | Brava br. 8 Elzet uložak | Komada | 5 | 0 |  |  |  | 0 | 06 | 13 | 500 | 42691320 | Zoki-Sluzb | 2025-11-27 08:33 | - - | 0
211012 | Brava br.8 običan ključ | Komada | 5 | 0 |  |  |  | 0 | 06 | 13 | 500 | 42691320 | Zoki-Sluzb | 2025-11-27 08:33 | - - | 0
205567 | BATERIJA ZA PROTOČNI BOJLER | Komada | 0 | 0 |  |  |  | 0 | 06 | 13 | 2976 | 42691340 | Zoki-Sluzb | 2025-11-27 08:47 | - - | 0
205568 | BRINOX VEZA 3/8-3/8 | Komada | 0 | 0 |  |  |  | 0 | 06 | 13 | 220 | 42691340 | Zoki-Sluzb | 2025-11-27 08:47 | - - | 0
205569 | SIFON ELASTIČNI | Komada | 5 | 0 |  |  |  | 0 | 06 | 13 | 198 | 42691340 | Zoki-Sluzb | 2025-11-27 08:47 | - - | 0
205570 | BATERIJA STANDARD | Komada | 0 | 0 |  |  |  | 0 | 06 | 13 | 4404 | 42691340 | Zoki-Sluzb | 2025-11-27 08:47 | - - | 0
205571 | TUŠ CREVO | Komada | 0 | 0 |  |  |  | 0 | 06 | 13 | 312 | 42691340 | Zoki-Sluzb | 2025-11-27 08:47 | - - | 0
205572 | WC DASKA | Komada | 5 | 0 |  |  |  | 0 | 06 | 13 | 550 | 42691340 | Zoki-Sluzb | 2025-11-27 08:47 | - - | 0
205573 | IZLIV ZA BATERIJU | Komada | 0 | 0 |  |  |  | 0 | 06 | 13 | 550 | 42691340 | Zoki-Sluzb | 2025-11-27 08:47 | - - | 0
205574 | VODOKOTLIĆ | Komada | 0 | 0 |  |  |  | 0 | 06 | 13 | 3900 | 42691340 | Zoki-Sluzb | 2025-11-27 08:47 | - - | 0
204578 | Lavabo | Komada | 0 | 0 |  |  |  | 0 | 06 | 13 | 3000 | 42691340 | Zoki-Sluzb | 2025-11-27 08:47 | - - | 0
210138 | Radijator ventil ugaoni/ravni | Komada | 0 | 0 |  |  |  | 0 | 06 | 13 | 0 | 42691340 | Zoki-Sluzb | 2025-11-27 08:47 | - - | 0
210572 | Prskalica 10 litara | Komada | 0 | 0 |  |  |  | 0 | 06 | 13 | 0 | 42691340 | Zoki-Sluzb | 2025-11-27 08:47 | - - | 0
210573 | Pancir crevo za slavinu sa tri izvoda(40cm) | Komada | 3 | 0 |  |  |  | 0 | 06 | 13 | 0 | 42691340 | Zoki-Sluzb | 2025-11-27 08:47 | - - | 0
210574 | EK ventil 1/2"-1/2" | Komada | 5 | 0 |  |  |  | 0 | 06 | 13 | 0 | 42691340 | Zoki-Sluzb | 2025-11-27 08:47 | - - | 0
210682 | Sika SInaflex 11FC Sivi | Komada | 4 | 0 |  |  |  | 0 | 06 | 13 | 0 | 42691340 | Zoki-Sluzb | 2025-11-27 08:47 | - - | 0
210788 | Lavabo | Komada | 1 | 0 |  |  |  | 0 | 06 | 13 | 0 | 42691340 | Zoki-Sluzb | 2025-11-27 08:47 | - - | 0
210789 | Dihtung gumice 1/2 | Komada | 100 | 0 |  |  |  | 0 | 06 | 13 | 0 | 42691340 | Zoki-Sluzb | 2025-11-27 08:47 | - - | 0
210790 | Šraf za wc šolju | Komada | 5 | 0 |  |  |  | 0 | 06 | 13 | 0 | 42691340 | Zoki-Sluzb | 2025-11-27 08:47 | - - | 0
210791 | Dupla nipla 1/2 | Komada | 6 | 0 |  |  |  | 0 | 06 | 13 | 0 | 42691340 | Zoki-Sluzb | 2025-11-27 08:47 | - - | 0
210792 | Čep 1/2 | Komada | 5 | 0 |  |  |  | 0 | 06 | 13 | 0 | 42691340 | Zoki-Sluzb | 2025-11-27 08:47 | - - | 0
210878 | Slavina sa grejačem(jačine 3KW, priključak 220v, kapacitet vode 1,5 do 2L/min, kačenje na zid) | Komada | 5 | 0 |  |  |  | 0 | 06 | 13 | 6200 | 42691340 | Zoki-Sluzb | 2025-11-27 08:47 | - - | 0
210879 | Slavina sa grejačem(jačine 3KW, priključak 220v, kapacitet vode 1,5 do 2L/min, kačenje na lavabo) | Komada | 5 | 0 |  |  |  | 0 | 06 | 13 | 5900 | 42691340 | Zoki-Sluzb | 2025-11-27 08:47 | - - | 0
210880 | Fleksibilni jednodelni sifon za lavabo sa rozetnom | Komada | 10 | 0 |  |  |  | 0 | 06 | 13 | 0 | 42691340 | Zoki-Sluzb | 2025-11-27 08:47 | - - | 0
210881 | Redukcija PVC fi50mm na fi 40mm-kanalizacija | Komada | 0 | 0 |  |  |  | 0 | 06 | 13 | 0 | 42691340 | Zoki-Sluzb | 2025-11-27 08:47 | - - | 0
210882 | Pancir crevo za protočni bojler 1/2" | Komada | 6 | 0 |  |  |  | 0 | 06 | 13 | 0 | 42691340 | Zoki-Sluzb | 2025-11-27 08:47 | - - | 0
210883 | Nastavak za vodovodnu cev 1/2" 1cm | Komada | 3 | 0 |  |  |  | 0 | 06 | 13 | 0 | 42691340 | Zoki-Sluzb | 2025-11-27 08:47 | - - | 0
210884 | Nastavak za vodovodnu cev 1/2" 2cm | Komada | 3 | 0 |  |  |  | 0 | 06 | 13 | 0 | 42691340 | Zoki-Sluzb | 2025-11-27 08:47 | - - | 0
207612 | WC Kotlić (AP 112, Geberit ili odgovarajuće) | Komada | 5 | 0 |  |  |  | 0 | 06 | 13 | 4000 | 42691340 | Zoki-Sluzb | 2025-11-27 08:47 | - - | 0
211009 | Bojler protočni v/m 5 lit | Komada | 0 | 0 |  |  |  | 0 | 06 | 13 | 8500 | 42691340 | Zoki-Sluzb | 2025-11-27 08:47 | - - | 0
211010 | Lavabo sa rupom za slavinu 60cm | Komada | 0 | 0 |  |  |  | 0 | 06 | 13 | 5000 | 42691340 | Zoki-Sluzb | 2025-11-27 08:47 | - - | 0
211011 | SIfon za sudoperu sa prelivom 90mm | Komada | 2 | 0 |  |  |  | 0 | 06 | 13 | 1200 | 42691340 | Zoki-Sluzb | 2025-11-27 08:47 | - - | 0
207619 | Tuš crevo za frizersku slavinu sa ručkom | Komada | 2 | 0 |  |  |  | 0 | 06 | 13 | 1000 | 42691340 | Zoki-Sluzb | 2025-11-27 08:47 | - - | 0
201973 | Sifon plastični (crevo) | Metara | 10 | 0 |  |  |  | 0 | 06 | 13 | 200 | 42691340 | Zoki-Sluzb | 2025-11-27 08:47 | - - | 0
211014 | Pancirno crevo 1/2 - 3/8 40cm | Komada | 3 | 0 |  |  |  | 0 | 06 | 13 | 300 | 42691340 | Zoki-Sluzb | 2025-11-27 08:47 | - - | 0
205596 | KONTEJNER CINKOV. | Komada | 0 | 0 |  |  |  | 0 | 06 | 13 | 36516 | 42691370 | Zoki-Sluzb | 2025-11-27 09:14 | - - | 0
209664 | Guma za wc šolju | Komada | 0 | 0 |  |  |  | 0 | 06 | 13 | 0 | 42691370 | Zoki-Sluzb | 2025-11-27 09:14 | - - | 0
209665 | Crevo za mašinu za sudove | Komada | 2 | 0 |  |  |  | 0 | 06 | 13 | 0 | 42691370 | Zoki-Sluzb | 2025-11-27 09:14 | - - | 0
209666 | Sajla za odgušivanje 8mm | Komada | 0 | 0 |  |  |  | 0 | 06 | 13 | 0 | 42691370 | Zoki-Sluzb | 2025-11-27 09:14 | - - | 0
209667 | T-komad 1/2"-niklovana | Komada | 2 | 0 |  |  |  | 0 | 06 | 13 | 0 | 42691370 | Zoki-Sluzb | 2025-11-27 09:14 | - - | 0
209668 | Uljani razređivač | Komada | 1 | 0 |  |  |  | 0 | 06 | 13 | 0 | 42691370 | Zoki-Sluzb | 2025-11-27 09:14 | - - | 0
209669 | Total | Komada | 2 | 0 |  |  |  | 0 | 06 | 13 | 0 | 42691370 | Zoki-Sluzb | 2025-11-27 09:14 | - - | 0
209670 | Gumice fi 50 | Komada | 10 | 0 |  |  |  | 0 | 06 | 13 | 0 | 42691370 | Zoki-Sluzb | 2025-11-27 09:14 | - - | 0
209671 | Kudelja | Kilogram | 0 | 0 |  |  |  | 0 | 06 | 13 | 0 | 42691370 | Zoki-Sluzb | 2025-11-27 09:14 | - - | 0
209672 | Šrafovi za drvo | Komada | 200 | 0 |  |  |  | 0 | 06 | 13 | 0 | 42691370 | Zoki-Sluzb | 2025-11-27 09:14 | - - | 0
209673 | Šilt + kvaka(uložak,elzet) | Komada | 0 | 0 |  |  |  | 0 | 06 | 13 | 500 | 42691370 | Zoki-Sluzb | 2025-11-27 09:14 | - - | 0
209674 | Čekić | Komada | 2 | 0 |  |  |  | 0 | 06 | 13 | 0 | 42691370 | Zoki-Sluzb | 2025-11-27 09:14 | - - | 0
209675 | Pop-nitne | Komada | 100 | 0 |  |  |  | 0 | 06 | 13 | 0 | 42691370 | Zoki-Sluzb | 2025-11-27 09:14 | - - | 0
209676 | Tiple za gips | Komada | 50 | 0 |  |  |  | 0 | 06 | 13 | 0 | 42691370 | Zoki-Sluzb | 2025-11-27 09:14 | - - | 0
209677 | Šrafovi za gips 35mm | Komada | 100 | 0 |  |  |  | 0 | 06 | 13 | 0 | 42691370 | Zoki-Sluzb | 2025-11-27 09:14 | - - | 0
209678 | Bravice štelujuće | Komada | 5 | 0 |  |  |  | 0 | 06 | 13 | 0 | 42691370 | Zoki-Sluzb | 2025-11-27 09:14 | - - | 0
209679 | Točkići za stolice | Komada | 0 | 0 |  |  |  | 0 | 06 | 13 | 0 | 42691370 | Zoki-Sluzb | 2025-11-27 09:14 | - - | 0
209730 | Led panel nadgradni 18W krug | Komada | 0 | 0 |  |  |  | 0 | 06 | 13 | 0 | 42691370 | Zoki-Sluzb | 2025-11-27 09:14 | - - | 0
209731 | Pajser 150cm | Komada | 0 | 0 |  |  |  | 0 | 06 | 13 | 0 | 42691370 | Zoki-Sluzb | 2025-11-27 09:14 | - - | 0
209732 | Ašov | Komada | 1 | 0 |  |  |  | 0 | 06 | 13 | 0 | 42691370 | Zoki-Sluzb | 2025-11-27 09:14 | - - | 0
209733 | Kramp | Kilogram | 0 | 0 |  |  |  | 0 | 06 | 13 | 0 | 42691370 | Zoki-Sluzb | 2025-11-27 09:14 | - - | 0
210034 | Otirač 120x180 | Komada | 2 | 0 |  |  |  | 0 | 06 | 13 | 0 | 42691370 | Zoki-Sluzb | 2025-11-27 09:14 | - - | 0
210035 | Podloška FEDER M10mm | Komada | 10 | 0 |  |  |  | 0 | 06 | 13 | 0 | 42691370 | Zoki-Sluzb | 2025-11-27 09:14 | - - | 0
210036 | Podloška FEDER M8mm | Komada | 10 | 0 |  |  |  | 0 | 06 | 13 | 0 | 42691370 | Zoki-Sluzb | 2025-11-27 09:14 | - - | 0
210037 | Slavina Kuglasta 1/2 Baštenska | Komada | 5 | 0 |  |  |  | 0 | 06 | 13 | 500 | 42691370 | Zoki-Sluzb | 2025-11-27 09:14 | - - | 0
210547 | Lampa za sterilizaciju UV 15W T8 sa kućištem | Komada | 2 | 0 |  |  |  | 0 | 06 | 13 | 4833.33 | 42691370 | Zoki-Sluzb | 2025-11-27 09:14 | - - | 0
201731 | Ading rolna 5,7 | Komad | 6 | 1 |  |  |  | 0 | 05 |  | 16 | 42611100 | Ekonomski | 2025-11-27 09:20 | - - | 0
205960 | Ading rolna 6,9 | Komad | 0 | 1 |  |  |  | 0 | 05 |  | 23 | 42611100 | Ekonomski | 2025-11-27 09:20 | - - | 0
201629 | Alufolija (30 x 0,40) | Komad | 0 | 1 |  |  |  | 0 | 05 |  | 150 | 42611100 | Ekonomski | 2025-11-27 09:20 | - - | 0
206006 | BLOK ZA BELEŠKE - NOTES | Komad | 0 | 1 |  |  |  | 0 | 05 |  | 50 | 42611100 | Ekonomski | 2025-11-27 09:20 | - - | 0
201734 | Blok za beleške poruka | Komad | 10 | 1 |  |  |  | 0 | 05 |  | 60 | 42611100 | Ekonomski | 2025-11-27 09:20 | - - | 0
201823 | CD - R mediji u kutiji | Pakovanje | 0 | 1 |  |  |  | 0 | 05 |  | 15 | 42611100 | Ekonomski | 2025-11-27 09:20 | - - | 0
201659 | Datumar automat sa mehanizmom (kao automatski pečat) | Komad | 0 | 1 |  |  |  | 0 | 05 |  | 450 | 42611100 | Ekonomski | 2025-11-27 09:20 | - - | 0
210206 | Drvene boje 24/1 | Komad | 0 | 1 |  |  |  | 0 | 05 |  | 300 | 42611100 | Ekonomski | 2025-11-27 09:20 | - - | 0
201668 | Držač za selotejp | Komad | 3 | 1 |  |  |  | 0 | 05 |  | 150 | 42611100 | Ekonomski | 2025-11-27 09:20 | - - | 0
201780 | Držači za postere aluminijumski | Komad | 0 | 1 |  |  |  | 0 | 05 |  | 1000 | 42611100 | Ekonomski | 2025-11-27 09:20 | - - | 0
206054 | DVD - R | Komad | 0 | 1 |  |  |  | 0 | 05 |  | 19 | 42611100 | Ekonomski | 2025-11-27 09:20 | - - | 0
206010 | Fascikla kartonska | Komad | 40 | 1 |  |  |  | 0 | 05 |  | 12 | 42611100 | Ekonomski | 2025-11-27 09:20 | - - | 0
206047 | FASCIKLA KARTONSKA SA GUMOM (Format A4 proširen, tonirani hromokarton sa plastificiranom doradom, jednobojna) | Komad | 20 | 1 |  |  |  | 0 | 05 |  | 25 | 42611100 | Ekonomski | 2025-11-27 09:20 | - - | 0
206012 | Fascikla PVC sa mehanizmom | Komad | 120 | 1 |  |  |  | 0 | 05 |  | 14 | 42611100 | Ekonomski | 2025-11-27 09:20 | - - | 0
206048 | FASCIKLA SA KEPER TRAKOM | Komad | 75 | 1 |  |  |  | 0 | 05 |  | 40 | 42611100 | Ekonomski | 2025-11-27 09:20 | - - | 0
206056 | Flip čart papir | Blok | 0 | 1 |  |  |  | 0 | 05 |  | 280 | 42611100 | Ekonomski | 2025-11-27 09:20 | - - | 0
210211 | Flomaster 12/1 Premium ili odgovarajuće | Pakovanje | 0 | 1 |  |  |  | 0 | 05 |  | 65 | 42611100 | Ekonomski | 2025-11-27 09:20 | - - | 0
201561 | Flomasteri za pisanje po flip čartu (crni i crveni i plavi) | Komad | 0 | 1 |  |  |  | 0 | 05 |  | 65 | 42611100 | Ekonomski | 2025-11-27 09:20 | - - | 0
201759 | Folije za koricenje A4 (raznih boja, Format A4, PVC, pakovanje:100/1) | Pakovanje | 0 | 1 |  |  |  | 0 | 05 |  | 580 | 42611100 | Ekonomski | 2025-11-27 09:20 | - - | 0
201760 | Folije za plastificiranje Format A4, 125 mic,pak:100/1) | Pakovanje | 0 | 1 |  |  |  | 0 | 05 |  | 500 | 42611100 | Ekonomski | 2025-11-27 09:20 | - - | 0
206014 | Gumica za brisanje (bela, Staedtler ili odgovarajuće) | Komad | 10 | 1 |  |  |  | 0 | 05 |  | 7 | 42611100 | Ekonomski | 2025-11-27 09:20 | - - | 0
201660 | Heftalica - stona za spajanje preko 50 listova | Komad | 2 | 1 |  |  |  | 0 | 05 |  | 300 | 42611100 | Ekonomski | 2025-11-27 09:20 | - - | 0
201633 | Heftalica, za spajanje preko 20 listova(po izgledu klešta, koristi municiju 24/6 Hefta do 35 listova) | Komad | 6 | 1 |  |  |  | 0 | 05 |  | 160 | 42611100 | Ekonomski | 2025-11-27 09:20 | - - | 0
206787 | Hemijska olovka - Sa plastičnim uloškom, boja ispisa crvena | Komad | 0 | 1 |  |  |  | 0 | 05 |  | 7 | 42611100 | Ekonomski | 2025-11-27 09:20 | - - | 0
201634 | Hemijska olovka - Sa plastičnim uloškom, boja ispisa plava | Komad | 110 | 1 |  |  |  | 0 | 05 |  | 7 | 42611100 | Ekonomski | 2025-11-27 09:20 | - - | 0
201806 | Indigo ručni | Pakovanje | 4 | 1 |  |  |  | 0 | 05 |  | 130 | 42611100 | Ekonomski | 2025-11-27 09:20 | - - | 0
206016 | JASTUČE ZA PEČATE bez mastila (Jastuče u metalnoj kutiji) | Komad | 3 | 1 |  |  |  | 0 | 05 |  | 45 | 42611100 | Ekonomski | 2025-11-27 09:20 | - - | 0
206072 | Kalkulator-digitron | Komad | 3 | 1 |  |  |  | 0 | 05 |  | 280 | 42611100 | Ekonomski | 2025-11-27 09:20 | - - | 0
201539 | Kanap tanji 0,9/2 (500g +- 15g) | Komad | 5 | 1 |  |  |  | 0 | 05 |  | 260 | 42611100 | Ekonomski | 2025-11-27 09:20 | - - | 0
210145 | Kesa natron sa ručkom | Komad | 0 | 1 |  |  |  | 0 | 05 |  | 50 | 42611100 | Ekonomski | 2025-11-27 09:20 | - - | 0
201807 | Klamarica (24/6) | Pakovanje | 130 | 1 |  |  |  | 0 | 05 |  | 18 | 42611100 | Ekonomski | 2025-11-27 09:20 | - - | 0
201812 | Klamarice za heftalicu 23/10 | Pakovanje | 0 | 1 |  |  |  | 0 | 05 |  | 40 | 42611100 | Ekonomski | 2025-11-27 09:20 | - - | 0
201538 | Klobučni papir | Kilogram | 0 | 1 |  |  |  | 0 | 05 |  | 270 | 42611100 | Ekonomski | 2025-11-27 09:20 | - - | 0
210217 | Kolaž papir B5 samolepljivi | Komad | 0 | 1 |  |  |  | 0 | 05 |  | 65 | 42611100 | Ekonomski | 2025-11-27 09:20 | - - | 0
206087 | Korektor roler traka | Komad | 20 | 1 |  |  |  | 0 | 05 |  | 29 | 42611100 | Ekonomski | 2025-11-27 09:20 | - - | 0
201636 | Korekturni lak (beli) | Komad | 20 | 1 |  |  |  | 0 | 05 |  | 22 | 42611100 | Ekonomski | 2025-11-27 09:20 | - - | 0
206081 | Korice za spiralno koričenje 100/1 | Pakovanje | 0 | 1 |  |  |  | 0 | 05 |  | 500 | 42611100 | Ekonomski | 2025-11-27 09:20 | - - | 0
206061 | Koverta B5 roza | Komad | 350 | 1 |  |  |  | 0 | 05 |  | 2.8 | 42611100 | Ekonomski | 2025-11-27 09:20 | - - | 0
201754 | Koverte bele velike samolepljive | Komad | 0 | 1 |  |  |  | 0 | 05 |  | 9 | 42611100 | Ekonomski | 2025-11-27 09:20 | - - | 0
201575 | Koverte male BP (17,5 x 12,5) bele, samolepljive | Komad | 1000 | 1 |  |  |  | 0 | 05 |  | 1.6 | 42611100 | Ekonomski | 2025-11-27 09:20 | - - | 0
201577 | Koverte sa prozorom (11 x 23) “LP”, samolepljive | Komad | 13200 | 1 |  |  |  | 0 | 05 |  | 1.7 | 42611100 | Ekonomski | 2025-11-27 09:20 | - - | 0
201576 | Koverte velike (1000 AD) | Komad | 1111 | 1 |  |  |  | 0 | 05 |  | 5.5 | 42611100 | Ekonomski | 2025-11-27 09:20 | - - | 0
205149 | Koverte velike sa "V" otvorom, vlažno lepljenje | Komad | 0 | 1 |  |  |  | 0 | 05 |  | 4.5 | 42611100 | Ekonomski | 2025-11-27 09:20 | - - | 0
206786 | Lenjir PVC 50cm providan | Komad | 0 | 1 |  |  |  | 0 | 05 |  | 30 | 42611100 | Ekonomski | 2025-11-27 09:20 | - - | 0
206045 | Lepak univerzalni | Komad | 0 | 1 |  |  |  | 0 | 05 |  | 70 | 42611100 | Ekonomski | 2025-11-27 09:20 | - - | 0
201637 | Magnetna kutija za spajalice | Komad | 0 | 1 |  |  |  | 0 | 05 |  | 45 | 42611100 | Ekonomski | 2025-11-27 09:20 | - - | 0
210213 | Makaze 13cm CIK-CAK 3/1 | Komad | 0 | 1 |  |  |  | 0 | 05 |  | 70 | 42611100 | Ekonomski | 2025-11-27 09:20 | - - | 0
201638 | Makaze za papir dužina sečiva min. 8 cm | Komad | 3 | 1 |  |  |  | 0 | 05 |  | 45 | 42611100 | Ekonomski | 2025-11-27 09:20 | - - | 0
201639 | Marker - crni, plavi | Komad | 0 | 1 |  |  |  | 0 | 05 |  | 8 | 42611100 | Ekonomski | 2025-11-27 09:20 | - - | 0
201640 | Marker za staklo (crni ili plavi; Sharpie ili odgovarajući) | Komad | 83 | 1 |  |  |  | 0 | 05 |  | 70 | 42611100 | Ekonomski | 2025-11-27 09:20 | - - | 0
201641 | Mastilo za pečat plavo | Komad | 0 | 1 |  |  |  | 0 | 05 |  | 22 | 42611100 | Ekonomski | 2025-11-27 09:20 | - - | 0
206007 | Metalni bušač akata sa graničnikom Kapacitet: 25±10 listova 80gr papira | Komad | 6 | 1 |  |  |  | 0 | 05 |  | 250 | 42611100 | Ekonomski | 2025-11-27 09:20 | - - | 0
201655 | Metalni zarezač za standardne grafitne olovke | Komad | 0 | 1 |  |  |  | 0 | 05 |  | 8 | 42611100 | Ekonomski | 2025-11-27 09:20 | - - | 0
201826 | Mine za tehničku olovku 0,5 | Pakovanje | 0 | 1 |  |  |  | 0 | 05 |  | 7 | 42611100 | Ekonomski | 2025-11-27 09:20 | - - | 0
201670 | Nakvasač, standardan | Komad | 2 | 1 |  |  |  | 0 | 05 |  | 25 | 42611100 | Ekonomski | 2025-11-27 09:20 | - - | 0
209942 | Nalepnica papir bela 3,5cmx2,5cm (1/100) | Pakovanje | 0 | 1 |  |  |  | 0 | 05 |  | 450 | 42611100 | Ekonomski | 2025-11-27 09:20 | - - | 0
201829 | Nalepnice 43 x 62 mm | Pakovanje | 0 | 1 |  |  |  | 0 | 05 |  | 450 | 42611100 | Ekonomski | 2025-11-27 09:20 | - - | 0
206094 | NALOG ZA UPLATU OBRAZAC BR.1 , 1+1 | Blok | 11 | 1 |  |  |  | 0 | 05 |  | 45 | 42611100 | Ekonomski | 2025-11-27 09:20 | - - | 0
206083 | NEDELJNI PLANER ZA 2025. GODINU | Komad | 10 | 1 |  |  |  | 0 | 05 |  | 250 | 42611100 | Ekonomski | 2025-11-27 09:20 | - - | 0
202511 | Obeleživači za knjige - post it samolepljivi papiri sa 4 boje | Pakovanje | 0 | 1 |  |  |  | 0 | 05 |  | 15 | 42611100 | Ekonomski | 2025-11-27 09:20 | - - | 0
206040 | Olovka, tehnička (Standardna, za mine 0,5mm) | Komad | 15 | 1 |  |  |  | 0 | 05 |  | 15 | 42611100 | Ekonomski | 2025-11-27 09:20 | - - | 0
206073 | Omot spisa | Komad | 2200 | 1 |  |  |  | 0 | 05 |  | 3 | 42611100 | Ekonomski | 2025-11-27 09:20 | - - | 0
209497 | Papirne kesice 10x10 cm za transport uzoraka vazduha (filter papir, čađ i cevčice BTX) | Komad | 0 | 1 |  |  |  | 0 | 05 |  | 10 | 42611100 | Ekonomski | 2025-11-27 09:20 | - - | 0
207428 | Papirni selotejp sa obostranim lepljenjem | Komad | 0 | 1 |  |  |  | 0 | 05 |  | 50 | 42611100 | Ekonomski | 2025-11-27 09:20 | - - | 0
201742 | Perforirana plastična providna fascikla za registrator sa 11 rupa, folija "U" A4 80 mic. mat | Komad | 1500 | 1 |  |  |  | 0 | 05 |  | 3.2 | 42611100 | Ekonomski | 2025-11-27 09:20 | - - | 0
210226 | Plutana tabla sa drvenim ramom i mogućnost kačenja na zid. Dimenzija 90x60 cm | Komad | 0 | 1 |  |  |  | 0 | 05 |  | 600 | 42611100 | Ekonomski | 2025-11-27 09:20 | - - | 0
206032 | POLIFAJLER | Komad | 6 | 1 |  |  |  | 0 | 05 |  | 150 | 42611100 | Ekonomski | 2025-11-27 09:20 | - - | 0
206777 | Poslovna torba za dokumenta - Conference Bag, dimenzije 35x43x11cm | Komad | 0 | 1 |  |  |  | 0 | 05 |  | 4500 | 42611100 | Ekonomski | 2025-11-27 09:20 | - - | 0
201717 | PVC držači za papir horizontalni | Komad | 0 | 1 |  |  |  | 0 | 05 |  | 550 | 42611100 | Ekonomski | 2025-11-27 09:20 | - - | 0
207318 | PVC držači za papir vertikalni | Komad | 0 | 1 |  |  |  | 0 | 05 |  | 550 | 42611100 | Ekonomski | 2025-11-27 09:20 | - - | 0
201645 | PVC fascikle “L” bezbojne | Komad | 55 | 1 |  |  |  | 0 | 05 |  | 3 | 42611100 | Ekonomski | 2025-11-27 09:20 | - - | 0
201646 | PVC fascikle “L” u boji | Komad | 30 | 0 |  |  |  | 0 | 05 |  | 3 | 42611100 | Ekonomski | 2025-11-27 09:20 | - - | 0
201553 | PVC lenjir u boji dužine 30 cm | Komad | 0 | 1 |  |  |  | 0 | 05 |  | 10 | 42611100 | Ekonomski | 2025-11-27 09:20 | - - | 0
206033 | RASHEFTIVAČ | Komad | 10 | 1 |  |  |  | 0 | 05 |  | 25 | 42611100 | Ekonomski | 2025-11-27 09:20 | - - | 0
201694 | Registrator A4 uski | Komad | 10 | 1 |  |  |  | 0 | 05 |  | 130 | 42611100 | Ekonomski | 2025-11-27 09:20 | - - | 0
201588 | Registrator A4 | Komad | 170 | 1 |  |  |  | 0 | 05 |  | 130 | 42611100 | Ekonomski | 2025-11-27 09:20 | - - | 0
201589 | Registrator A5 | Komad | 0 | 1 |  |  |  | 0 | 05 |  | 130 | 42611100 | Ekonomski | 2025-11-27 09:20 | - - | 0
201540 | Rezana gumica dužine 3cm - silikonska | Kilogram | 3 | 1 |  |  |  | 0 | 05 |  | 450 | 42611100 | Ekonomski | 2025-11-27 09:20 | - - | 0
201548 | Roler gel 0,5 crveni | Komad | 20 | 1 |  |  |  | 0 | 05 |  | 15 | 42611100 | Ekonomski | 2025-11-27 09:20 | - - | 0
209967 | Roler gel 0,5 plavi | Komad | 50 | 1 |  |  |  | 0 | 05 |  | 15 | 42611100 | Ekonomski | 2025-11-27 09:20 | - - | 0
201547 | Roler gel 0,5 crni | Komad | 20 | 1 |  |  |  | 0 | 05 |  | 15 | 42611100 | Ekonomski | 2025-11-27 09:20 | - - | 0
201565 | Samolepljivi blokovi za poruke | Komad | 0 | 1 |  |  |  | 0 | 05 |  | 16 | 42611100 | Ekonomski | 2025-11-27 09:20 | - - | 0
201649 | Selotejp (15 x 33) | Komad | 30 | 1 |  |  |  | 0 | 05 |  | 7 | 42611100 | Ekonomski | 2025-11-27 09:20 | - - | 0
201650 | Selotejp (mat.) (48 x 50) | Komad | 0 | 1 |  |  |  | 0 | 05 |  | 35 | 42611100 | Ekonomski | 2025-11-27 09:20 | - - | 0
201781 | Selotejp (48x50) - providni | Komad | 10 | 1 |  |  |  | 0 | 05 |  | 35 | 42611100 | Ekonomski | 2025-11-27 09:20 | - - | 0
206089 | Skalpel profesionalni | Komad | 0 | 1 |  |  |  | 0 | 05 |  | 195 | 42611100 | Ekonomski | 2025-11-27 09:20 | - - | 0
201809 | Spajalice br 5 velike niklovane | Pakovanje | 30 | 1 |  |  |  | 0 | 05 |  | 22 | 42611100 | Ekonomski | 2025-11-27 09:20 | - - | 0
201808 | Spajalice male br 2 niklovane | Pakovanje | 30 | 1 |  |  |  | 0 | 05 |  | 14 | 42611100 | Ekonomski | 2025-11-27 09:20 | - - | 0
207218 | Spirale za koricenje 19 | Kutija | 0 | 1 |  |  |  | 0 | 05 |  | 750 | 42611100 | Ekonomski | 2025-11-27 09:20 | - - | 0
206003 | Spirale za koricenje 8 | Kutija | 0 | 1 |  |  |  | 0 | 05 |  | 320 | 42611100 | Ekonomski | 2025-11-27 09:20 | - - | 0
207216 | Spirale za koricenje 12 | Kutija | 0 | 1 |  |  |  | 0 | 05 |  | 530 | 42611100 | Ekonomski | 2025-11-27 09:20 | - - | 0
207217 | Spirale za koricenje 14 | Kutija | 0 | 1 |  |  |  | 0 | 05 |  | 560 | 42611100 | Ekonomski | 2025-11-27 09:20 | - - | 0
208262 | Spirale za koricenje 25 | Kutija | 0 | 1 |  |  |  | 0 | 05 |  | 0 | 42611100 | Ekonomski | 2025-11-27 09:20 | - - | 0
206005 | Spirale za koricenje 16 | Kutija | 0 | 1 |  |  |  | 0 | 05 |  | 700 | 42611100 | Ekonomski | 2025-11-27 09:20 | - - | 0
211143 | Spirale za koricenje 51 | Kutija | 0 | 1 |  |  |  | 0 | 05 |  | 0 | 42611100 | Ekonomski | 2025-11-27 09:20 | - - | 0
206788 | Stalak za dokumenta | Komad | 0 | 1 |  |  |  | 0 | 05 |  | 400 | 42611100 | Ekonomski | 2025-11-27 09:20 | - - | 0
206052 | STALAK ZA SELOTEJP | Komad | 0 | 1 |  |  |  | 0 | 05 |  | 60 | 42611100 | Ekonomski | 2025-11-27 09:20 | - - | 0
210774 | Standardna ručna streč folija, širina oko 500 mm, 5 kg, 23µm - hilzna od 1 do 1,6 kg; dužina po rolni oko 400 m | Komad | 0 | 1 |  |  |  | 0 | 05 |  | 230 | 42611100 | Ekonomski | 2025-11-27 09:20 | - - | 0
201948 | Super lepak | Komad | 0 | 1 |  |  |  | 0 | 05 |  | 15 | 42611100 | Ekonomski | 2025-11-27 09:20 | - - | 0
201590 | Sveska A4 TP(100 lista) | Komad | 2 | 1 |  |  |  | 0 | 05 |  | 130 | 42611100 | Ekonomski | 2025-11-27 09:20 | - - | 0
201756 | Sveska A4 (index) | Komad | 0 | 1 |  |  |  | 0 | 05 |  | 150 | 42611100 | Ekonomski | 2025-11-27 09:20 | - - | 0
207210 | Sveska A4 TP (kvadratići) | Komad | 0 | 1 |  |  |  | 0 | 05 |  | 130 | 42611100 | Ekonomski | 2025-11-27 09:20 | - - | 0
201591 | Sveska A5 TP (100 lista) | Komad | 0 | 1 |  |  |  | 0 | 05 |  | 65 | 42611100 | Ekonomski | 2025-11-27 09:20 | - - | 0
201592 | Sveska A5 TP (index) | Komad | 0 | 1 |  |  |  | 0 | 05 |  | 75 | 42611100 | Ekonomski | 2025-11-27 09:20 | - - | 0
206078 | TABLA PLUTANA 40X60 | Komad | 0 | 1 |  |  |  | 0 | 05 |  | 350 | 42611100 | Ekonomski | 2025-11-27 09:20 | - - | 0
206046 | Tekst marker-signir-raznih boja | Komad | 70 | 1 |  |  |  | 0 | 05 |  | 15 | 42611100 | Ekonomski | 2025-11-27 09:20 | - - | 0
210141 | Termo rolna za fiskalnu kasu 57 mm /40 | Komad | 0 | 1 |  |  |  | 0 | 05 |  | 18 | 42611100 | Ekonomski | 2025-11-27 09:20 | - - | 0
210144 | Termo rolna za fiskalnu kasu 80 mm /70 | Komad | 170 | 1 |  |  |  | 0 | 05 |  | 75 | 42611100 | Ekonomski | 2025-11-27 09:20 | - - | 0
210146 | Torba za nosenje dokumenata | Komad | 0 | 1 |  |  |  | 0 | 05 |  | 1000 | 42611100 | Ekonomski | 2025-11-27 09:20 | - - | 0
206041 | Trgovačka hartija | Ris | 10 | 1 |  |  |  | 0 | 05 |  | 350 | 42611100 | Ekonomski | 2025-11-27 09:20 | - - | 0
207211 | Trobojni konac - Jemstvenik | Komad | 0 | 1 |  |  |  | 0 | 05 |  | 50 | 42611100 | Ekonomski | 2025-11-27 09:20 | - - | 0
201832 | Ukrasne čiode za memo ploču | Pakovanje | 1 | 1 |  |  |  | 0 | 05 |  | 20 | 42611100 | Ekonomski | 2025-11-27 09:20 | - - | 0
210147 | Uložak za identifikacionu karticu sa trakicom | Komad | 0 | 1 |  |  |  | 0 | 05 |  | 10 | 42611100 | Ekonomski | 2025-11-27 09:20 | - - | 0
201787 | Čaše za olovku (žičanu) | Komad | 2 | 1 |  |  |  | 0 | 05 |  | 45 | 42611100 | Ekonomski | 2025-11-27 09:20 | - - | 0
207231 | Blok nalog blagajni DA ISPLATI A55 NCR 1/100 | Komad | 10 | 2 |  |  |  | 0 | 05 |  | 75 | 42611100 | Ekonomski | 2025-11-27 09:20 | - - | 0
206093 | Blok nalog blagajni DA NAPLATI A55 NCR 1/100 | Komad | 10 | 2 |  |  |  | 0 | 05 |  | 75 | 42611100 | Ekonomski | 2025-11-27 09:20 | - - | 0
201737 | Blok priznanica (numerisana, format 10x15 cm, 50x3 stranice, sa preslikavanjem, original i dve kopije) | Komad | 0 | 2 |  |  |  | 0 | 05 |  | 40 | 42611100 | Ekonomski | 2025-11-27 09:20 | - - | 0
206085 | Blok putni nalog za teretno motorno vozilo 1/100 A4 | Komad | 0 | 2 |  |  |  | 0 | 05 |  | 140 | 42611100 | Ekonomski | 2025-11-27 09:20 | - - | 0
201569 | Delovodnik A4 200 listova, 24x34 cm | Komad | 0 | 2 |  |  |  | 0 | 05 |  | 500 | 42611100 | Ekonomski | 2025-11-27 09:20 | - - | 0
210228 | DELOVODNIK VELIKI -24cm x 34cm | Komad | 0 | 2 |  |  |  | 0 | 05 |  | 350 | 42611100 | Ekonomski | 2025-11-27 09:20 | - - | 0
202224 | Dnevnik blagajne | Komad | 0 | 2 |  |  |  | 0 | 05 |  | 150 | 42611100 | Ekonomski | 2025-11-27 09:20 | - - | 0
206076 | Kartica za označavanje podloga 8,5x6cm | Komad | 0 | 2 |  |  |  | 0 | 05 |  | 0 | 42611100 | Ekonomski | 2025-11-27 09:20 | - - | 0
201714 | Knjiga protokola A3, 200 lista, tvrdi povez, razne po uzorku | Komada | 0 | 2 |  |  |  | 0 | 05 |  | 1740 | 42611100 | Ekonomski | 2025-11-27 09:20 | - - | 0
207221 | Knjiga protokola ispitivanja kvaliteta vazduha, po uzorku 200 listova | Komad | 0 | 2 |  |  |  | 0 | 05 |  | 2000 | 42611100 | Ekonomski | 2025-11-27 09:20 | - - | 0
206805 | Knjige protokola za merenje buke, po uzorku | Komad | 0 | 2 |  |  |  | 0 | 05 |  | 0 | 42611100 | Ekonomski | 2025-11-27 09:20 | - - | 0
201679 | Knjiga protokola obroka A3 po uzorku | Komad | 0 | 2 |  |  |  | 0 | 05 |  | 2000 | 42611100 | Ekonomski | 2025-11-27 09:20 | - - | 0
207222 | Knjiga protokola otpadnih i površinskih voda po uzorku A3, 200 listova | Komad | 0 | 2 |  |  |  | 0 | 05 |  | 2000 | 42611100 | Ekonomski | 2025-11-27 09:20 | - - | 0
201676 | Knjiga protokola voda za piće i voda bazena po uzorku | Komad | 0 | 2 |  |  |  | 0 | 05 |  | 2000 | 42611100 | Ekonomski | 2025-11-27 09:20 | - - | 0
201677 | Knjige protokola namirnica i predmeta opšte upot.po uzorku | Komad | 0 | 2 |  |  |  | 0 | 05 |  | 2000 | 42611100 | Ekonomski | 2025-11-27 09:20 | - - | 0
204573 | Nalepnice "Oštri predmeti" po uzorku 10,5x7,5cm | Komad | 0 | 2 |  |  |  | 0 | 05 |  | 0 | 42611100 | Ekonomski | 2025-11-27 09:20 | - - | 0
201683 | Nalepnice ''Opasan otpad'' po uzorku (6 vrsta) | Komad | 0 | 2 |  |  |  | 0 | 05 |  | 10 | 42611100 | Ekonomski | 2025-11-27 09:20 | - - | 0
201711 | Obrazac Q2.PO.006-03 izdanje 3 - prijava otkaza | Komada | 0 | 2 |  |  |  | 0 | 05 |  | 220 | 42611100 | Ekonomski | 2025-11-27 09:20 | - - | 0
201708 | Potvrda za podizanje rezultata | Komada | 0 | 2 |  |  |  | 0 | 05 |  | 1 | 42611100 | Ekonomski | 2025-11-27 09:20 | - - | 0
206858 | Protokol biohemijskih analiza Q2x4.016-01 | Komad | 0 | 2 |  |  |  | 0 | 05 |  | 0 | 42611100 | Ekonomski | 2025-11-27 09:20 | - - | 0
201587 | Protokol bolesnika (Savremena administracija obr.br.4/421) ili odgovarajući | Komad | 0 | 2 |  |  |  | 0 | 05 |  | 0 | 42611100 | Ekonomski | 2025-11-27 09:20 | - - | 0
206069 | Putni nalog za putničko vozilo A4-BLOK | Komad | 4 | 2 |  |  |  | 0 | 05 |  | 140 | 42611100 | Ekonomski | 2025-11-27 09:20 | - - | 0
201675 | Rezultat liste urin po uzorku | Komad | 0 | 2 |  |  |  | 0 | 05 |  | 0 | 42611100 | Ekonomski | 2025-11-27 09:20 | - - | 0
201715 | Sanitarne knjižice | Komad | 0 | 2 |  |  |  | 0 | 05 |  | 0 | 42611100 | Ekonomski | 2025-11-27 09:20 | - - | 0
201846 | Papir za fotokopiranje A4 | Ris | 270 | 3 |  |  |  | 0 | 05 |  | 332 | 42611100 | Ekonomski | 2025-11-27 09:20 | - - | 0
207237 | Papir za fotokopiranje A4 (250g, deblji, za sertifikate) | Ris | 0 | 3 |  |  |  | 0 | 05 |  | 1043 | 42611100 | Ekonomski | 2025-11-27 09:20 | - - | 0
206055 | Papir za laser štampač A3 | Ris | 0 | 3 |  |  |  | 0 | 05 |  | 695 | 42611100 | Ekonomski | 2025-11-27 09:20 | - - | 0
206050 | Papir za laser štampač A5 | Ris | 0 | 3 |  |  |  | 0 | 05 |  | 195 | 42611100 | Ekonomski | 2025-11-27 09:20 | - - | 0
209653 | Brojevi crni (samolepljivi) na koturu (osnovna traka širine 34mm, nalepnica sa brojem 30x10mm, sa zaobljenim krajevima, razmak između nalepnica min 3mm, visina broja na nalepnici 4mm (Virusologija) | Komad | 0 | 4 |  |  |  | 0 | 05 |  | 0 | 42611100 | Ekonomski | 2025-11-27 09:20 | - - | 0
209654 | Brojevi crveni (samolepljivi) na koturu (osnovna traka širine 34mm, nalepnica sa brojem 30x10mm, sa zaobljenim krajevima, razmak između nalepnica min 3mm, visina broja na nalepnici 4mm (Virusologija) | Komad | 0 | 4 |  |  |  | 0 | 05 |  | 0 | 42611100 | Ekonomski | 2025-11-27 09:20 | - - | 0
209655 | Brojevi zeleni (samolepljivi) na koturu (osnovna traka širine 34mm, nalepnica sa brojem 30x10mm, sa zaobljenim krajevima, razmak između nalepnica min 3mm, visina broja na nalepnici 4mm (Virusologija) | Komad | 0 | 4 |  |  |  | 0 | 05 |  | 0 | 42611100 | Ekonomski | 2025-11-27 09:20 | - - | 0
209656 | Brojevi plavi (samolepljivi) na koturu (osnovna traka širine 34mm, nalepnica sa brojem 30x10mm, sa zaobljenim krajevima, razmak između nalepnica min 3mm, visina broja na nalepnici 4mm (Virusologija) | Komad | 0 | 4 |  |  |  | 0 | 05 |  | 0 | 42611100 | Ekonomski | 2025-11-27 09:20 | - - | 0
207047 | Brojevi crni (samolepljivi), od 1-15000, na koturu (osnovna traka širine 34mm, nalepnica sa brojem 30x10mm, sa zaobljenim krajevima, razmak između nalepnica min 3mm, visina broja na nalepnici 4mm (Higijena) | Komad | 0 | 4 |  |  |  | 0 | 05 |  | 0 | 42611100 | Ekonomski | 2025-11-27 09:20 | - - | 0
207228 | Brojevi crveni (samolepljivi), od 1-15000, na koturu (osnovna traka širine 34mm, nalepnica sa brojem 30x10mm, sa zaobljenim krajevima, razmak između nalepnica min 3mm, visina broja na nalepnici 4mm (Higijena) | Komad | 0 | 4 |  |  |  | 0 | 05 |  | 0 | 42611100 | Ekonomski | 2025-11-27 09:20 | - - | 0
205230 | Brojevi crni (samolepljivi), od 1-9000, na koturu (osnovna traka širine 34mm, nalepnica sa brojem 30x10mm, sa zaobljenim krajevima, razmak između nalepnica min 3mm, visina broja na nalepnici 4mm (Higijena) | Komad | 0 | 4 |  |  |  | 0 | 05 |  | 0 | 42611100 | Ekonomski | 2025-11-27 09:20 | - - | 0
205231 | Brojevi crveni (samolepljivi), od 1-9000, na koturu (osnovna traka širine 34mm, nalepnica sa brojem 30x10mm, sa zaobljenim krajevima, razmak izmedu nalepnica min 3mm, visina broja na nalepnici 4mm (Higijena) | Komada | 0 | 4 |  |  |  | 0 | 05 |  | 0.52 | 42611100 | Ekonomski | 2025-11-27 09:20 | - - | 0
207227 | Brojevi zeleni (samolepljivi), od 1-10000, na koturu (osnovna traka širine 34mm, nalepnica sa brojem 30x10mm, sa zaobljenim krajevima, razmak između nalepnica min 3mm, visina broja na nalepnici 4mm (Higijena) | Komad | 0 | 4 |  |  |  | 0 | 05 |  | 0 | 42611100 | Ekonomski | 2025-11-27 09:20 | - - | 0
207229 | Brojevi crni (samolepljivi), od 1-150000, na koturu (osnovna traka širine 34mm, nalepnica sa brojem 30x10mm, sa zaobljenim krajevima, razmak izmedu nalepnica min 3mm, visina broja na nalepnici 4mm (Mikrobiologija) | Komada | 0 | 4 |  |  |  | 0 | 05 |  | 0.2 | 42611100 | Ekonomski | 2025-11-27 09:20 | - - | 0
207230 | Brojevi crveni (samolepljivi), od 1-350000, na koturu (osnovna traka širine 34mm, nalepnica sa brojem 30x10mm, sa zaobljenim krajevima, razmak između nalepnica min 3mm, visina broja na nalepnici 4mm (Mikrobiologija) | Komad | 0 | 4 |  |  |  | 0 | 05 |  | 0 | 42611100 | Ekonomski | 2025-11-27 09:20 | - - | 0
207319 | Vodootporne nalepnice ULV 48-20; 45.7x21.2 mm, 960 nalepnica | Komad | 0 | 5 |  |  |  | 0 | 05 |  | 0 | 42611100 | Ekonomski | 2025-11-27 09:20 | - - | 0
211097 | Nalepnice za termalni štampač, 50mm x 12mm | Komada | 0 | 6 |  |  |  | 0 | 05 |  | 0.15 | 42611100 | Ekonomski | 2025-11-27 09:20 | - - | 0
211098 | Nalepnice za termalni štampač, 50mm x 24mm ili 50mm x 25mm | Komad | 0 | 6 |  |  |  | 0 | 05 |  | 0 | 42611100 | Ekonomski | 2025-11-27 09:20 | - - | 0
201722 | Fascikla kartonska u boji, format A4 , tonirani hromokarton, iz jednog dela sa tri klapne, jednobojna | Komada | 125 | 0 |  |  |  | 0 | 05 |  | 15 | 42611100 | Ekonomski | 2025-11-27 09:20 | - - | 0
206082 | Fascikla sa dugmetom PVC A4 | Komada | 0 | 0 |  |  |  | 0 | 05 |  | 20 | 42611100 | Ekonomski | 2025-11-27 09:20 | - - | 0
201757 | Spirale za koricenje (dimenzija 6 mm,pakovanje 100/1) | Kutija | 0 | 0 |  |  |  | 0 | 05 |  | 280 | 42611100 | Ekonomski | 2025-11-27 09:20 | - - | 0
206004 | Spirale za koricenje (dimenzija 10 mm,pakovanje 100/1) | Kutija | 0 | 0 |  |  |  | 0 | 05 |  | 365 | 42611100 | Ekonomski | 2025-11-27 09:20 | - - | 0
200717 | PVC držači za papir horizontalni | Komada | 0 | 0 |  |  |  | 0 | 05 |  | 550 | 42611100 | Ekonomski | 2025-11-27 09:20 | - - | 0
201827 | Nalepnice bele(64.6x33.8mm, 24 nalepnica na listu) | Pakovanje | 0 | 0 |  |  |  | 0 | 05 |  | 600 | 42611100 | Ekonomski | 2025-11-27 09:20 | - - | 0
211173 | Nalepnice bele(25x10mm, na A4 formatu) | Pakovanje | 0 | 0 |  |  |  | 0 | 05 |  | 450 | 42611100 | Ekonomski | 2025-11-27 09:20 | - - | 0
211190 | Papir za ploter štampač Canon IPF815, 120gr, dimenzije 0,914x50m | Komada | 0 | 0 |  |  |  | 0 | 05 |  | 2000 | 42611100 | Ekonomski | 2025-11-27 09:20 | - - | 0
207232 | Priznanica dnevnog pazara A5 | Blok | 0 | 0 |  |  |  | 0 | 05 |  | 0 | 42611100 | Ekonomski | 2025-11-27 09:20 | - - | 0
207674 | Nalepnice za registratore | Komada | 0 | 0 |  |  |  | 0 | 05 |  | 10 | 42611100 | Ekonomski | 2025-11-27 09:20 | - - | 0
211194 | Drvena olovka | Komada | 0 | 0 |  |  |  | 0 | 05 |  | 20 | 42611100 | Ekonomski | 2025-11-27 09:20 | - - | 0
211195 | Stoni držač za mali blokčić papir za beleške 90x90mm (žičani crni) | Komada | 0 | 0 |  |  |  | 0 | 05 |  | 0 | 42611100 | Ekonomski | 2025-11-27 09:20 | - - | 0
211237 | Srebrne vodootporne nalepnice ULS 48 -20; 45,7 x 21,2 mm | Komada | 0 | 6 |  |  |  | 0 | 05 |  | 2.87 | 42611100 | Ekonomski | 2025-11-27 09:20 | - - | 0
211570 | POST-IT INDEX (ZA OBELEŽAVANJE STRANICA), plastificirani | Komada | 6 | 0 |  |  |  | 0 | 05 |  | 0 | 42611100 | Ekonomski | 2025-11-27 09:20 | - - | 0
211571 | Aluminijumska bušilica, kapacitet: 100±10 listova 80gr papira | Komada | 2 | 0 |  |  |  | 0 | 05 |  | 0 | 42611100 | Ekonomski | 2025-11-27 09:20 | - - | 0
211572 | Čiode | Pakovanje | 1 | 0 |  |  |  | 0 | 05 |  | 100 | 42611100 | Ekonomski | 2025-11-27 09:20 | - - | 0
201234 | Gaza širine 80 cm od minimum 17 niti | Metara | 0 | 0 |  |  |  | 0 | 05 |  | 22 | 42671100 | Ekonomski | 2025-11-27 09:22 | - - | 3
201235 | Hanzaplast strip 20 | Komada | 0 | 0 |  |  |  | 0 | 05 |  | 4.1 | 42671100 | Ekonomski | 2025-11-27 09:22 | - - | 3
201237 | Hirurške maske sa žicom | Komada | 0 | 0 |  |  |  | 0 | 05 |  | 5.99 | 42671100 | Ekonomski | 2025-11-27 09:22 | - - | 3
201241 | Leukoplast srednji-svileni, non alergic (2,5 x 5 m) | Komada | 0 | 0 |  |  |  | 0 | 05 |  | 65 | 42671100 | Ekonomski | 2025-11-27 09:22 | - - | 3
201246 | Papirna vata (1 kg.) | Kilogram | 0 | 0 |  |  |  | 0 | 05 |  | 204 | 42671100 | Ekonomski | 2025-11-27 09:22 | - - | 3
203300 | PVC kaljače za jednokratnu upotrebu | Komada | 0 | 0 |  |  |  | 0 | 05 |  | 7.2 | 42671100 | Ekonomski | 2025-11-27 09:22 | - - | 3
201250 | Sanitetska vata (1 kg.) | Kilogram | 0 | 0 |  |  |  | 0 | 05 |  | 460 | 42671100 | Ekonomski | 2025-11-27 09:22 | - - | 3
203153 | Zaštitna kapa | Komada | 0 | 0 |  |  |  | 0 | 05 |  | 5.4 | 42671100 | Ekonomski | 2025-11-27 09:22 | - - | 3
201238 | Hiruške sterilne rukavice (8) (2/1 leva + desna) -sa talkom | Pakovanje | 0 | 0 |  |  |  | 0 | 05 |  | 40 | 42671100 | Ekonomski | 2025-11-27 09:22 | - - | 3
201244 | Medicinske lateks rukavice sa talkom (S) | Komada | 0 | 0 |  |  |  | 0 | 05 |  | 6.2 | 42671100 | Ekonomski | 2025-11-27 09:22 | - - | 3
201243 | Medicinske lateks rukavice sa talkom (M) | Komada | 0 | 0 |  |  |  | 0 | 05 |  | 2.5 | 42671100 | Ekonomski | 2025-11-27 09:22 | - - | 3
201242 | Medicinske lateks rukavice sa talkom (L) | Komada | 0 | 0 |  |  |  | 0 | 05 |  | 2.5 | 42671100 | Ekonomski | 2025-11-27 09:22 | - - | 3
204051 | Medicinske rukavice bez talka M | Komada | 0 | 0 |  |  |  | 0 | 05 |  | 2.8 | 42671100 | Ekonomski | 2025-11-27 09:22 | - - | 3
203805 | Medicinske lateks rukavice bez talka (L) | Komada | 0 | 0 |  |  |  | 0 | 05 |  | 2.8 | 42671100 | Ekonomski | 2025-11-27 09:22 | - - | 3
204183 | Nitril rukavice S veličina bez talka | Komada | 0 | 0 |  |  |  | 0 | 05 |  | 2.5 | 42671100 | Ekonomski | 2025-11-27 09:22 | - - | 3
203802 | Hanzaplast stripovi u dve veličine: 30 x 40mm + 40 x 60mm u pakovanju od 20, vodootporni, propusni za vazduh, hipoalergijski, bezbojni, polietilen (DermaPlast aqua ili ekvivalent) | Pakovanje | 0 | 0 |  |  |  | 0 | 05 |  | 75 | 42671100 | Ekonomski | 2025-11-27 09:22 | - - | 3
205279 | Nitril rukavice L veličina bez talka | Komada | 0 | 0 |  |  |  | 0 | 05 |  | 2.5 | 42671100 | Ekonomski | 2025-11-27 09:22 | - - | 3
203804 | Nitril rukavice M veličina bez talka | Komada | 0 | 0 |  |  |  | 0 | 05 |  | 2.5 | 42671100 | Ekonomski | 2025-11-27 09:22 | - - | 3
206181 | ZAVOJI RAZNI | Komada | 0 | 0 |  |  |  | 0 | 05 |  | 13.03 | 42671100 | Ekonomski | 2025-11-27 09:22 | - - | 3
206182 | Toplomer humani- digitalni beskontaktni | Komada | 0 | 0 |  |  |  | 0 | 05 |  | 2200 | 42671100 | Ekonomski | 2025-11-27 09:22 | - - | 3
206183 | KONDOMI | Komada | 0 | 0 |  |  |  | 0 | 05 |  | 6 | 42671100 | Ekonomski | 2025-11-27 09:22 | - - | 3
206184 | Bolnički čaršav | Komada | 0 | 0 |  |  |  | 0 | 05 |  | 679.97 | 42671100 | Ekonomski | 2025-11-27 09:22 | - - | 3
206185 | MASKE HIRUSKE | Komada | 0 | 0 |  |  |  | 0 | 05 |  | 3.96 | 42671100 | Ekonomski | 2025-11-27 09:22 | - - | 3
206186 | KOMBINEZON ZA JEDNOKRATNU UPOTREBU | Komada | 0 | 0 |  |  |  | 0 | 05 |  | 168 | 42671100 | Ekonomski | 2025-11-27 09:22 | - - | 3
204027 | Skafander sa kapuljačom za jednokratnu upotrebu (Large) | Komada | 0 | 0 |  |  |  | 0 | 05 |  | 100 | 42671100 | Ekonomski | 2025-11-27 09:22 | - - | 3
206789 | Skafander sa kapuljačom za jednokratnu upotrebu (Medium) | Komada | 0 | 0 |  |  |  | 0 | 05 |  | 100 | 42671100 | Ekonomski | 2025-11-27 09:22 | - - | 3
201257 | Špatule drvene (1/100) | Pakovanje | 0 | 0 |  |  |  | 0 | 05 |  | 165 | 42671100 | Ekonomski | 2025-11-27 09:22 | - - | 3
206796 | Natikače - kaljače (za navlačenje preko obuće prilikom uzorkovanja vode bazena) | Par | 0 | 0 |  |  |  | 0 | 05 |  | 5 | 42671100 | Ekonomski | 2025-11-27 09:22 | - - | 3
206887 | Nazuvice za jednokratnu upotrebu | Komada | 0 | 0 |  |  |  | 0 | 05 |  | 5 | 42671100 | Ekonomski | 2025-11-27 09:22 | - - | 3
201256 | Sterline komprese 5 x 5 cm | Komada | 0 | 0 |  |  |  | 0 | 05 |  | 7 | 42671100 | Ekonomski | 2025-11-27 09:22 | - - | 3
203151 | Epidemiološke maske (nano) | Komada | 0 | 0 |  |  |  | 0 | 05 |  | 230 | 42671100 | Ekonomski | 2025-11-27 09:22 | - - | 3
207414 | Papirna vata bela, 100% celuloza, standard JUS F. Z1. 050 - Ph. JUG IV | Kilogram | 0 | 0 |  |  |  | 0 | 05 |  | 300 | 42671100 | Ekonomski | 2025-11-27 09:22 | - - | 3
209192 | Hiruške maske sa gumom | Komada | 0 | 0 |  |  |  | 0 | 05 |  | 6 | 42671100 | Ekonomski | 2025-11-27 09:22 | - - | 3
209195 | Fiziološki rastvor NaCl 500ml | Komada | 0 | 0 |  |  |  | 0 | 05 |  | 0 | 42671100 | Ekonomski | 2025-11-27 09:22 | - - | 3
209199 | Etanol 70% | Litar | 58 | 0 |  |  |  | 0 | 05 |  | 123 | 42671100 | Ekonomski | 2025-11-27 09:22 | - - | 3
209200 | Medicinski benzin | Litar | 0 | 0 |  |  |  | 0 | 05 |  | 294 | 42671100 | Ekonomski | 2025-11-27 09:22 | - - | 3
209201 | Oktanisept ili odgovarajući 1l | Boca | 0 | 0 |  |  |  | 0 | 05 |  | 4050 | 42671100 | Ekonomski | 2025-11-27 09:22 | - - | 3
209202 | Pločice za perianalni otisak | Komada | 0 | 0 |  |  |  | 0 | 05 |  | 0 | 42671100 | Ekonomski | 2025-11-27 09:22 | - - | 3
209457 | Nitril rukavice XL veličine bez talka | Komada | 0 | 0 |  |  |  | 0 | 05 |  | 0 | 42671100 | Ekonomski | 2025-11-27 09:22 | - - | 3
209458 | Zaštitna kecelja za jednokratmu upotrebu | Komada | 0 | 0 |  |  |  | 0 | 05 |  | 3600 | 42671100 | Ekonomski | 2025-11-27 09:22 | - - | 3
209638 | Igla 0,6x32mm 23G A1 | Komada | 0 | 0 |  |  |  | 0 | 05 |  | 5 | 42671100 | Ekonomski | 2025-11-27 09:22 | - - | 0
209715 | Zavoj, dimenzije 5m x 5cm | Komada | 0 | 0 |  |  |  | 0 | 05 |  | 0 | 42671100 | Ekonomski | 2025-11-27 09:22 | - - | 3
209716 | Zavoj, dimenzije 5m x 8cm | Komada | 0 | 0 |  |  |  | 0 | 05 |  | 26 | 42671100 | Ekonomski | 2025-11-27 09:22 | - - | 3
209717 | Zavoj, dimenzije 5m x 12cm | Komada | 0 | 0 |  |  |  | 0 | 05 |  | 38 | 42671100 | Ekonomski | 2025-11-27 09:22 | - - | 3
210427 | Aluminijumska spasilačka nosila | Komada | 0 | 0 |  |  |  | 0 | 05 |  | 16080 | 42671100 | Ekonomski | 2025-11-27 09:22 | - - | 3
210656 | Sanitetska vata-zadržava svojstva na temperaturi do 190 stepeni Celzijusa (ne gori i ne topi se) | Kilogram | 0 | 0 |  |  |  | 0 | 05 |  | 860 | 42671100 | Ekonomski | 2025-11-27 09:22 | - - | 3
200917 | Špricevi od 2 ml, PVC | Komada | 0 | 32 |  |  |  | 0 | 05 |  | 4 | 42671100 | Ekonomski | 2025-11-27 09:22 | - - | 2
200779 | Igle 0,9 x 38-40 mm "Nipro" ili odgovarajuće | Komada | 0 | 51 |  |  |  | 0 | 05 |  | 1.32 | 42671100 | Ekonomski | 2025-11-27 09:22 | - - | 2
200781 | Igle 1.2 x 38-40mm "Nipro" ili odgovarajuće | Komada | 0 | 51 |  |  |  | 0 | 05 |  | 1.56 | 42671100 | Ekonomski | 2025-11-27 09:22 | - - | 2
203677 | Esmarhova poveska sa plastičnom kopčom | Komada | 0 | 55 |  |  |  | 0 | 05 |  | 863 | 42671100 | Ekonomski | 2025-11-27 09:22 | - - | 2
209366 | Dodatak za pravljenje krvnog razmaza na pločici | Komada | 0 | 55 |  |  |  | 0 | 05 |  | 6.75 | 42671100 | Ekonomski | 2025-11-27 09:22 | - - | 2
200778 | Igla za vacuette (žuta) 20G 0.90x38mm | Komada | 0 | 55 |  |  |  | 0 | 05 |  | 12.05 | 42671100 | Ekonomski | 2025-11-27 09:22 | - - | 2
200918 | Quick Holder za igle (za vacuette), Grainer ili odgovarajuće | Komada | 0 | 55 |  |  |  | 0 | 05 |  | 280 | 42671100 | Ekonomski | 2025-11-27 09:22 | - - | 2
200987 | Vacuete za serume 8ml, clot activator sa gelom | Komada | 0 | 55 |  |  |  | 0 | 05 |  | 23.9 | 42671100 | Ekonomski | 2025-11-27 09:22 | - - | 2
201864 | Vacuette za sedimantaciju sa očitavanjem na 60 minuta - plastična | Komada | 0 | 55 |  |  |  | 0 | 05 |  | 34.55 | 42671100 | Ekonomski | 2025-11-27 09:22 | - - | 2
201871 | Vacuette 3ml sa EDTA | Komada | 0 | 55 |  |  |  | 0 | 05 |  | 13.45 | 42671100 | Ekonomski | 2025-11-27 09:22 | - - | 2
206882 | Vacuette za serum 9ml, clot activator (bez gel separatora) | Komada | 0 | 55 |  |  |  | 0 | 05 |  | 0 | 42671100 | Ekonomski | 2025-11-27 09:22 | - - | 2
207434 | Tračice za odredivanje šećera u krvi (50 kom/pak) da su kompatibilne sa CONTOUR PLUS | Pakovanje | 0 | 58 |  |  |  | 0 | 05 |  | 0 | 42671100 | Ekonomski | 2025-11-27 09:22 | - - | 2
200835 | Kontakt aktivirajuce lancete 21 G, dubina uboda 2,0 - 2,2 mm (100 kom/pak) | Pakovanje | 0 | 61 |  |  |  | 0 | 05 |  | 700 | 42671100 | Ekonomski | 2025-11-27 09:22 | - - | 2
203559 | Trodelni PVC špric 50 ml sa gumenim delom | Komada | 0 | 62 |  |  |  | 0 | 05 |  | 28 | 42671100 | Ekonomski | 2025-11-27 09:22 | - - | 2
200915 | PVC špric 5 ml bez gumenog dela | Komada | 0 | 0 |  |  |  | 0 | 05 |  | 10 | 42671100 | Ekonomski | 2025-11-27 09:22 | - - | 0
200914 | PVC špric 20 ml i 03133 sterilan špric od 20m | Komada | 0 | 0 |  |  |  | 0 | 05 |  | 0 | 42671100 | Ekonomski | 2025-11-27 09:22 | - - | 0
204560 | Žuti džakovi za infektivni medicinski otpad, 510 x 750 (+/- 10%), žute boje, obojenosti minimum 3%, debljine minimum 45 µm, koja mora biti izrađena od materijala „PEHD, TVK – FS471-02“. Džakovi moraju biti autoklavabilni do 128°C, sa crnom štampom 180 x | Komada | 0 | 0 |  |  |  | 0 | 05 |  | 7.6 | 42681100 | Ekonomski | 2025-11-27 09:24 | - - | 0
204675 | Crni džakovi 500 x (2 x 100) x 1100 (+/- 1%), crne boje, obojenosti minimum 3%, debljine minimum 40 µm, koja mora biti izrađena od materijala „PEHD, TVK – FS471-02“ | Komada | 0 | 0 |  |  |  | 0 | 05 |  | 8 | 42681100 | Ekonomski | 2025-11-27 09:24 | - - | 0
201312 | Crni džakovi 650 x (2 x 125) x 1100 (+/- 1%), crne boje, obojenosti minimum 3%, debljine minimum 80 µm, koja mora biti izrađena od materijala „PEHD, TVK – FS471-02“ | Komada | 0 | 0 |  |  |  | 0 | 05 |  | 59.32 | 42681100 | Ekonomski | 2025-11-27 09:24 | - - | 0
201311 | Crni džakovi 350 x (2 x 100) x 700 (+/- 1%), crne boje, obojenosti minimum 3%, debljine minimum 40 µm, koja mora biti izrađena od materijala „PEHD, TVK – FS471-02“ | Komada | 0 | 0 |  |  |  | 0 | 05 |  | 4.6 | 42681100 | Ekonomski | 2025-11-27 09:24 | - - | 0
204015 | Treger kesa 310 (2x100)x581, debljine minimum 70 µm, koja mora biti izrađena od materijala “PELD, TVK-TR243-55”. Obojenost minimum 5% | Komada | 0 | 0 |  |  |  | 0 | 05 |  | 6 | 42681100 | Ekonomski | 2025-11-27 09:24 | - - | 0
201208 | Kesa 270 x 400 x 0,08 mm, „LD“ provodna otvorena sa jedne strane koja mora biti izrađena od materijala „PEHD, TVK – FS471-02 | Komada | 0 | 0 |  |  |  | 0 | 05 |  | 6 | 42681100 | Ekonomski | 2025-11-27 09:24 | - - | 0
202902 | Baktericidno, fungicidno i virucidno sredstvo za brzu dezinfekciju opreme na bazi minimum 1-og alkohola (etanola, propanola, poliheksanida ili izopropanola), u boci od 1l | Pakovanje | 0 | 0 |  |  |  | 0 | 05 |  | 930 | 42681100 | Ekonomski | 2025-11-27 09:24 | - - | 0
202900 | Losion za higijensko pranje ruku pH neutralan, sa dodatkom emolijenta, bez antiseptika, u boci od 1 | Pakovanje | 0 | 0 |  |  |  | 0 | 05 |  | 560 | 42681100 | Ekonomski | 2025-11-27 09:24 | - - | 0
202903 | Baktericidno, fungicidno i virucidno sredstvo za pranje i dezinfekciju opreme na bazi kvaternarnih amonijumovih jedinjenja, bez aldehida, efikasno za maksimum 15 minuta, tečnost - koncentrat u pakovanju od 1l ili 2l, sa fabričkom dozilicom | Litar | 0 | 0 |  |  |  | 0 | 05 |  | 1350 | 42681100 | Ekonomski | 2025-11-27 09:24 | - - | 0
202901 | Baktericidan, fungicidan i virucidan preparat na bazi alkohola sa emolijentom, za dezinfekciju ruku, efikasno po SRPS EN 1500:2010, ili odgovarajuće, u boci od 1l | Pakovanje | 0 | 0 |  |  |  | 0 | 05 |  | 870 | 42681100 | Ekonomski | 2025-11-27 09:24 | - - | 0
201284 | Kese za zamrzivač 2kg | Komada | 0 | 0 |  |  |  | 0 | 05 |  | 0.43 | 42681100 | Ekonomski | 2025-11-27 09:24 | - - | 0
205016 | Kese za zamrzivač 3kg | Komada | 0 | 0 |  |  |  | 0 | 05 |  | 0.64 | 42681100 | Ekonomski | 2025-11-27 09:24 | - - | 0
201313 | Kese za zamrzivac 5kg | Komada | 0 | 0 |  |  |  | 0 | 05 |  | 1.02 | 42681100 | Ekonomski | 2025-11-27 09:24 | - - | 0
201275 | Domaćinske rukavice M, Vileda ili ekvivalent | Par | 0 | 0 |  |  |  | 0 | 05 |  | 41.75 | 42681100 | Ekonomski | 2025-11-27 09:24 | - - | 0
201280 | Flanel krpe (širina 140 cm) | Metara | 0 | 0 |  |  |  | 0 | 05 |  | 150 | 42681100 | Ekonomski | 2025-11-27 09:24 | - - | 0
201287 | Krema za ruke od 200 ml | Komada | 0 | 0 |  |  |  | 0 | 05 |  | 96.18 | 42681100 | Ekonomski | 2025-11-27 09:24 | - - | 0
201289 | Kron (tečni vim) | Litar | 0 | 0 |  |  |  | 0 | 05 |  | 52.8 | 42681100 | Ekonomski | 2025-11-27 09:24 | - - | 0
201292 | Magična krpa 40 x 40 cm | Komada | 0 | 0 |  |  |  | 0 | 05 |  | 60.2 | 42681100 | Ekonomski | 2025-11-27 09:24 | - - | 0
205616 | DRŽALJE PVC | Komada | 0 | 0 |  |  |  | 0 | 05 |  | 21.56 | 42681100 | Ekonomski | 2025-11-27 09:24 | - - | 0
201303 | Partviš za čišćenje sa drškom (Vileda ili odgovarajuće) | Komada | 0 | 0 |  |  |  | 0 | 05 |  | 222.7 | 42681100 | Ekonomski | 2025-11-27 09:24 | - - | 0
201336 | Sundjer za sudje sa abrazivnim delom 12 x 15cm | Komada | 30 | 0 |  |  |  | 0 | 05 |  | 18 | 42681100 | Ekonomski | 2025-11-27 09:24 | - - | 0
201346 | Trulex krpa 18 x 20cm | Komada | 0 | 0 |  |  |  | 0 | 05 |  | 17.64 | 42681100 | Ekonomski | 2025-11-27 09:24 | - - | 0
201351 | Žica za sudje | Komada | 0 | 0 |  |  |  | 0 | 05 |  | 15 | 42681100 | Ekonomski | 2025-11-27 09:24 | - - | 0
201307 | Prašak za mašinsko pranje enzimski, MERIX ili ekvivalent (3/1) | Komada | 0 | 0 |  |  |  | 0 | 05 |  | 410 | 42681100 | Ekonomski | 2025-11-27 09:24 | - - | 0
203063 | So za omekšavanje vode (somat, kalgon ili dr.) u pakovanju od 1.5 kg | Komada | 0 | 0 |  |  |  | 0 | 05 |  | 72 | 42681100 | Ekonomski | 2025-11-27 09:24 | - - | 0
201327 | Sona kiselina za domaćinstvo | Komada | 0 | 0 |  |  |  | 0 | 05 |  | 45 | 42681100 | Ekonomski | 2025-11-27 09:24 | - - | 0
201347 | Varikina | Litar | 0 | 0 |  |  |  | 0 | 05 |  | 36.6 | 42681100 | Ekonomski | 2025-11-27 09:24 | - - | 0
201266 | Četka za WC | Komada | 0 | 0 |  |  |  | 0 | 05 |  | 75.6 | 42681100 | Ekonomski | 2025-11-27 09:24 | - - | 0
201281 | Gel za WC šolju (osveživač) Bref ili odgovarajuće, sa kompatibilnom korpicom za upotrebu, u pakovanju od 360 ml | Komada | 0 | 0 |  |  |  | 0 | 05 |  | 226.8 | 42681100 | Ekonomski | 2025-11-27 09:24 | - - | 0
201348 | Vim u prahu | Komada | 0 | 0 |  |  |  | 0 | 05 |  | 80.4 | 42681100 | Ekonomski | 2025-11-27 09:24 | - - | 0
201302 | Papirni ubrusi-rolna, 100% celuloza, troslojni, beli, minimum 120 listova, dimenzije 23x22 cm +/-5%, 240 g +/- 5%-Promeniti dvoslojni u troslojni | Komada | 230 | 0 |  |  |  | 0 | 05 |  | 40 | 42681100 | Ekonomski | 2025-11-27 09:24 | - - | 0
201343 | Toalet papir rolna, 100% celuloza, dvoslojni beli, min 300 listova, dimenzija 10 x 12cm +/-5%, 120g +/-5% | Komada | 275 | 0 |  |  |  | 0 | 05 |  | 17.94 | 42681100 | Ekonomski | 2025-11-27 09:24 | - - | 0
202013 | Tečni deterdžent za pranje posuđa sa sadržajem površinski aktivne materije od minimum 12%, sa manje od 5% amfoternog surfaktanta, konzervans (2-bromo-2-nitropropena-1.3 diol-a), enzimi,u pakovanju od 900ml,sa rokom upotrebe minimum 3 godine od dana pr | Komada | 20 | 0 |  |  |  | 0 | 05 |  | 160 | 42681100 | Ekonomski | 2025-11-27 09:24 | - - | 0
201334 | Sredstvo za dezinfekciju - Domestos ili odgovarajuće, sa sdržajem 4.5 % (M/M) natrijum hipohlorid - dezinfekcija, manje od 5% izbeljivača na bazi hlora, manje od 5% nejonskih aktivnih materijal, sa sapunom i mirisom, u pakovanju od 0.75l | Komada | 0 | 0 |  |  |  | 0 | 05 |  | 186 | 42681100 | Ekonomski | 2025-11-27 09:24 | - - | 0
201288 | Tečnost za pranje stalka sa raspršivačem - Mer ili odgovarajuće | Komada | 0 | 0 |  |  |  | 0 | 05 |  | 55.2 | 42681100 | Ekonomski | 2025-11-27 09:24 | - - | 0
201863 | Tečni sapun 1000 ml | Komada | 0 | 0 |  |  |  | 0 | 05 |  | 44.4 | 42681100 | Ekonomski | 2025-11-27 09:24 | - - | 0
205634 | METLICA | Komada | 0 | 0 |  |  |  | 0 | 05 |  | 170 | 42681100 | Ekonomski | 2025-11-27 09:24 | - - | 0
205635 | PAJALICA | Komada | 0 | 0 |  |  |  | 0 | 05 |  | 175.75 | 42681100 | Ekonomski | 2025-11-27 09:24 | - - | 0
205636 | TELESKOPSKA DRŠKA OD 2M | Komada | 0 | 0 |  |  |  | 0 | 05 |  | 366.96 | 42681100 | Ekonomski | 2025-11-27 09:24 | - - | 0
205637 | LOPATICA ZA SMEĆE | Komada | 0 | 0 |  |  |  | 0 | 05 |  | 24 | 42681100 | Ekonomski | 2025-11-27 09:24 | - - | 0
205638 | METLA | Komada | 0 | 0 |  |  |  | 0 | 05 |  | 213 | 42681100 | Ekonomski | 2025-11-27 09:24 | - - | 0
205639 | AIR WICK ULOŽAK | Komada | 0 | 0 |  |  |  | 0 | 05 |  | 474 | 42681100 | Ekonomski | 2025-11-27 09:24 | - - | 0
205640 | ZIDNI PL DISPENZER LCP T 1000 | Komada | 0 | 0 |  |  |  | 0 | 05 |  | 5055.11 | 42681100 | Ekonomski | 2025-11-27 09:24 | - - | 0
205641 | OTIRAČ | Komada | 0 | 0 |  |  |  | 0 | 05 |  | 96 | 42681100 | Ekonomski | 2025-11-27 09:24 | - - | 0
205642 | DRŽAČ UBRUSA SA POKLOPCEM | Komada | 0 | 0 |  |  |  | 0 | 05 |  | 180 | 42681100 | Ekonomski | 2025-11-27 09:24 | - - | 0
205643 | PESAK | Kilogram | 0 | 0 |  |  |  | 0 | 05 |  | 14.1 | 42681100 | Ekonomski | 2025-11-27 09:24 | - - | 0
205644 | KOFA 13L SA POKLOPCEM | Komada | 0 | 0 |  |  |  | 0 | 05 |  | 150 | 42681100 | Ekonomski | 2025-11-27 09:24 | - - | 0
205645 | BRISAČ PROZORA | Komada | 0 | 0 |  |  |  | 0 | 05 |  | 120 | 42681100 | Ekonomski | 2025-11-27 09:24 | - - | 0
205646 | TACNA RESTORANSKA P.S. | Komada | 0 | 0 |  |  |  | 0 | 05 |  | 230 | 42681100 | Ekonomski | 2025-11-27 09:24 | - - | 0
205647 | BOKAL | Komada | 0 | 0 |  |  |  | 0 | 05 |  | 120 | 42681100 | Ekonomski | 2025-11-27 09:24 | - - | 0
205648 | POSTELJNI PODMETAČ 60X60 A10 | Komada | 0 | 0 |  |  |  | 0 | 05 |  | 344.46 | 42681100 | Ekonomski | 2025-11-27 09:24 | - - | 0
202024 | Pepeljare stojeće | Komada | 0 | 0 |  |  |  | 0 | 05 |  | 0 | 42681100 | Ekonomski | 2025-11-27 09:24 | - - | 0
204174 | Daska za wc šolju | Komada | 0 | 0 |  |  |  | 0 | 05 |  | 1200 | 42681100 | Ekonomski | 2025-11-27 09:24 | - - | 0
204287 | Prasko sa teleskop stapom | Komada | 0 | 0 |  |  |  | 0 | 05 |  | 1200 | 42681100 | Ekonomski | 2025-11-27 09:24 | - - | 0
204288 | Dzoger sa teleskop stapom za brisanje prozora | Komada | 0 | 0 |  |  |  | 0 | 05 |  | 1800 | 42681100 | Ekonomski | 2025-11-27 09:24 | - - | 0
203680 | Mop Sprint Plus Tronic (plavi) | Komada | 0 | 0 |  |  |  | 0 | 05 |  | 900 | 42681100 | Ekonomski | 2025-11-27 09:24 | - - | 0
203681 | Mop Sprint Plus Classic (crveni) | Komada | 0 | 0 |  |  |  | 0 | 05 |  | 700 | 42681100 | Ekonomski | 2025-11-27 09:24 | - - | 0
206903 | Pamučni peškiri - 80x40cm | Komada | 0 | 0 |  |  |  | 0 | 05 |  | 180 | 42681100 | Ekonomski | 2025-11-27 09:24 | - - | 0
206904 | Plastična korpa za otpatke (papiruša) | Komada | 0 | 0 |  |  |  | 0 | 05 |  | 150 | 42681100 | Ekonomski | 2025-11-27 09:24 | - - | 0
201277 | Dozeri za dezinfekciono sredstvo ( pvc, rucni-ne zidni, 1000ml) | Komada | 0 | 0 |  |  |  | 0 | 05 |  | 82 | 42681100 | Ekonomski | 2025-11-27 09:24 | - - | 0
201317 | PVC korita 45 x 80 cm | Komada | 0 | 0 |  |  |  | 0 | 05 |  | 320 | 42681100 | Ekonomski | 2025-11-27 09:24 | - - | 0
206994 | So za omekšavanje vode za mašinu za pranje MIELE (granulacije 2-4mm) | Kilogram | 0 | 0 |  |  |  | 0 | 05 |  | 80 | 42681100 | Ekonomski | 2025-11-27 09:24 | - - | 0
206995 | Sredstvo za suzbijanje buđi (SAVO) | Litar | 0 | 0 |  |  |  | 0 | 05 |  | 281 | 42681100 | Ekonomski | 2025-11-27 09:24 | - - | 0
207054 | Domaćinske rukavice L, Vileda ili ekvivalent | Par | 0 | 0 |  |  |  | 0 | 05 |  | 45 | 42681100 | Ekonomski | 2025-11-27 09:24 | - - | 0
207055 | Vakuum guma za odgušivanje | Komada | 0 | 0 |  |  |  | 0 | 05 |  | 266 | 42681100 | Ekonomski | 2025-11-27 09:24 | - - | 0
207056 | Četke za pranje epruveta spiralne male fi13 | Komada | 0 | 0 |  |  |  | 0 | 05 |  | 150 | 42681100 | Ekonomski | 2025-11-27 09:24 | - - | 0
207057 | Četke za pranje epruveta spiralne male fi16 | Komada | 0 | 0 |  |  |  | 0 | 05 |  | 200 | 42681100 | Ekonomski | 2025-11-27 09:24 | - - | 0
207058 | Četke za pranje epruveta spiralne velike (za flaše) | Komada | 0 | 0 |  |  |  | 0 | 05 |  | 250 | 42681100 | Ekonomski | 2025-11-27 09:24 | - - | 0
207408 | So za omekšavanje vode u tabletama za "Getinge" | Kilogram | 0 | 0 |  |  |  | 0 | 05 |  | 60 | 42681100 | Ekonomski | 2025-11-27 09:24 | - - | 0
207410 | Krema za ruke od 100ml | Komada | 0 | 0 |  |  |  | 0 | 05 |  | 100 | 42681100 | Ekonomski | 2025-11-27 09:24 | - - | 0
204559 | Tečni vim u pakovanju od minimum 500ml | Litar | 0 | 0 |  |  |  | 0 | 05 |  | 73.27 | 42681100 | Ekonomski | 2025-11-27 09:24 | - - | 0
209086 | Četke za pranje epruveta spiralne fi 30 | Komada | 0 | 0 |  |  |  | 0 | 05 |  | 0 | 42681100 | Ekonomski | 2025-11-27 09:24 | - - | 0
209087 | Četke za pranje epruveta spiralne fi 40 | Komada | 0 | 0 |  |  |  | 0 | 05 |  | 0 | 42681100 | Ekonomski | 2025-11-27 09:24 | - - | 0
209287 | Žuti džakovi za infektivni medicinski otpad, 510 x 750 (+/- 1%), žute boje, obojenosti minimum 3%, debljine minimum 45 µm, koja mora biti izrađena od materijala "PEHD, TVK-FS471-02. Džakovi moraju biti autoklavabilni do 128 stepeni C, sa crnom štampom 18 | Komada | 0 | 0 |  |  |  | 0 | 05 |  | 10 | 42681100 | Ekonomski | 2025-11-27 09:24 | - - | 0
209694 | Sapun u peni - 1000ml | Litar | 0 | 0 |  |  |  | 0 | 05 |  | 1360 | 42681100 | Ekonomski | 2025-11-27 09:24 | - - | 0
209695 | Ubrusi ručni, 1-slojni, 200 listića, 23 x 24,8 cm | Komada | 0 | 0 |  |  |  | 0 | 05 |  | 220 | 42681100 | Ekonomski | 2025-11-27 09:24 | - - | 0
209696 | Ubrusi u rolni za poluautomatski držač, 2-slojni, 650 listića, 150m x 21cm | Komada | 0 | 0 |  |  |  | 0 | 05 |  | 1103 | 42681100 | Ekonomski | 2025-11-27 09:24 | - - | 0
209697 | Toalet papir rolna, 2slojni, 620 listića, 111m x 9,2cm | Komada | 0 | 0 |  |  |  | 0 | 05 |  | 403 | 42681100 | Ekonomski | 2025-11-27 09:24 | - - | 0
209783 | Cediljka za mop "Vermop" ili odgovarajuća | Komada | 0 | 0 |  |  |  | 0 | 05 |  | 4785 | 42681100 | Ekonomski | 2025-11-27 09:24 | - - | 0
209862 | KOLICA SA DVE KOFE ZA PRANJE PODOVA | Komada | 0 | 0 |  |  |  | 0 | 05 |  | 10000 | 42681100 | Ekonomski | 2025-11-27 09:24 | - - | 0
210351 | Krema za negu ruku sa 10% uree | Komada | 0 | 0 |  |  |  | 0 | 05 |  | 0 | 42681100 | Ekonomski | 2025-11-27 09:24 | - - | 0
210377 | Četka za pranje flaša fi 8cm, dužine 50cm sa čvrstom žicom | Komada | 0 | 0 |  |  |  | 0 | 05 |  | 0 | 42681100 | Ekonomski | 2025-11-27 09:24 | - - | 0
210797 | Kanta za infektivni otpad | Komada | 0 | 0 |  |  |  | 0 | 05 |  | 0 | 42681100 | Ekonomski | 2025-11-27 09:24 | - - | 0
210855 | Plastična kanta za smeće sa poklopcem-pedalka, 17 litara (+/-10%) | Komada | 0 | 0 |  |  |  | 0 | 05 |  | 570 | 42681100 | Ekonomski | 2025-11-27 09:24 | - - | 0
210856 | Standardna ručna streč folija, širina 500mm (+/-10%) , 5kg(+/-10%) , 23 um -hilzna 1-1,6kg(+/-10%) ,dužina po rolni 400m (+/-10%) | Komada | 0 | 0 |  |  |  | 0 | 05 |  | 0 | 42681100 | Ekonomski | 2025-11-27 09:24 | - - | 0
211102 | UBRUS U ROLNI ZA POLUAUTOMATSKI DRŽAČ, 1 sl, dužina 280m, 650 listića, šir.21 cm,TORK ili odgovarajuće | Komada | 0 | 0 |  |  |  | 0 | 05 |  | 0 | 42681100 | Ekonomski | 2025-11-27 09:24 | - - | 0
211103 | RUČNI UBRUS, 2 sl, celuloza, 210 listića, dimenzije listića: 20x24 cm | Komada | 0 | 0 |  |  |  | 0 | 05 |  | 0 | 42681100 | Ekonomski | 2025-11-27 09:24 | - - | 0
211260 | Tabla upozorenja "Klizav pod" | Komada | 0 | 0 |  |  |  | 0 | 05 |  | 0 | 42681100 | Ekonomski | 2025-11-27 09:24 | - - | 0
201731 | Ading rolna 5,7 | Komad | 0 | 1 |  |  |  | 0 | 03 | 07 | 16 | 42611100 | Hig-Humana | 2025-11-27 09:34 | - - | 0
205960 | Ading rolna 6,9 | Komad | 0 | 1 |  |  |  | 0 | 03 | 07 | 23 | 42611100 | Hig-Humana | 2025-11-27 09:34 | - - | 0
201629 | Alufolija (30 x 0,40) | Komad | 0 | 1 |  |  |  | 0 | 03 | 07 | 150 | 42611100 | Hig-Humana | 2025-11-27 09:34 | - - | 0
206006 | BLOK ZA BELEŠKE - NOTES | Komad | 20 | 1 |  |  |  | 0 | 03 | 07 | 50 | 42611100 | Hig-Humana | 2025-11-27 09:34 | - - | 0
201734 | Blok za beleške poruka | Komad | 20 | 1 |  |  |  | 0 | 03 | 07 | 60 | 42611100 | Hig-Humana | 2025-11-27 09:34 | - - | 0
201823 | CD - R mediji u kutiji | Pakovanje | 0 | 1 |  |  |  | 0 | 03 | 07 | 15 | 42611100 | Hig-Humana | 2025-11-27 09:34 | - - | 0
201659 | Datumar automat sa mehanizmom (kao automatski pečat) | Komad | 0 | 1 |  |  |  | 0 | 03 | 07 | 450 | 42611100 | Hig-Humana | 2025-11-27 09:34 | - - | 0
210206 | Drvene boje 24/1 | Komad | 0 | 1 |  |  |  | 0 | 03 | 07 | 300 | 42611100 | Hig-Humana | 2025-11-27 09:34 | - - | 0
201668 | Držač za selotejp | Komad | 2 | 1 |  |  |  | 0 | 03 | 07 | 150 | 42611100 | Hig-Humana | 2025-11-27 09:34 | - - | 0
201780 | Držači za postere aluminijumski | Komad | 0 | 1 |  |  |  | 0 | 03 | 07 | 1000 | 42611100 | Hig-Humana | 2025-11-27 09:34 | - - | 0
206054 | DVD - R | Komad | 0 | 1 |  |  |  | 0 | 03 | 07 | 19 | 42611100 | Hig-Humana | 2025-11-27 09:34 | - - | 0
206010 | Fascikla kartonska | Komad | 50 | 1 |  |  |  | 0 | 03 | 07 | 12 | 42611100 | Hig-Humana | 2025-11-27 09:34 | - - | 0
206047 | FASCIKLA KARTONSKA SA GUMOM (Format A4 proširen, tonirani hromokarton sa plastificiranom doradom, jednobojna) | Komad | 50 | 1 |  |  |  | 0 | 03 | 07 | 25 | 42611100 | Hig-Humana | 2025-11-27 09:34 | - - | 0
206012 | Fascikla PVC sa mehanizmom | Komad | 15 | 1 |  |  |  | 0 | 03 | 07 | 14 | 42611100 | Hig-Humana | 2025-11-27 09:34 | - - | 0
206048 | FASCIKLA SA KEPER TRAKOM | Komad | 0 | 1 |  |  |  | 0 | 03 | 07 | 40 | 42611100 | Hig-Humana | 2025-11-27 09:34 | - - | 0
206056 | Flip čart papir | Blok | 0 | 1 |  |  |  | 0 | 03 | 07 | 280 | 42611100 | Hig-Humana | 2025-11-27 09:34 | - - | 0
210211 | Flomaster 12/1 Premium ili odgovarajuće | Pakovanje | 0 | 1 |  |  |  | 0 | 03 | 07 | 65 | 42611100 | Hig-Humana | 2025-11-27 09:34 | - - | 0
201561 | Flomasteri za pisanje po flip čartu (crni i crveni i plavi) | Komad | 0 | 1 |  |  |  | 0 | 03 | 07 | 65 | 42611100 | Hig-Humana | 2025-11-27 09:34 | - - | 0
201759 | Folije za koricenje A4 (raznih boja, Format A4, PVC, pakovanje:100/1) | Pakovanje | 0 | 1 |  |  |  | 0 | 03 | 07 | 580 | 42611100 | Hig-Humana | 2025-11-27 09:34 | - - | 0
201760 | Folije za plastificiranje Format A4, 125 mic,pak:100/1) | Pakovanje | 0 | 1 |  |  |  | 0 | 03 | 07 | 500 | 42611100 | Hig-Humana | 2025-11-27 09:34 | - - | 0
206014 | Gumica za brisanje (bela, Staedtler ili odgovarajuće) | Komad | 2 | 1 |  |  |  | 0 | 03 | 07 | 7 | 42611100 | Hig-Humana | 2025-11-27 09:34 | - - | 0
201660 | Heftalica - stona za spajanje preko 50 listova | Komad | 2 | 1 |  |  |  | 0 | 03 | 07 | 300 | 42611100 | Hig-Humana | 2025-11-27 09:34 | - - | 0
201633 | Heftalica, za spajanje preko 20 listova(po izgledu klešta, koristi municiju 24/6 Hefta do 35 listova) | Komad | 2 | 1 |  |  |  | 0 | 03 | 07 | 160 | 42611100 | Hig-Humana | 2025-11-27 09:34 | - - | 0
206787 | Hemijska olovka - Sa plastičnim uloškom, boja ispisa crvena | Komad | 5 | 1 |  |  |  | 0 | 03 | 07 | 7 | 42611100 | Hig-Humana | 2025-11-27 09:34 | - - | 0
201634 | Hemijska olovka - Sa plastičnim uloškom, boja ispisa plava | Komad | 30 | 1 |  |  |  | 0 | 03 | 07 | 7 | 42611100 | Hig-Humana | 2025-11-27 09:34 | - - | 0
201806 | Indigo ručni | Pakovanje | 0 | 1 |  |  |  | 0 | 03 | 07 | 130 | 42611100 | Hig-Humana | 2025-11-27 09:34 | - - | 0
206016 | JASTUČE ZA PEČATE bez mastila (Jastuče u metalnoj kutiji) | Komad | 1 | 1 |  |  |  | 0 | 03 | 07 | 45 | 42611100 | Hig-Humana | 2025-11-27 09:34 | - - | 0
206072 | Kalkulator-digitron | Komad | 0 | 1 |  |  |  | 0 | 03 | 07 | 280 | 42611100 | Hig-Humana | 2025-11-27 09:34 | - - | 0
201539 | Kanap tanji 0,9/2 (500g +- 15g) | Komad | 0 | 1 |  |  |  | 0 | 03 | 07 | 260 | 42611100 | Hig-Humana | 2025-11-27 09:34 | - - | 0
210145 | Kesa natron sa ručkom | Komad | 0 | 1 |  |  |  | 0 | 03 | 07 | 50 | 42611100 | Hig-Humana | 2025-11-27 09:34 | - - | 0
201807 | Klamarica (24/6) | Pakovanje | 200 | 1 |  |  |  | 0 | 03 | 07 | 18 | 42611100 | Hig-Humana | 2025-11-27 09:34 | - - | 0
201812 | Klamarice za heftalicu 23/10 | Pakovanje | 0 | 1 |  |  |  | 0 | 03 | 07 | 40 | 42611100 | Hig-Humana | 2025-11-27 09:34 | - - | 0
201538 | Klobučni papir | Kilogram | 0 | 1 |  |  |  | 0 | 03 | 07 | 270 | 42611100 | Hig-Humana | 2025-11-27 09:34 | - - | 0
210217 | Kolaž papir B5 samolepljivi | Komad | 0 | 1 |  |  |  | 0 | 03 | 07 | 65 | 42611100 | Hig-Humana | 2025-11-27 09:34 | - - | 0
206087 | Korektor roler traka | Komad | 5 | 1 |  |  |  | 0 | 03 | 07 | 29 | 42611100 | Hig-Humana | 2025-11-27 09:34 | - - | 0
201636 | Korekturni lak (beli) | Komad | 0 | 1 |  |  |  | 0 | 03 | 07 | 22 | 42611100 | Hig-Humana | 2025-11-27 09:34 | - - | 0
206081 | Korice za spiralno koričenje 100/1 | Pakovanje | 0 | 1 |  |  |  | 0 | 03 | 07 | 500 | 42611100 | Hig-Humana | 2025-11-27 09:34 | - - | 0
206061 | Koverta B5 roza | Komad | 500 | 0 |  |  |  | 0 | 03 | 07 | 2.8 | 42611100 | Hig-Humana | 2025-11-27 09:34 | - - | 0
201754 | Koverte bele velike samolepljive | Komad | 0 | 1 |  |  |  | 0 | 03 | 07 | 9 | 42611100 | Hig-Humana | 2025-11-27 09:34 | - - | 0
201575 | Koverte male BP (17,5 x 12,5) bele, samolepljive | Komad | 0 | 1 |  |  |  | 0 | 03 | 07 | 1.6 | 42611100 | Hig-Humana | 2025-11-27 09:34 | - - | 0
201577 | Koverte sa prozorom (11 x 23) “LP”, samolepljive | Komad | 0 | 1 |  |  |  | 0 | 03 | 07 | 1.7 | 42611100 | Hig-Humana | 2025-11-27 09:34 | - - | 0
201576 | Koverte velike (1000 AD) | Komad | 0 | 1 |  |  |  | 0 | 03 | 07 | 5.5 | 42611100 | Hig-Humana | 2025-11-27 09:34 | - - | 0
205149 | Koverte velike sa "V" otvorom, vlažno lepljenje | Komad | 500 | 1 |  |  |  | 0 | 03 | 07 | 4.5 | 42611100 | Hig-Humana | 2025-11-27 09:34 | - - | 0
206786 | Lenjir PVC 50cm providan | Komad | 0 | 1 |  |  |  | 0 | 03 | 07 | 30 | 42611100 | Hig-Humana | 2025-11-27 09:34 | - - | 0
206045 | Lepak univerzalni | Komad | 0 | 1 |  |  |  | 0 | 03 | 07 | 70 | 42611100 | Hig-Humana | 2025-11-27 09:34 | - - | 0
201637 | Magnetna kutija za spajalice | Komad | 0 | 1 |  |  |  | 0 | 03 | 07 | 45 | 42611100 | Hig-Humana | 2025-11-27 09:34 | - - | 0
210213 | Makaze 13cm CIK-CAK 3/1 | Komad | 0 | 1 |  |  |  | 0 | 03 | 07 | 70 | 42611100 | Hig-Humana | 2025-11-27 09:34 | - - | 0
201638 | Makaze za papir dužina sečiva min. 8 cm | Komad | 0 | 1 |  |  |  | 0 | 03 | 07 | 45 | 42611100 | Hig-Humana | 2025-11-27 09:34 | - - | 0
201639 | Marker - crni, plavi | Komad | 20 | 1 |  |  |  | 0 | 03 | 07 | 8 | 42611100 | Hig-Humana | 2025-11-27 09:34 | - - | 0
201640 | Marker za staklo (crni ili plavi; Sharpie ili odgovarajući) | Komad | 20 | 1 |  |  |  | 0 | 03 | 07 | 70 | 42611100 | Hig-Humana | 2025-11-27 09:34 | - - | 0
201641 | Mastilo za pečat plavo | Komad | 2 | 1 |  |  |  | 0 | 03 | 07 | 22 | 42611100 | Hig-Humana | 2025-11-27 09:34 | - - | 0
206007 | Metalni bušač akata sa graničnikom Kapacitet: 25±10 listova 80gr papira | Komad | 1 | 1 |  |  |  | 0 | 03 | 07 | 250 | 42611100 | Hig-Humana | 2025-11-27 09:34 | - - | 0
201655 | Metalni zarezač za standardne grafitne olovke | Komad | 0 | 1 |  |  |  | 0 | 03 | 07 | 8 | 42611100 | Hig-Humana | 2025-11-27 09:34 | - - | 0
201826 | Mine za tehničku olovku 0,5 | Pakovanje | 0 | 1 |  |  |  | 0 | 03 | 07 | 7 | 42611100 | Hig-Humana | 2025-11-27 09:34 | - - | 0
201670 | Nakvasač, standardan | Komad | 3 | 1 |  |  |  | 0 | 03 | 07 | 25 | 42611100 | Hig-Humana | 2025-11-27 09:34 | - - | 0
209942 | Nalepnica papir bela 3,5cmx2,5cm (1/100) | Pakovanje | 0 | 1 |  |  |  | 0 | 03 | 07 | 450 | 42611100 | Hig-Humana | 2025-11-27 09:34 | - - | 0
201829 | Nalepnice 43 x 62 mm | Pakovanje | 0 | 1 |  |  |  | 0 | 03 | 07 | 450 | 42611100 | Hig-Humana | 2025-11-27 09:34 | - - | 0
206094 | NALOG ZA UPLATU OBRAZAC BR.1 , 1+1 | Blok | 0 | 1 |  |  |  | 0 | 03 | 07 | 45 | 42611100 | Hig-Humana | 2025-11-27 09:34 | - - | 0
206083 | NEDELJNI PLANER ZA 2025. GODINU | Komad | 0 | 1 |  |  |  | 0 | 03 | 07 | 250 | 42611100 | Hig-Humana | 2025-11-27 09:34 | - - | 0
202511 | Obeleživači za knjige - post it samolepljivi papiri sa 4 boje | Pakovanje | 0 | 1 |  |  |  | 0 | 03 | 07 | 15 | 42611100 | Hig-Humana | 2025-11-27 09:34 | - - | 0
206040 | Olovka, tehnička (Standardna, za mine 0,5mm) | Komad | 0 | 1 |  |  |  | 0 | 03 | 07 | 15 | 42611100 | Hig-Humana | 2025-11-27 09:34 | - - | 0
206073 | Omot spisa | Komad | 0 | 1 |  |  |  | 0 | 03 | 07 | 3 | 42611100 | Hig-Humana | 2025-11-27 09:34 | - - | 0
209497 | Papirne kesice 10x10 cm za transport uzoraka vazduha (filter papir, čađ i cevčice BTX) | Komad | 0 | 1 |  |  |  | 0 | 03 | 07 | 10 | 42611100 | Hig-Humana | 2025-11-27 09:34 | - - | 0
207428 | Papirni selotejp sa obostranim lepljenjem | Komad | 0 | 1 |  |  |  | 0 | 03 | 07 | 50 | 42611100 | Hig-Humana | 2025-11-27 09:34 | - - | 0
201742 | Perforirana plastična providna fascikla za registrator sa 11 rupa, folija "U" A4 80 mic. mat | Komad | 1000 | 1 |  |  |  | 0 | 03 | 07 | 3.2 | 42611100 | Hig-Humana | 2025-11-27 09:34 | - - | 0
210226 | Plutana tabla sa drvenim ramom i mogućnost kačenja na zid. Dimenzija 90x60 cm | Komad | 0 | 1 |  |  |  | 0 | 03 | 07 | 600 | 42611100 | Hig-Humana | 2025-11-27 09:34 | - - | 0
206032 | POLIFAJLER | Komad | 0 | 1 |  |  |  | 0 | 03 | 07 | 150 | 42611100 | Hig-Humana | 2025-11-27 09:34 | - - | 0
206777 | Poslovna torba za dokumenta - Conference Bag, dimenzije 35x43x11cm | Komad | 6 | 1 |  |  |  | 0 | 03 | 07 | 4500 | 42611100 | Hig-Humana | 2025-11-27 09:34 | - - | 0
201717 | PVC držači za papir horizontalni | Komad | 0 | 1 |  |  |  | 0 | 03 | 07 | 550 | 42611100 | Hig-Humana | 2025-11-27 09:34 | - - | 0
207318 | PVC držači za papir vertikalni | Komad | 0 | 1 |  |  |  | 0 | 03 | 07 | 550 | 42611100 | Hig-Humana | 2025-11-27 09:34 | - - | 0
201645 | PVC fascikle “L” bezbojne | Komad | 20 | 1 |  |  |  | 0 | 03 | 07 | 3 | 42611100 | Hig-Humana | 2025-11-27 09:34 | - - | 0
201646 | PVC fascikle “L” u boji | Komad | 20 | 1 |  |  |  | 0 | 03 | 07 | 3 | 42611100 | Hig-Humana | 2025-11-27 09:34 | - - | 0
201553 | PVC lenjir u boji dužine 30 cm | Komad | 0 | 1 |  |  |  | 0 | 03 | 07 | 10 | 42611100 | Hig-Humana | 2025-11-27 09:34 | - - | 0
206033 | RASHEFTIVAČ | Komad | 3 | 1 |  |  |  | 0 | 03 | 07 | 25 | 42611100 | Hig-Humana | 2025-11-27 09:34 | - - | 0
201694 | Registrator A4 uski | Komad | 0 | 1 |  |  |  | 0 | 03 | 07 | 130 | 42611100 | Hig-Humana | 2025-11-27 09:34 | - - | 0
201588 | Registrator A4 | Komad | 700 | 1 |  |  |  | 0 | 03 | 07 | 130 | 42611100 | Hig-Humana | 2025-11-27 09:34 | - - | 0
201589 | Registrator A5 | Komad | 0 | 1 |  |  |  | 0 | 03 | 07 | 130 | 42611100 | Hig-Humana | 2025-11-27 09:34 | - - | 0
201540 | Rezana gumica dužine 3cm - silikonska | Kilogram | 0 | 1 |  |  |  | 0 | 03 | 07 | 450 | 42611100 | Hig-Humana | 2025-11-27 09:34 | - - | 0
201548 | Roler gel 0,5 crveni | Komad | 5 | 1 |  |  |  | 0 | 03 | 07 | 15 | 42611100 | Hig-Humana | 2025-11-27 09:34 | - - | 0
209967 | Roler gel 0,5 plavi | Komad | 5 | 1 |  |  |  | 0 | 03 | 07 | 15 | 42611100 | Hig-Humana | 2025-11-27 09:34 | - - | 0
201547 | Roler gel 0,5 crni | Komad | 5 | 1 |  |  |  | 0 | 03 | 07 | 15 | 42611100 | Hig-Humana | 2025-11-27 09:34 | - - | 0
201565 | Samolepljivi blokovi za poruke | Komad | 20 | 1 |  |  |  | 0 | 03 | 07 | 16 | 42611100 | Hig-Humana | 2025-11-27 09:34 | - - | 0
201649 | Selotejp (15 x 33) | Komad | 40 | 1 |  |  |  | 0 | 03 | 07 | 7 | 42611100 | Hig-Humana | 2025-11-27 09:34 | - - | 0
201650 | Selotejp (mat.) (48 x 50) | Komad | 10 | 1 |  |  |  | 0 | 03 | 07 | 35 | 42611100 | Hig-Humana | 2025-11-27 09:34 | - - | 0
201781 | Selotejp (48x50) - providni | Komad | 0 | 1 |  |  |  | 0 | 03 | 07 | 35 | 42611100 | Hig-Humana | 2025-11-27 09:34 | - - | 0
206089 | Skalpel profesionalni | Komad | 0 | 1 |  |  |  | 0 | 03 | 07 | 195 | 42611100 | Hig-Humana | 2025-11-27 09:34 | - - | 0
201809 | Spajalice br 5 velike niklovane | Pakovanje | 0 | 1 |  |  |  | 0 | 03 | 07 | 22 | 42611100 | Hig-Humana | 2025-11-27 09:34 | - - | 0
201808 | Spajalice male br 2 niklovane | Pakovanje | 20 | 1 |  |  |  | 0 | 03 | 07 | 14 | 42611100 | Hig-Humana | 2025-11-27 09:34 | - - | 0
207218 | Spirale za koricenje 19 | Kutija | 0 | 1 |  |  |  | 0 | 03 | 07 | 750 | 42611100 | Hig-Humana | 2025-11-27 09:34 | - - | 0
206003 | Spirale za koricenje 8 | Kutija | 0 | 1 |  |  |  | 0 | 03 | 07 | 320 | 42611100 | Hig-Humana | 2025-11-27 09:34 | - - | 0
207216 | Spirale za koricenje 12 | Kutija | 0 | 1 |  |  |  | 0 | 03 | 07 | 530 | 42611100 | Hig-Humana | 2025-11-27 09:34 | - - | 0
207217 | Spirale za koricenje 14 | Kutija | 0 | 1 |  |  |  | 0 | 03 | 07 | 560 | 42611100 | Hig-Humana | 2025-11-27 09:34 | - - | 0
208262 | Spirale za koricenje 25 | Kutija | 0 | 1 |  |  |  | 0 | 03 | 07 | 0 | 42611100 | Hig-Humana | 2025-11-27 09:34 | - - | 0
206005 | Spirale za koricenje 16 | Kutija | 0 | 1 |  |  |  | 0 | 03 | 07 | 700 | 42611100 | Hig-Humana | 2025-11-27 09:34 | - - | 0
211143 | Spirale za koricenje 51 | Kutija | 0 | 1 |  |  |  | 0 | 03 | 07 | 0 | 42611100 | Hig-Humana | 2025-11-27 09:34 | - - | 0
206788 | Stalak za dokumenta | Komad | 0 | 1 |  |  |  | 0 | 03 | 07 | 400 | 42611100 | Hig-Humana | 2025-11-27 09:34 | - - | 0
206052 | STALAK ZA SELOTEJP | Komad | 2 | 1 |  |  |  | 0 | 03 | 07 | 60 | 42611100 | Hig-Humana | 2025-11-27 09:34 | - - | 0
210774 | Standardna ručna streč folija, širina oko 500 mm, 5 kg, 23µm - hilzna od 1 do 1,6 kg; dužina po rolni oko 400 m | Komad | 0 | 1 |  |  |  | 0 | 03 | 07 | 230 | 42611100 | Hig-Humana | 2025-11-27 09:34 | - - | 0
201948 | Super lepak | Komad | 0 | 1 |  |  |  | 0 | 03 | 07 | 15 | 42611100 | Hig-Humana | 2025-11-27 09:34 | - - | 0
201590 | Sveska A4 TP(100 lista) | Komad | 0 | 1 |  |  |  | 0 | 03 | 07 | 130 | 42611100 | Hig-Humana | 2025-11-27 09:34 | - - | 0
201756 | Sveska A4 (index) | Komad | 0 | 1 |  |  |  | 0 | 03 | 07 | 150 | 42611100 | Hig-Humana | 2025-11-27 09:34 | - - | 0
207210 | Sveska A4 TP (kvadratići) | Komad | 10 | 1 |  |  |  | 0 | 03 | 07 | 130 | 42611100 | Hig-Humana | 2025-11-27 09:34 | - - | 0
201591 | Sveska A5 TP (100 lista) | Komad | 0 | 1 |  |  |  | 0 | 03 | 07 | 65 | 42611100 | Hig-Humana | 2025-11-27 09:34 | - - | 0
201592 | Sveska A5 TP (index) | Komad | 0 | 1 |  |  |  | 0 | 03 | 07 | 75 | 42611100 | Hig-Humana | 2025-11-27 09:34 | - - | 0
206078 | TABLA PLUTANA 40X60 | Komad | 1 | 1 |  |  |  | 0 | 03 | 07 | 350 | 42611100 | Hig-Humana | 2025-11-27 09:34 | - - | 0
206046 | Tekst marker-signir-raznih boja | Komad | 20 | 1 |  |  |  | 0 | 03 | 07 | 15 | 42611100 | Hig-Humana | 2025-11-27 09:34 | - - | 0
210141 | Termo rolna za fiskalnu kasu 57 mm /40 | Komad | 0 | 1 |  |  |  | 0 | 03 | 07 | 18 | 42611100 | Hig-Humana | 2025-11-27 09:34 | - - | 0
210144 | Termo rolna za fiskalnu kasu 80 mm /70 | Komad | 0 | 1 |  |  |  | 0 | 03 | 07 | 75 | 42611100 | Hig-Humana | 2025-11-27 09:34 | - - | 0
210146 | Torba za nosenje dokumenata | Komad | 0 | 1 |  |  |  | 0 | 03 | 07 | 1000 | 42611100 | Hig-Humana | 2025-11-27 09:34 | - - | 0
206041 | Trgovačka hartija | Ris | 0 | 1 |  |  |  | 0 | 03 | 07 | 350 | 42611100 | Hig-Humana | 2025-11-27 09:34 | - - | 0
207211 | Trobojni konac - Jemstvenik | Komad | 0 | 1 |  |  |  | 0 | 03 | 07 | 50 | 42611100 | Hig-Humana | 2025-11-27 09:34 | - - | 0
201832 | Ukrasne čiode za memo ploču | Pakovanje | 2 | 1 |  |  |  | 0 | 03 | 07 | 20 | 42611100 | Hig-Humana | 2025-11-27 09:34 | - - | 0
210147 | Uložak za identifikacionu karticu sa trakicom | Komad | 10 | 1 |  |  |  | 0 | 03 | 07 | 10 | 42611100 | Hig-Humana | 2025-11-27 09:34 | - - | 0
201787 | Čaše za olovku (žičanu) | Komad | 0 | 1 |  |  |  | 0 | 03 | 07 | 45 | 42611100 | Hig-Humana | 2025-11-27 09:34 | - - | 0
207231 | Blok nalog blagajni DA ISPLATI A55 NCR 1/100 | Komad | 0 | 2 |  |  |  | 0 | 03 | 07 | 75 | 42611100 | Hig-Humana | 2025-11-27 09:34 | - - | 0
206093 | Blok nalog blagajni DA NAPLATI A55 NCR 1/100 | Komad | 0 | 2 |  |  |  | 0 | 03 | 07 | 75 | 42611100 | Hig-Humana | 2025-11-27 09:34 | - - | 0
201737 | Blok priznanica (numerisana, format 10x15 cm, 50x3 stranice, sa preslikavanjem, original i dve kopije) | Komad | 0 | 2 |  |  |  | 0 | 03 | 07 | 40 | 42611100 | Hig-Humana | 2025-11-27 09:34 | - - | 0
206085 | Blok putni nalog za teretno motorno vozilo 1/100 A4 | Komad | 0 | 2 |  |  |  | 0 | 03 | 07 | 140 | 42611100 | Hig-Humana | 2025-11-27 09:34 | - - | 0
201569 | Delovodnik A4 200 listova, 24x34 cm | Komad | 0 | 2 |  |  |  | 0 | 03 | 07 | 500 | 42611100 | Hig-Humana | 2025-11-27 09:34 | - - | 0
210228 | DELOVODNIK VELIKI -24cm x 34cm | Komad | 0 | 2 |  |  |  | 0 | 03 | 07 | 350 | 42611100 | Hig-Humana | 2025-11-27 09:34 | - - | 0
202224 | Dnevnik blagajne | Komad | 0 | 2 |  |  |  | 0 | 03 | 07 | 150 | 42611100 | Hig-Humana | 2025-11-27 09:34 | - - | 0
206076 | Kartica za označavanje podloga 8,5x6cm | Komad | 0 | 2 |  |  |  | 0 | 03 | 07 | 0 | 42611100 | Hig-Humana | 2025-11-27 09:34 | - - | 0
201714 | Knjiga protokola A3, 200 lista, tvrdi povez, razne po uzorku | Komada | 0 | 2 |  |  |  | 0 | 03 | 07 | 1740 | 42611100 | Hig-Humana | 2025-11-27 09:34 | - - | 0
207221 | Knjiga protokola ispitivanja kvaliteta vazduha, po uzorku 200 listova | Komad | 2 | 2 |  |  |  | 0 | 03 | 07 | 2000 | 42611100 | Hig-Humana | 2025-11-27 09:34 | - - | 0
206805 | Knjige protokola za merenje buke, po uzorku | Komad | 1 | 2 |  |  |  | 0 | 03 | 07 | 0 | 42611100 | Hig-Humana | 2025-11-27 09:34 | - - | 0
201679 | Knjiga protokola obroka A3 po uzorku | Komad | 0 | 2 |  |  |  | 0 | 03 | 07 | 2000 | 42611100 | Hig-Humana | 2025-11-27 09:34 | - - | 0
207222 | Knjiga protokola otpadnih i površinskih voda po uzorku A3, 200 listova | Komad | 3 | 2 |  |  |  | 0 | 03 | 07 | 2000 | 42611100 | Hig-Humana | 2025-11-27 09:34 | - - | 0
201676 | Knjiga protokola voda za piće i voda bazena po uzorku | Komad | 15 | 2 |  |  |  | 0 | 03 | 07 | 2000 | 42611100 | Hig-Humana | 2025-11-27 09:34 | - - | 0
201677 | Knjige protokola namirnica i predmeta opšte upot.po uzorku | Komad | 0 | 2 |  |  |  | 0 | 03 | 07 | 2000 | 42611100 | Hig-Humana | 2025-11-27 09:34 | - - | 0
204573 | Nalepnice "Oštri predmeti" po uzorku 10,5x7,5cm | Komad | 0 | 2 |  |  |  | 0 | 03 | 07 | 0 | 42611100 | Hig-Humana | 2025-11-27 09:34 | - - | 0
201683 | Nalepnice ''Opasan otpad'' po uzorku (6 vrsta) | Komad | 0 | 2 |  |  |  | 0 | 03 | 07 | 10 | 42611100 | Hig-Humana | 2025-11-27 09:34 | - - | 0
201711 | Obrazac Q2.PO.006-03 izdanje 3 - prijava otkaza | Komada | 0 | 2 |  |  |  | 0 | 03 | 07 | 220 | 42611100 | Hig-Humana | 2025-11-27 09:34 | - - | 0
201708 | Potvrda za podizanje rezultata | Komada | 0 | 2 |  |  |  | 0 | 03 | 07 | 1 | 42611100 | Hig-Humana | 2025-11-27 09:34 | - - | 0
206858 | Protokol biohemijskih analiza Q2x4.016-01 | Komad | 0 | 2 |  |  |  | 0 | 03 | 07 | 0 | 42611100 | Hig-Humana | 2025-11-27 09:34 | - - | 0
201587 | Protokol bolesnika (Savremena administracija obr.br.4/421) ili odgovarajući | Komad | 0 | 2 |  |  |  | 0 | 03 | 07 | 0 | 42611100 | Hig-Humana | 2025-11-27 09:34 | - - | 0
206069 | Putni nalog za putničko vozilo A4-BLOK | Komad | 0 | 2 |  |  |  | 0 | 03 | 07 | 140 | 42611100 | Hig-Humana | 2025-11-27 09:34 | - - | 0
201675 | Rezultat liste urin po uzorku | Komad | 0 | 2 |  |  |  | 0 | 03 | 07 | 0 | 42611100 | Hig-Humana | 2025-11-27 09:34 | - - | 0
201715 | Sanitarne knjižice | Komad | 0 | 2 |  |  |  | 0 | 03 | 07 | 0 | 42611100 | Hig-Humana | 2025-11-27 09:34 | - - | 0
201846 | Papir za fotokopiranje A4 | Ris | 10000 | 3 |  |  |  | 0 | 03 | 07 | 332 | 42611100 | Hig-Humana | 2025-11-27 09:34 | - - | 0
207237 | Papir za fotokopiranje A4 (250g, deblji, za sertifikate) | Ris | 0 | 3 |  |  |  | 0 | 03 | 07 | 1043 | 42611100 | Hig-Humana | 2025-11-27 09:34 | - - | 0
206055 | Papir za laser štampač A3 | Ris | 0 | 3 |  |  |  | 0 | 03 | 07 | 695 | 42611100 | Hig-Humana | 2025-11-27 09:34 | - - | 0
206050 | Papir za laser štampač A5 | Ris | 0 | 3 |  |  |  | 0 | 03 | 07 | 195 | 42611100 | Hig-Humana | 2025-11-27 09:34 | - - | 0
209653 | Brojevi crni (samolepljivi) na koturu (osnovna traka širine 34mm, nalepnica sa brojem 30x10mm, sa zaobljenim krajevima, razmak između nalepnica min 3mm, visina broja na nalepnici 4mm (Virusologija) | Komad | 0 | 4 |  |  |  | 0 | 03 | 07 | 0 | 42611100 | Hig-Humana | 2025-11-27 09:34 | - - | 0
209654 | Brojevi crveni (samolepljivi) na koturu (osnovna traka širine 34mm, nalepnica sa brojem 30x10mm, sa zaobljenim krajevima, razmak između nalepnica min 3mm, visina broja na nalepnici 4mm (Virusologija) | Komad | 0 | 4 |  |  |  | 0 | 03 | 07 | 0 | 42611100 | Hig-Humana | 2025-11-27 09:34 | - - | 0
209655 | Brojevi zeleni (samolepljivi) na koturu (osnovna traka širine 34mm, nalepnica sa brojem 30x10mm, sa zaobljenim krajevima, razmak između nalepnica min 3mm, visina broja na nalepnici 4mm (Virusologija) | Komad | 0 | 4 |  |  |  | 0 | 03 | 07 | 0 | 42611100 | Hig-Humana | 2025-11-27 09:34 | - - | 0
209656 | Brojevi plavi (samolepljivi) na koturu (osnovna traka širine 34mm, nalepnica sa brojem 30x10mm, sa zaobljenim krajevima, razmak između nalepnica min 3mm, visina broja na nalepnici 4mm (Virusologija) | Komad | 0 | 4 |  |  |  | 0 | 03 | 07 | 0 | 42611100 | Hig-Humana | 2025-11-27 09:34 | - - | 0
207047 | Brojevi crni (samolepljivi), od 1-15000, na koturu (osnovna traka širine 34mm, nalepnica sa brojem 30x10mm, sa zaobljenim krajevima, razmak između nalepnica min 3mm, visina broja na nalepnici 4mm (Higijena) | Komad | 2 | 4 |  |  |  | 0 | 03 | 07 | 0 | 42611100 | Hig-Humana | 2025-11-27 09:34 | - - | 0
207228 | Brojevi crveni (samolepljivi), od 1-15000, na koturu (osnovna traka širine 34mm, nalepnica sa brojem 30x10mm, sa zaobljenim krajevima, razmak između nalepnica min 3mm, visina broja na nalepnici 4mm (Higijena) | Komad | 2 | 4 |  |  |  | 0 | 03 | 07 | 0 | 42611100 | Hig-Humana | 2025-11-27 09:34 | - - | 0
205230 | Brojevi crni (samolepljivi), od 1-9000, na koturu (osnovna traka širine 34mm, nalepnica sa brojem 30x10mm, sa zaobljenim krajevima, razmak između nalepnica min 3mm, visina broja na nalepnici 4mm (Higijena) | Komad | 0 | 4 |  |  |  | 0 | 03 | 07 | 0 | 42611100 | Hig-Humana | 2025-11-27 09:34 | - - | 0
205231 | Brojevi crveni (samolepljivi), od 1-9000, na koturu (osnovna traka širine 34mm, nalepnica sa brojem 30x10mm, sa zaobljenim krajevima, razmak izmedu nalepnica min 3mm, visina broja na nalepnici 4mm (Higijena) | Komada | 0 | 4 |  |  |  | 0 | 03 | 07 | 0.52 | 42611100 | Hig-Humana | 2025-11-27 09:34 | - - | 0
207227 | Brojevi zeleni (samolepljivi), od 1-10000, na koturu (osnovna traka širine 34mm, nalepnica sa brojem 30x10mm, sa zaobljenim krajevima, razmak između nalepnica min 3mm, visina broja na nalepnici 4mm (Higijena) | Komad | 2 | 4 |  |  |  | 0 | 03 | 07 | 0 | 42611100 | Hig-Humana | 2025-11-27 09:34 | - - | 0
207229 | Brojevi crni (samolepljivi), od 1-150000, na koturu (osnovna traka širine 34mm, nalepnica sa brojem 30x10mm, sa zaobljenim krajevima, razmak izmedu nalepnica min 3mm, visina broja na nalepnici 4mm (Mikrobiologija) | Komada | 0 | 4 |  |  |  | 0 | 03 | 07 | 0.2 | 42611100 | Hig-Humana | 2025-11-27 09:34 | - - | 0
207230 | Brojevi crveni (samolepljivi), od 1-350000, na koturu (osnovna traka širine 34mm, nalepnica sa brojem 30x10mm, sa zaobljenim krajevima, razmak između nalepnica min 3mm, visina broja na nalepnici 4mm (Mikrobiologija) | Komad | 0 | 4 |  |  |  | 0 | 03 | 07 | 0 | 42611100 | Hig-Humana | 2025-11-27 09:34 | - - | 0
207319 | Vodootporne nalepnice ULV 48-20; 45.7x21.2 mm, 960 nalepnica | Komad | 5 | 5 |  |  |  | 0 | 03 | 07 | 0 | 42611100 | Hig-Humana | 2025-11-27 09:34 | - - | 0
211097 | Nalepnice za termalni štampač, 50mm x 12mm | Komada | 0 | 6 |  |  |  | 0 | 03 | 07 | 0.15 | 42611100 | Hig-Humana | 2025-11-27 09:34 | - - | 0
211098 | Nalepnice za termalni štampač, 50mm x 24mm ili 50mm x 25mm | Komad | 0 | 6 |  |  |  | 0 | 03 | 07 | 0 | 42611100 | Hig-Humana | 2025-11-27 09:34 | - - | 0
201722 | Fascikla kartonska u boji, format A4 , tonirani hromokarton, iz jednog dela sa tri klapne, jednobojna | Komada | 20 | 0 |  |  |  | 0 | 03 | 07 | 15 | 42611100 | Hig-Humana | 2025-11-27 09:34 | - - | 0
206082 | Fascikla sa dugmetom PVC A4 | Komada | 20 | 0 |  |  |  | 0 | 03 | 07 | 20 | 42611100 | Hig-Humana | 2025-11-27 09:34 | - - | 0
201757 | Spirale za koricenje (dimenzija 6 mm,pakovanje 100/1) | Kutija | 0 | 0 |  |  |  | 0 | 03 | 07 | 280 | 42611100 | Hig-Humana | 2025-11-27 09:34 | - - | 0
206004 | Spirale za koricenje (dimenzija 10 mm,pakovanje 100/1) | Kutija | 0 | 0 |  |  |  | 0 | 03 | 07 | 365 | 42611100 | Hig-Humana | 2025-11-27 09:34 | - - | 0
200717 | PVC držači za papir horizontalni | Komada | 0 | 0 |  |  |  | 0 | 03 | 07 | 550 | 42611100 | Hig-Humana | 2025-11-27 09:34 | - - | 0
201827 | Nalepnice bele(64.6x33.8mm, 24 nalepnica na listu) | Pakovanje | 2 | 0 |  |  |  | 0 | 03 | 07 | 600 | 42611100 | Hig-Humana | 2025-11-27 09:34 | - - | 0
211173 | Nalepnice bele(25x10mm, na A4 formatu) | Pakovanje | 1 | 0 |  |  |  | 0 | 03 | 07 | 450 | 42611100 | Hig-Humana | 2025-11-27 09:34 | - - | 0
211190 | Papir za ploter štampač Canon IPF815, 120gr, dimenzije 0,914x50m | Komada | 0 | 0 |  |  |  | 0 | 03 | 07 | 2000 | 42611100 | Hig-Humana | 2025-11-27 09:34 | - - | 0
207232 | Priznanica dnevnog pazara A5 | Blok | 0 | 0 |  |  |  | 0 | 03 | 07 | 0 | 42611100 | Hig-Humana | 2025-11-27 09:34 | - - | 0
207674 | Nalepnice za registratore | Komada | 0 | 0 |  |  |  | 0 | 03 | 07 | 10 | 42611100 | Hig-Humana | 2025-11-27 09:34 | - - | 0
211194 | Drvena olovka | Komada | 0 | 0 |  |  |  | 0 | 03 | 07 | 20 | 42611100 | Hig-Humana | 2025-11-27 09:34 | - - | 0
211195 | Stoni držač za mali blokčić papir za beleške 90x90mm (žičani crni) | Komada | 0 | 0 |  |  |  | 0 | 03 | 07 | 0 | 42611100 | Hig-Humana | 2025-11-27 09:34 | - - | 0
211237 | Srebrne vodootporne nalepnice ULS 48 -20; 45,7 x 21,2 mm | Komada | 0 | 6 |  |  |  | 0 | 03 | 07 | 2.87 | 42611100 | Hig-Humana | 2025-11-27 09:34 | - - | 0
211570 | POST-IT INDEX (ZA OBELEŽAVANJE STRANICA), plastificirani | Komada | 0 | 0 |  |  |  | 0 | 03 | 07 | 0 | 42611100 | Hig-Humana | 2025-11-27 09:34 | - - | 0
211571 | Aluminijumska bušilica, kapacitet: 100±10 listova 80gr papira | Komada | 0 | 0 |  |  |  | 0 | 03 | 07 | 0 | 42611100 | Hig-Humana | 2025-11-27 09:34 | - - | 0
211572 | Čiode | Pakovanje | 0 | 0 |  |  |  | 0 | 03 | 07 | 100 | 42611100 | Hig-Humana | 2025-11-27 09:34 | - - | 0
204560 | Žuti džakovi za infektivni medicinski otpad, 510 x 750 (+/- 10%), žute boje, obojenosti minimum 3%, debljine minimum 45 µm, koja mora biti izrađena od materijala „PEHD, TVK – FS471-02“. Džakovi moraju biti autoklavabilni do 128°C, sa crnom štampom 180 x | Komada | 7000 | 0 |  |  |  | 0 | 02 | 16 | 7.6 | 42681100 | Mikrob-hra | 2025-11-27 09:24 | - - | 0
204675 | Crni džakovi 500 x (2 x 100) x 1100 (+/- 1%), crne boje, obojenosti minimum 3%, debljine minimum 40 µm, koja mora biti izrađena od materijala „PEHD, TVK – FS471-02“ | Komada | 120 | 0 |  |  |  | 0 | 02 | 16 | 8 | 42681100 | Mikrob-hra | 2025-11-27 09:24 | - - | 0
201312 | Crni džakovi 650 x (2 x 125) x 1100 (+/- 1%), crne boje, obojenosti minimum 3%, debljine minimum 80 µm, koja mora biti izrađena od materijala „PEHD, TVK – FS471-02“ | Komada | 40 | 0 |  |  |  | 0 | 02 | 16 | 59.32 | 42681100 | Mikrob-hra | 2025-11-27 09:24 | - - | 0
201311 | Crni džakovi 350 x (2 x 100) x 700 (+/- 1%), crne boje, obojenosti minimum 3%, debljine minimum 40 µm, koja mora biti izrađena od materijala „PEHD, TVK – FS471-02“ | Komada | 120 | 0 |  |  |  | 0 | 02 | 16 | 4.6 | 42681100 | Mikrob-hra | 2025-11-27 09:24 | - - | 0
204015 | Treger kesa 310 (2x100)x581, debljine minimum 70 µm, koja mora biti izrađena od materijala “PELD, TVK-TR243-55”. Obojenost minimum 5% | Komada | 0 | 0 |  |  |  | 0 | 02 | 16 | 6 | 42681100 | Mikrob-hra | 2025-11-27 09:24 | - - | 0
201208 | Kesa 270 x 400 x 0,08 mm, „LD“ provodna otvorena sa jedne strane koja mora biti izrađena od materijala „PEHD, TVK – FS471-02 | Komada | 0 | 0 |  |  |  | 0 | 02 | 16 | 6 | 42681100 | Mikrob-hra | 2025-11-27 09:24 | - - | 0
202902 | Baktericidno, fungicidno i virucidno sredstvo za brzu dezinfekciju opreme na bazi minimum 1-og alkohola (etanola, propanola, poliheksanida ili izopropanola), u boci od 1l | Pakovanje | 20 | 0 |  |  |  | 0 | 02 | 16 | 930 | 42681100 | Mikrob-hra | 2025-11-27 09:24 | - - | 0
202900 | Losion za higijensko pranje ruku pH neutralan, sa dodatkom emolijenta, bez antiseptika, u boci od 1 | Pakovanje | 20 | 0 |  |  |  | 0 | 02 | 16 | 560 | 42681100 | Mikrob-hra | 2025-11-27 09:24 | - - | 0
202903 | Baktericidno, fungicidno i virucidno sredstvo za pranje i dezinfekciju opreme na bazi kvaternarnih amonijumovih jedinjenja, bez aldehida, efikasno za maksimum 15 minuta, tečnost - koncentrat u pakovanju od 1l ili 2l, sa fabričkom dozilicom | Litar | 15 | 0 |  |  |  | 0 | 02 | 16 | 1350 | 42681100 | Mikrob-hra | 2025-11-27 09:24 | - - | 0
202901 | Baktericidan, fungicidan i virucidan preparat na bazi alkohola sa emolijentom, za dezinfekciju ruku, efikasno po SRPS EN 1500:2010, ili odgovarajuće, u boci od 1l | Pakovanje | 0 | 0 |  |  |  | 0 | 02 | 16 | 870 | 42681100 | Mikrob-hra | 2025-11-27 09:24 | - - | 0
201284 | Kese za zamrzivač 2kg | Komada | 0 | 0 |  |  |  | 0 | 02 | 16 | 0.43 | 42681100 | Mikrob-hra | 2025-11-27 09:24 | - - | 0
205016 | Kese za zamrzivač 3kg | Komada | 1500 | 0 |  |  |  | 0 | 02 | 16 | 0.64 | 42681100 | Mikrob-hra | 2025-11-27 09:24 | - - | 0
201313 | Kese za zamrzivac 5kg | Komada | 0 | 0 |  |  |  | 0 | 02 | 16 | 1.02 | 42681100 | Mikrob-hra | 2025-11-27 09:24 | - - | 0
201275 | Domaćinske rukavice M, Vileda ili ekvivalent | Par | 300 | 0 |  |  |  | 0 | 02 | 16 | 41.75 | 42681100 | Mikrob-hra | 2025-11-27 09:24 | - - | 0
201280 | Flanel krpe (širina 140 cm) | Metara | 0 | 0 |  |  |  | 0 | 02 | 16 | 150 | 42681100 | Mikrob-hra | 2025-11-27 09:24 | - - | 0
201287 | Krema za ruke od 200 ml | Komada | 0 | 0 |  |  |  | 0 | 02 | 16 | 96.18 | 42681100 | Mikrob-hra | 2025-11-27 09:24 | - - | 0
201289 | Kron (tečni vim) | Litar | 0 | 0 |  |  |  | 0 | 02 | 16 | 52.8 | 42681100 | Mikrob-hra | 2025-11-27 09:24 | - - | 0
201292 | Magična krpa 40 x 40 cm | Komada | 7 | 0 |  |  |  | 0 | 02 | 16 | 60.2 | 42681100 | Mikrob-hra | 2025-11-27 09:24 | - - | 0
205616 | DRŽALJE PVC | Komada | 0 | 0 |  |  |  | 0 | 02 | 16 | 21.56 | 42681100 | Mikrob-hra | 2025-11-27 09:24 | - - | 0
201303 | Partviš za čišćenje sa drškom (Vileda ili odgovarajuće) | Komada | 0 | 0 |  |  |  | 0 | 02 | 16 | 222.7 | 42681100 | Mikrob-hra | 2025-11-27 09:24 | - - | 0
201336 | Sundjer za sudje sa abrazivnim delom 12 x 15cm | Komada | 0 | 0 |  |  |  | 0 | 02 | 16 | 18 | 42681100 | Mikrob-hra | 2025-11-27 09:24 | - - | 0
201346 | Trulex krpa 18 x 20cm | Komada | 15 | 0 |  |  |  | 0 | 02 | 16 | 17.64 | 42681100 | Mikrob-hra | 2025-11-27 09:24 | - - | 0
201351 | Žica za sudje | Komada | 10 | 0 |  |  |  | 0 | 02 | 16 | 15 | 42681100 | Mikrob-hra | 2025-11-27 09:24 | - - | 0
201307 | Prašak za mašinsko pranje enzimski, MERIX ili ekvivalent (3/1) | Komada | 0 | 0 |  |  |  | 0 | 02 | 16 | 410 | 42681100 | Mikrob-hra | 2025-11-27 09:24 | - - | 0
203063 | So za omekšavanje vode (somat, kalgon ili dr.) u pakovanju od 1.5 kg | Komada | 0 | 0 |  |  |  | 0 | 02 | 16 | 72 | 42681100 | Mikrob-hra | 2025-11-27 09:24 | - - | 0
201327 | Sona kiselina za domaćinstvo | Komada | 0 | 0 |  |  |  | 0 | 02 | 16 | 45 | 42681100 | Mikrob-hra | 2025-11-27 09:24 | - - | 0
201347 | Varikina | Litar | 0 | 0 |  |  |  | 0 | 02 | 16 | 36.6 | 42681100 | Mikrob-hra | 2025-11-27 09:24 | - - | 0
201266 | Četka za WC | Komada | 0 | 0 |  |  |  | 0 | 02 | 16 | 75.6 | 42681100 | Mikrob-hra | 2025-11-27 09:24 | - - | 0
201281 | Gel za WC šolju (osveživač) Bref ili odgovarajuće, sa kompatibilnom korpicom za upotrebu, u pakovanju od 360 ml | Komada | 0 | 0 |  |  |  | 0 | 02 | 16 | 226.8 | 42681100 | Mikrob-hra | 2025-11-27 09:24 | - - | 0
201348 | Vim u prahu | Komada | 20 | 0 |  |  |  | 0 | 02 | 16 | 80.4 | 42681100 | Mikrob-hra | 2025-11-27 09:24 | - - | 0
201302 | Papirni ubrusi-rolna, 100% celuloza, troslojni, beli, minimum 120 listova, dimenzije 23x22 cm +/-5%, 240 g +/- 5%-Promeniti dvoslojni u troslojni | Komada | 360 | 0 |  |  |  | 0 | 02 | 16 | 40 | 42681100 | Mikrob-hra | 2025-11-27 09:24 | - - | 0
201343 | Toalet papir rolna, 100% celuloza, dvoslojni beli, min 300 listova, dimenzija 10 x 12cm +/-5%, 120g +/-5% | Komada | 0 | 0 |  |  |  | 0 | 02 | 16 | 17.94 | 42681100 | Mikrob-hra | 2025-11-27 09:24 | - - | 0
202013 | Tečni deterdžent za pranje posuđa sa sadržajem površinski aktivne materije od minimum 12%, sa manje od 5% amfoternog surfaktanta, konzervans (2-bromo-2-nitropropena-1.3 diol-a), enzimi,u pakovanju od 900ml,sa rokom upotrebe minimum 3 godine od dana pr | Komada | 60 | 0 |  |  |  | 0 | 02 | 16 | 160 | 42681100 | Mikrob-hra | 2025-11-27 09:24 | - - | 0
201334 | Sredstvo za dezinfekciju - Domestos ili odgovarajuće, sa sdržajem 4.5 % (M/M) natrijum hipohlorid - dezinfekcija, manje od 5% izbeljivača na bazi hlora, manje od 5% nejonskih aktivnih materijal, sa sapunom i mirisom, u pakovanju od 0.75l | Komada | 0 | 0 |  |  |  | 0 | 02 | 16 | 186 | 42681100 | Mikrob-hra | 2025-11-27 09:24 | - - | 0
201288 | Tečnost za pranje stalka sa raspršivačem - Mer ili odgovarajuće | Komada | 0 | 0 |  |  |  | 0 | 02 | 16 | 55.2 | 42681100 | Mikrob-hra | 2025-11-27 09:24 | - - | 0
201863 | Tečni sapun 1000 ml | Komada | 0 | 0 |  |  |  | 0 | 02 | 16 | 44.4 | 42681100 | Mikrob-hra | 2025-11-27 09:24 | - - | 0
205634 | METLICA | Komada | 0 | 0 |  |  |  | 0 | 02 | 16 | 170 | 42681100 | Mikrob-hra | 2025-11-27 09:24 | - - | 0
205635 | PAJALICA | Komada | 0 | 0 |  |  |  | 0 | 02 | 16 | 175.75 | 42681100 | Mikrob-hra | 2025-11-27 09:24 | - - | 0
205636 | TELESKOPSKA DRŠKA OD 2M | Komada | 0 | 0 |  |  |  | 0 | 02 | 16 | 366.96 | 42681100 | Mikrob-hra | 2025-11-27 09:24 | - - | 0
205637 | LOPATICA ZA SMEĆE | Komada | 0 | 0 |  |  |  | 0 | 02 | 16 | 24 | 42681100 | Mikrob-hra | 2025-11-27 09:24 | - - | 0
205638 | METLA | Komada | 0 | 0 |  |  |  | 0 | 02 | 16 | 213 | 42681100 | Mikrob-hra | 2025-11-27 09:24 | - - | 0
205639 | AIR WICK ULOŽAK | Komada | 0 | 0 |  |  |  | 0 | 02 | 16 | 474 | 42681100 | Mikrob-hra | 2025-11-27 09:24 | - - | 0
205640 | ZIDNI PL DISPENZER LCP T 1000 | Komada | 0 | 0 |  |  |  | 0 | 02 | 16 | 5055.11 | 42681100 | Mikrob-hra | 2025-11-27 09:24 | - - | 0
205641 | OTIRAČ | Komada | 0 | 0 |  |  |  | 0 | 02 | 16 | 96 | 42681100 | Mikrob-hra | 2025-11-27 09:24 | - - | 0
205642 | DRŽAČ UBRUSA SA POKLOPCEM | Komada | 0 | 0 |  |  |  | 0 | 02 | 16 | 180 | 42681100 | Mikrob-hra | 2025-11-27 09:24 | - - | 0
205643 | PESAK | Kilogram | 0 | 0 |  |  |  | 0 | 02 | 16 | 14.1 | 42681100 | Mikrob-hra | 2025-11-27 09:24 | - - | 0
205644 | KOFA 13L SA POKLOPCEM | Komada | 0 | 0 |  |  |  | 0 | 02 | 16 | 150 | 42681100 | Mikrob-hra | 2025-11-27 09:24 | - - | 0
205645 | BRISAČ PROZORA | Komada | 0 | 0 |  |  |  | 0 | 02 | 16 | 120 | 42681100 | Mikrob-hra | 2025-11-27 09:24 | - - | 0
205646 | TACNA RESTORANSKA P.S. | Komada | 0 | 0 |  |  |  | 0 | 02 | 16 | 230 | 42681100 | Mikrob-hra | 2025-11-27 09:24 | - - | 0
205647 | BOKAL | Komada | 0 | 0 |  |  |  | 0 | 02 | 16 | 120 | 42681100 | Mikrob-hra | 2025-11-27 09:24 | - - | 0
205648 | POSTELJNI PODMETAČ 60X60 A10 | Komada | 0 | 0 |  |  |  | 0 | 02 | 16 | 344.46 | 42681100 | Mikrob-hra | 2025-11-27 09:24 | - - | 0
202024 | Pepeljare stojeće | Komada | 0 | 0 |  |  |  | 0 | 02 | 16 | 0 | 42681100 | Mikrob-hra | 2025-11-27 09:24 | - - | 0
204174 | Daska za wc šolju | Komada | 0 | 0 |  |  |  | 0 | 02 | 16 | 1200 | 42681100 | Mikrob-hra | 2025-11-27 09:24 | - - | 0
204287 | Prasko sa teleskop stapom | Komada | 0 | 0 |  |  |  | 0 | 02 | 16 | 1200 | 42681100 | Mikrob-hra | 2025-11-27 09:24 | - - | 0
204288 | Dzoger sa teleskop stapom za brisanje prozora | Komada | 0 | 0 |  |  |  | 0 | 02 | 16 | 1800 | 42681100 | Mikrob-hra | 2025-11-27 09:24 | - - | 0
203680 | Mop Sprint Plus Tronic (plavi) | Komada | 0 | 0 |  |  |  | 0 | 02 | 16 | 900 | 42681100 | Mikrob-hra | 2025-11-27 09:24 | - - | 0
203681 | Mop Sprint Plus Classic (crveni) | Komada | 0 | 0 |  |  |  | 0 | 02 | 16 | 700 | 42681100 | Mikrob-hra | 2025-11-27 09:24 | - - | 0
206903 | Pamučni peškiri - 80x40cm | Komada | 0 | 0 |  |  |  | 0 | 02 | 16 | 180 | 42681100 | Mikrob-hra | 2025-11-27 09:24 | - - | 0
206904 | Plastična korpa za otpatke (papiruša) | Komada | 0 | 0 |  |  |  | 0 | 02 | 16 | 150 | 42681100 | Mikrob-hra | 2025-11-27 09:24 | - - | 0
201277 | Dozeri za dezinfekciono sredstvo ( pvc, rucni-ne zidni, 1000ml) | Komada | 0 | 0 |  |  |  | 0 | 02 | 16 | 82 | 42681100 | Mikrob-hra | 2025-11-27 09:24 | - - | 0
201317 | PVC korita 45 x 80 cm | Komada | 0 | 0 |  |  |  | 0 | 02 | 16 | 320 | 42681100 | Mikrob-hra | 2025-11-27 09:24 | - - | 0
206994 | So za omekšavanje vode za mašinu za pranje MIELE (granulacije 2-4mm) | Kilogram | 50 | 0 |  |  |  | 0 | 02 | 16 | 80 | 42681100 | Mikrob-hra | 2025-11-27 09:24 | - - | 0
206995 | Sredstvo za suzbijanje buđi (SAVO) | Litar | 12 | 0 |  |  |  | 0 | 02 | 16 | 281 | 42681100 | Mikrob-hra | 2025-11-27 09:24 | - - | 0
207054 | Domaćinske rukavice L, Vileda ili ekvivalent | Par | 20 | 0 |  |  |  | 0 | 02 | 16 | 45 | 42681100 | Mikrob-hra | 2025-11-27 09:24 | - - | 0
207055 | Vakuum guma za odgušivanje | Komada | 0 | 0 |  |  |  | 0 | 02 | 16 | 266 | 42681100 | Mikrob-hra | 2025-11-27 09:24 | - - | 0
207056 | Četke za pranje epruveta spiralne male fi13 | Komada | 0 | 0 |  |  |  | 0 | 02 | 16 | 150 | 42681100 | Mikrob-hra | 2025-11-27 09:24 | - - | 0
207057 | Četke za pranje epruveta spiralne male fi16 | Komada | 0 | 0 |  |  |  | 0 | 02 | 16 | 200 | 42681100 | Mikrob-hra | 2025-11-27 09:24 | - - | 0
207058 | Četke za pranje epruveta spiralne velike (za flaše) | Komada | 0 | 0 |  |  |  | 0 | 02 | 16 | 250 | 42681100 | Mikrob-hra | 2025-11-27 09:24 | - - | 0
207408 | So za omekšavanje vode u tabletama za "Getinge" | Kilogram | 200 | 0 |  |  |  | 0 | 02 | 16 | 60 | 42681100 | Mikrob-hra | 2025-11-27 09:24 | - - | 0
207410 | Krema za ruke od 100ml | Komada | 0 | 0 |  |  |  | 0 | 02 | 16 | 100 | 42681100 | Mikrob-hra | 2025-11-27 09:24 | - - | 0
204559 | Tečni vim u pakovanju od minimum 500ml | Litar | 0 | 0 |  |  |  | 0 | 02 | 16 | 73.27 | 42681100 | Mikrob-hra | 2025-11-27 09:24 | - - | 0
209086 | Četke za pranje epruveta spiralne fi 30 | Komada | 0 | 0 |  |  |  | 0 | 02 | 16 | 0 | 42681100 | Mikrob-hra | 2025-11-27 09:24 | - - | 0
209087 | Četke za pranje epruveta spiralne fi 40 | Komada | 0 | 0 |  |  |  | 0 | 02 | 16 | 0 | 42681100 | Mikrob-hra | 2025-11-27 09:24 | - - | 0
209287 | Žuti džakovi za infektivni medicinski otpad, 510 x 750 (+/- 1%), žute boje, obojenosti minimum 3%, debljine minimum 45 µm, koja mora biti izrađena od materijala "PEHD, TVK-FS471-02. Džakovi moraju biti autoklavabilni do 128 stepeni C, sa crnom štampom 18 | Komada | 0 | 0 |  |  |  | 0 | 02 | 16 | 10 | 42681100 | Mikrob-hra | 2025-11-27 09:24 | - - | 0
209694 | Sapun u peni - 1000ml | Litar | 25 | 0 |  |  |  | 0 | 02 | 16 | 1360 | 42681100 | Mikrob-hra | 2025-11-27 09:24 | - - | 0
209695 | Ubrusi ručni, 1-slojni, 200 listića, 23 x 24,8 cm | Komada | 0 | 0 |  |  |  | 0 | 02 | 16 | 220 | 42681100 | Mikrob-hra | 2025-11-27 09:24 | - - | 0
209696 | Ubrusi u rolni za poluautomatski držač, 2-slojni, 650 listića, 150m x 21cm | Komada | 0 | 0 |  |  |  | 0 | 02 | 16 | 1103 | 42681100 | Mikrob-hra | 2025-11-27 09:24 | - - | 0
209697 | Toalet papir rolna, 2slojni, 620 listića, 111m x 9,2cm | Komada | 0 | 0 |  |  |  | 0 | 02 | 16 | 403 | 42681100 | Mikrob-hra | 2025-11-27 09:24 | - - | 0
209783 | Cediljka za mop "Vermop" ili odgovarajuća | Komada | 0 | 0 |  |  |  | 0 | 02 | 16 | 4785 | 42681100 | Mikrob-hra | 2025-11-27 09:24 | - - | 0
209862 | KOLICA SA DVE KOFE ZA PRANJE PODOVA | Komada | 0 | 0 |  |  |  | 0 | 02 | 16 | 10000 | 42681100 | Mikrob-hra | 2025-11-27 09:24 | - - | 0
210351 | Krema za negu ruku sa 10% uree | Komada | 0 | 0 |  |  |  | 0 | 02 | 16 | 0 | 42681100 | Mikrob-hra | 2025-11-27 09:24 | - - | 0
210377 | Četka za pranje flaša fi 8cm, dužine 50cm sa čvrstom žicom | Komada | 0 | 0 |  |  |  | 0 | 02 | 16 | 0 | 42681100 | Mikrob-hra | 2025-11-27 09:24 | - - | 0
210797 | Kanta za infektivni otpad | Komada | 0 | 0 |  |  |  | 0 | 02 | 16 | 0 | 42681100 | Mikrob-hra | 2025-11-27 09:24 | - - | 0
210855 | Plastična kanta za smeće sa poklopcem-pedalka, 17 litara (+/-10%) | Komada | 0 | 0 |  |  |  | 0 | 02 | 16 | 570 | 42681100 | Mikrob-hra | 2025-11-27 09:24 | - - | 0
210856 | Standardna ručna streč folija, širina 500mm (+/-10%) , 5kg(+/-10%) , 23 um -hilzna 1-1,6kg(+/-10%) ,dužina po rolni 400m (+/-10%) | Komada | 0 | 0 |  |  |  | 0 | 02 | 16 | 0 | 42681100 | Mikrob-hra | 2025-11-27 09:24 | - - | 0
211102 | UBRUS U ROLNI ZA POLUAUTOMATSKI DRŽAČ, 1 sl, dužina 280m, 650 listića, šir.21 cm,TORK ili odgovarajuće | Komada | 0 | 0 |  |  |  | 0 | 02 | 16 | 0 | 42681100 | Mikrob-hra | 2025-11-27 09:24 | - - | 0
211103 | RUČNI UBRUS, 2 sl, celuloza, 210 listića, dimenzije listića: 20x24 cm | Komada | 0 | 0 |  |  |  | 0 | 02 | 16 | 0 | 42681100 | Mikrob-hra | 2025-11-27 09:24 | - - | 0
211260 | Tabla upozorenja "Klizav pod" | Komada | 0 | 0 |  |  |  | 0 | 02 | 16 | 0 | 42681100 | Mikrob-hra | 2025-11-27 09:24 | - - | 0
210182 | Komplet za uzimanje brisa | Komada | 4000 | 0 |  |  |  | 0 | 03 | 09 | 12.99 | 42672132 | Hig-Zdravs | 2025-11-27 10:06 | - - | 3
204453 | Imunoafinitetne kolone za aflatoksine M1, (HPLC) 3ml | Komada | 0 | 26 |  |  |  | 0 | 03 | 09 | 3795.75 | 42672160 | Hig-Zdravs | 2025-11-27 10:08 | - - | 1
204454 | Imunoafinitetne kolone za ohratoksin A, (HPLC) 3ml | Komada | 0 | 26 |  |  |  | 0 | 03 | 09 | 2141.53 | 42672160 | Hig-Zdravs | 2025-11-27 10:08 | - - | 1
204455 | Imunoafinitetne kolone za deoksinivalenon (HPLC) 3ml | Komada | 0 | 26 |  |  |  | 0 | 03 | 09 | 3494.5 | 42672160 | Hig-Zdravs | 2025-11-27 10:08 | - - | 1
204456 | Imunoafinitetne kolone za fumonizine B1 i B2 (HPLC) 3ml | Komada | 0 | 26 |  |  |  | 0 | 03 | 09 | 1390 | 42672160 | Hig-Zdravs | 2025-11-27 10:08 | - - | 1
204457 | Imunoafinitetne kolone za zearalenon (HPLC) 3ml | Komada | 0 | 26 |  |  |  | 0 | 03 | 09 | 3605.36 | 42672160 | Hig-Zdravs | 2025-11-27 10:08 | - - | 1
204518 | Imunoafinitetne kolone za aflatoxine B1, B2, G1, G2, (HPLC) 3 ml | Komada | 0 | 26 |  |  |  | 0 | 03 | 09 | 1120 | 42672160 | Hig-Zdravs | 2025-11-27 10:08 | - - | 1
204380 | 1,2-dichloroethane 200 µg/ml i in Methanol,1 ml, Supelco 4-8613 ili odgovarajuće | Komada | 0 | 1 |  |  |  | 0 | 03 | 09 | 5113.94 | 42672160 | Hig-Zdravs | 2025-11-27 10:08 | - - | 1
206865 | Acesulfam K analitycal standard (Supelco ili odgovarajuće) (1000mg) | Ampula | 0 | 21 |  |  |  | 0 | 03 | 09 | 3640 | 42672160 | Hig-Zdravs | 2025-11-27 10:08 | - - | 1
204420 | Aspartame -analytical standard, Fluka ili odgovarajuće | Grama | 0 | 21 |  |  |  | 0 | 03 | 09 | 8.7 | 42672160 | Hig-Zdravs | 2025-11-27 10:08 | - - | 1
205044 | Mravlja kiselina, 1 l, 98-100%, ACS reagent, reag. Ph. Eur., 98-100%, Sigma-Aldrich , VWR International ili odgovarajuće, za masenu spektrofotometriju na Maldi Tof aparatu proizvođača Bruker | Litar | 0 | 3 |  |  |  | 0 | 03 | 09 | 1660 | 42672160 | Hig-Zdravs | 2025-11-27 10:08 | - - | 1
206863 | Natrijum benzoate, >= 99.5%, analitički standard, Sigma ili odgovarajuće | Grama | 0 | 21 |  |  |  | 0 | 03 | 09 | 13260 | 42672160 | Hig-Zdravs | 2025-11-27 10:08 | - - | 1
203898 | o-phthaldialdehyde (HPLC),powder | Grama | 0 | 22 |  |  |  | 0 | 03 | 09 | 740 | 42672160 | Hig-Zdravs | 2025-11-27 10:08 | - - | 1
204741 | Pottassium sorbate >= 99%, Sigma ili odgovarajuće | Grama | 0 | 21 |  |  |  | 0 | 03 | 09 | 46.6 | 42672160 | Hig-Zdravs | 2025-11-27 10:08 | - - | 1
204382 | Tetrachloroethene solution, 5000µg/ml, 1ml, Supelco 40083 ili ekvivalent | Komada | 0 | 1 |  |  |  | 0 | 03 | 09 | 3280 | 42672160 | Hig-Zdravs | 2025-11-27 10:08 | - - | 1
204383 | Trichloroethene 5000 µg/ml ,1ml, Supelco 40085 ili odgovarajuće | Komada | 0 | 32 |  |  |  | 0 | 03 | 09 | 7680 | 42672160 | Hig-Zdravs | 2025-11-27 10:08 | - - | 1
204918 | Trifluoroacetatna kiselina, 100ml, Sigma-Aldrich FA ili odgovarajuće | Komad | 0 | 32 |  |  |  | 0 | 03 | 09 | 10540 | 42672160 | Hig-Zdravs | 2025-11-27 10:08 | - - | 1
200401 | Azotna kiselina 65% p.a. (Fe<0,00002%) | Litar | 0 | 33 |  |  |  | 0 | 03 | 09 | 440 | 42672160 | Hig-Zdravs | 2025-11-27 10:08 | - - | 1
203737 | Azotna kiselina ICP- AAS , Pb, Mn, Hg, <= 0,1 ppb, Sb, As, Ba, Cd, Cu, Ni, Zn, <= 0,5ppb, Al, Cr, Se, Fe, B <= 1 ppb | Litar | 0 | 24 |  |  |  | 0 | 03 | 09 | 3674.8 | 42672160 | Hig-Zdravs | 2025-11-27 10:08 | - - | 1
204729 | Azotna kiselina, GR for analysis As, Ba, Cd, Cu, Mn, Pb< 0,01 ppm, Cr, Zn <= 0,02 ppm, Al, B, <0,05 ppm, Te< 0,1 ppm | Litar | 0 | 25 |  |  |  | 0 | 03 | 09 | 3640 | 42672160 | Hig-Zdravs | 2025-11-27 10:08 | - - | 1
200449 | Hlorovodonična kiselina p.a. u pakovanju od 1 litar | Litar | 0 | 5 |  |  |  | 0 | 03 | 09 | 479 | 42672160 | Hig-Zdravs | 2025-11-27 10:08 | - - | 2
200450 | Hlorovodonična kiselina , ICP-AAS Ba, Pb, Cd, Mn, Hg <= 0,1 ppb, Sb,As, Cr, Cu, Ni <= 0,5 ppb, Al, B,Fe, Se, Zn, <= 1ppb | Litar | 0 | 24 |  |  |  | 0 | 03 | 09 | 3249 | 42672160 | Hig-Zdravs | 2025-11-27 10:08 | - - | 2
202814 | Vodonik peroksid , ICP-MS grade 31% As, Ba, Cd, Cu, Mn, Ni, Pb, Sn, Zn <=10ppt, B <=20 ppt, Al, Fe <=50 ppt | Litar | 0 | 34 |  |  |  | 0 | 03 | 09 | 11040 | 42672160 | Hig-Zdravs | 2025-11-27 10:08 | - - | 2
202270 | Acetone pesticide residue grade | Litar | 0 | 7 |  |  |  | 0 | 03 | 09 | 1166 | 42672160 | Hig-Zdravs | 2025-11-27 10:08 | - - | 2
200385 | Acetonitril gradient grade za LC | Litar | 0 | 7 |  |  |  | 0 | 03 | 09 | 3650 | 42672160 | Hig-Zdravs | 2025-11-27 10:08 | - - | 1
204916 | Acetonitril, 2.5l, CHROMASOLV LC-MS ,Gradient grade, min. 99.9%, Sigma-Aldrich ili odgovarajuće | Pakovanje | 0 | 3 |  |  |  | 0 | 03 | 09 | 3270 | 42672160 | Hig-Zdravs | 2025-11-27 10:08 | - - | 1
202528 | Etil acetat za HPLC | Litar | 0 | 7 |  |  |  | 0 | 03 | 09 | 664 | 42672160 | Hig-Zdravs | 2025-11-27 10:08 | - - | 2
200502 | Heksane pesticide residue grade | Litar | 0 | 7 |  |  |  | 0 | 03 | 09 | 1280 | 42672160 | Hig-Zdravs | 2025-11-27 10:08 | - - | 1
200494 | Methanol, čistoće za HPLC | Litar | 0 | 7 |  |  |  | 0 | 03 | 09 | 550 | 42672160 | Hig-Zdravs | 2025-11-27 10:08 | - - | 1
204723 | Pufer pH=4,00 +/- 0,01 slediv do NIST na 20 C°, MERCK ili odgovarajući | Litar | 0 | 29 |  |  |  | 0 | 03 | 09 | 1480 | 42672160 | Hig-Zdravs | 2025-11-27 10:08 | - - | 2
204727 | Pufer pH=7,00 +/- 0,01 slediv do NIST na 20 C°, MERCK ili odgovarajući | Litar | 0 | 29 |  |  |  | 0 | 03 | 09 | 1480 | 42672160 | Hig-Zdravs | 2025-11-27 10:08 | - - | 2
204728 | Pufer pH=9,00 +/- 0,01 slediv do NIST na 20 C°, MERCK ili odgovarajući | Litar | 0 | 29 |  |  |  | 0 | 03 | 09 | 1480 | 42672160 | Hig-Zdravs | 2025-11-27 10:08 | - - | 2
202279 | Rastvor za kalibraciju konduktometra 500 mikrosimensa/cm slediv do NIST | Litar | 0 | 29 |  |  |  | 0 | 03 | 09 | 3600 | 42672160 | Hig-Zdravs | 2025-11-27 10:08 | - - | 2
200549 | Rastvor za kalibraciju konduktometra 84 mikrosimensa/cm slediv do NIST | Litar | 0 | 29 |  |  |  | 0 | 03 | 09 | 3900 | 42672160 | Hig-Zdravs | 2025-11-27 10:08 | - - | 2
204072 | Florisil 150-250 µm, (60-100 mesh) za odredivanje ugljovodonika | Kilogram | 0 | 28 |  |  |  | 0 | 03 | 09 | 25000 | 42672160 | Hig-Zdravs | 2025-11-27 10:08 | - - | 1
204745 | Natrijum arsenit 0.05 mol/l | Litar | 0 | 13 |  |  |  | 0 | 03 | 09 | 4239 | 42672160 | Hig-Zdravs | 2025-11-27 10:08 | - - | 2
203184 | Titrival 0,1 N kalijumhidroksida | Ampula | 0 | 13 |  |  |  | 0 | 03 | 09 | 312 | 42672160 | Hig-Zdravs | 2025-11-27 10:08 | - - | 2
203185 | Titrival 0,1 N natrijumhidroksida | Ampula | 0 | 13 |  |  |  | 0 | 03 | 09 | 287.5 | 42672160 | Hig-Zdravs | 2025-11-27 10:08 | - - | 1
200375 | Titrival 0,1 N natrijumtiosulfat | Ampula | 0 | 13 |  |  |  | 0 | 03 | 09 | 345 | 42672160 | Hig-Zdravs | 2025-11-27 10:08 | - - | 1
204411 | Titrival 0.1 N kalijumpermanganat u rastvoru | Ampula | 0 | 13 |  |  |  | 0 | 03 | 09 | 1144 | 42672160 | Hig-Zdravs | 2025-11-27 10:08 | - - | 2
204413 | Titrival 0.1 N oksalna kiselina u rastvoru | Ampula | 0 | 13 |  |  |  | 0 | 03 | 09 | 429 | 42672160 | Hig-Zdravs | 2025-11-27 10:08 | - - | 2
204802 | Standardni rastvor Be slediv do NIST SRM, 1g/l | Mililitar | 0 | 14 |  |  |  | 0 | 03 | 09 | 60 | 42672160 | Hig-Zdravs | 2025-11-27 10:08 | - - | 2
204726 | Standardni rastvor NaF 1g/l slediv do NIST SRM | Mililitar | 0 | 14 |  |  |  | 0 | 03 | 09 | 9.77 | 42672160 | Hig-Zdravs | 2025-11-27 10:08 | - - | 1
204799 | Standardni rastvor Vanadijuma slediv do NIST SRM, 1g/l | Mililitar | 0 | 14 |  |  |  | 0 | 03 | 09 | 12 | 42672160 | Hig-Zdravs | 2025-11-27 10:08 | - - | 1
203780 | Standardni rastvor za AAS - kalaj 1 g/l slediv do NIST SRM | Mililitar | 0 | 14 |  |  |  | 0 | 03 | 09 | 12 | 42672160 | Hig-Zdravs | 2025-11-27 10:08 | - - | 1
202436 | Aflatoksin miks B1 i G1 2 µg/ml, B2 i G2 0.5 µg/ml u acetonitrilu, 1ml | Komada | 0 | 2 |  |  |  | 0 | 03 | 09 | 19067.4 | 42672160 | Hig-Zdravs | 2025-11-27 10:08 | - - | 1
204749 | Deoksinivalenon u acetonitrilu 100 µg/ml,( LGC Standards B-MYC0320), 1ml ili odgovarajuće | Komada | 0 | 2 |  |  |  | 0 | 03 | 09 | 16038.52 | 42672160 | Hig-Zdravs | 2025-11-27 10:08 | - - | 1
203762 | Standard fumonizin B1+B2 - 50µg/ml svaki u acetonitril / voda (LGC, B-MYC 0440-1) ili odgovarajuće | Komada | 0 | 2 |  |  |  | 0 | 03 | 09 | 21150 | 42672160 | Hig-Zdravs | 2025-11-27 10:08 | - - | 1
202438 | Ohratoxin A 10 mikrograma/ml u acetonitrilu (LGC Standards B-MYC0490), 1ml, ili odgovarajuće | Komada | 0 | 2 |  |  |  | 0 | 03 | 09 | 18915 | 42672160 | Hig-Zdravs | 2025-11-27 10:08 | - - | 1
200394 | Amonijumhidroksid, cc,u pakovanju od 1l | Litar | 0 | 10 |  |  |  | 0 | 03 | 09 | 227 | 42672160 | Hig-Zdravs | 2025-11-27 10:08 | - - | 2
205102 | Askorbinska kiselina, min. 99.7 % | Grama | 0 | 15 |  |  |  | 0 | 03 | 09 | 17 | 42672160 | Hig-Zdravs | 2025-11-27 10:08 | - - | 1
200411 | Borna kiselina p.a. | Kilogram | 0 | 4 |  |  |  | 0 | 03 | 09 | 1200 | 42672160 | Hig-Zdravs | 2025-11-27 10:08 | - - | 1
200451 | Hromsumporna kiselina | Litar | 0 | 5 |  |  |  | 0 | 03 | 09 | 298 | 42672160 | Hig-Zdravs | 2025-11-27 10:08 | - - | 2
200448 | Hloroform p.a. | Litar | 0 | 9 |  |  |  | 0 | 03 | 09 | 644 | 42672160 | Hig-Zdravs | 2025-11-27 10:08 | - - | 2
200499 | Mravlja kiselina p.a. u pakovanju od 1 litar | Litar | 0 | 1 |  |  |  | 0 | 03 | 09 | 747 | 42672160 | Hig-Zdravs | 2025-11-27 10:08 | - - | 2
200599 | Sumporna kiselina po Gerberu 1,82 p.a. | Litar | 0 | 25 |  |  |  | 0 | 03 | 09 | 233.1 | 42672160 | Hig-Zdravs | 2025-11-27 10:08 | - - | 1
203542 | Sumporna kiselina, 95- 97 % p.a. | Litar | 0 | 10 |  |  |  | 0 | 03 | 09 | 778 | 42672160 | Hig-Zdravs | 2025-11-27 10:08 | - - | 2
200598 | Sumporna kiselina, koncentrovana 98% p.a. (za odredjivanje azota) | Litar | 0 | 11 |  |  |  | 0 | 03 | 09 | 1086.8 | 42672160 | Hig-Zdravs | 2025-11-27 10:08 | - - | 1
200611 | Vodonik peroksid p.a. | Litar | 0 | 5 |  |  |  | 0 | 03 | 09 | 222 | 42672160 | Hig-Zdravs | 2025-11-27 10:08 | - - | 2
200384 | Aceton p.a. u pakovanju od 1 litar | Litar | 0 | 1 |  |  |  | 0 | 03 | 09 | 485 | 42672160 | Hig-Zdravs | 2025-11-27 10:08 | - - | 1
200388 | Alkohol apsolutni p.a. (min. 99,5%) | Litar | 0 | 2 |  |  |  | 0 | 03 | 09 | 286 | 42672160 | Hig-Zdravs | 2025-11-27 10:08 | - - | 1
202604 | Dietil etar p.a. u pakovanju od 1 litar | Litar | 0 | 1 |  |  |  | 0 | 03 | 09 | 1630 | 42672160 | Hig-Zdravs | 2025-11-27 10:08 | - - | 1
200424 | Etanol min. 96% p.a. u pakovanju od 1 litar | Litar | 0 | 2 |  |  |  | 0 | 03 | 09 | 240 | 42672160 | Hig-Zdravs | 2025-11-27 10:08 | - - | 2
200425 | Etanol 95-96% | Litar | 20 | 2 |  |  |  | 0 | 03 | 09 | 240 | 42672160 | Hig-Zdravs | 2025-11-27 10:08 | - - | 1
200431 | Fenol p.a. | Gram | 0 | 4 |  |  |  | 0 | 03 | 09 | 2 | 42672160 | Hig-Zdravs | 2025-11-27 10:08 | - - | 1
200435 | Formalin p.a. u pakovanju od 1 litar | Litar | 0 | 1 |  |  |  | 0 | 03 | 09 | 777 | 42672160 | Hig-Zdravs | 2025-11-27 10:08 | - - | 1
200453 | Izopropanol, p.a. | Litar | 0 | 8 |  |  |  | 0 | 03 | 09 | 348 | 42672160 | Hig-Zdravs | 2025-11-27 10:08 | - - | 2
203901 | Neodisher FLA u pakovanju od 10 l | Litar | 0 | 6 |  |  |  | 0 | 03 | 09 | 946 | 42672160 | Hig-Zdravs | 2025-11-27 10:08 | - - | 1
203747 | Neodisher neutral Z,u pakovanju od 10 l | Litar | 0 | 6 |  |  |  | 0 | 03 | 09 | 1085 | 42672160 | Hig-Zdravs | 2025-11-27 10:08 | - - | 1
200484 | Kvarcni pesak | Kilogram | 0 | 19 |  |  |  | 0 | 03 | 09 | 286 | 42672160 | Hig-Zdravs | 2025-11-27 10:08 | - - | 1
200485 | Limunska kiselina, >= 99.5%, anhidrovana p.a. | Kilogram | 0 | 20 |  |  |  | 0 | 03 | 09 | 421.8 | 42672160 | Hig-Zdravs | 2025-11-27 10:08 | - - | 1
200513 | Natrijum sulfat bezvodni p.a. | Kilogram | 0 | 20 |  |  |  | 0 | 03 | 09 | 295 | 42672160 | Hig-Zdravs | 2025-11-27 10:08 | - - | 2
200516 | Natrijum tio sulfat Na2S2O3 | Kilogram | 0 | 5 |  |  |  | 0 | 03 | 09 | 1380 | 42672160 | Hig-Zdravs | 2025-11-27 10:08 | - - | 1
200517 | Natrijumhidroksid u granulama p.a. | Kilogram | 0 | 12 |  |  |  | 0 | 03 | 09 | 409 | 42672160 | Hig-Zdravs | 2025-11-27 10:08 | - - | 2
200433 | Feroin rastvor 0.025M | Mililitar | 0 | 13 |  |  |  | 0 | 03 | 09 | 18.2 | 42672160 | Hig-Zdravs | 2025-11-27 10:08 | - - | 2
200482 | Kristal violet | Gram | 0 | 4 |  |  |  | 0 | 03 | 09 | 31.88 | 42672160 | Hig-Zdravs | 2025-11-27 10:08 | - - | 1
204110 | Skrob | Grama | 0 | 19 |  |  |  | 0 | 03 | 09 | 5.55 | 42672160 | Hig-Zdravs | 2025-11-27 10:08 | - - | 1
200383 | 4-dimetilaminobenzaldehid, min. 99%, za GGR | Gram | 0 | 1 |  |  |  | 0 | 03 | 09 | 118 | 42672160 | Hig-Zdravs | 2025-11-27 10:08 | - - | 1
200389 | Amonijum ferosulfat heksa hidrat, min. 99% | Kilogram | 0 | 16 |  |  |  | 0 | 03 | 09 | 1034 | 42672160 | Hig-Zdravs | 2025-11-27 10:08 | - - | 2
204107 | Amonijum-persulfat, kristalni (NH4)2S2O8 min.98% | Grama | 0 | 16 |  |  |  | 0 | 03 | 09 | 9.17 | 42672160 | Hig-Zdravs | 2025-11-27 10:08 | - - | 1
200439 | Glicerin p.a. | Litar | 0 | 10 |  |  |  | 0 | 03 | 09 | 476 | 42672160 | Hig-Zdravs | 2025-11-27 10:08 | - - | 1
202533 | Kalijum dihidrogenfosfat, suprapur, anhidrovani >= 99,9 % | Grama | 0 | 31 |  |  |  | 0 | 03 | 09 | 24.36 | 42672160 | Hig-Zdravs | 2025-11-27 10:08 | - - | 1
205261 | Kalijum heksahloroplatinat (IV), reagent grade, min. 98% | Grama | 0 | 31 |  |  |  | 0 | 03 | 09 | 18136 | 42672160 | Hig-Zdravs | 2025-11-27 10:08 | - - | 1
204121 | Kobalt (II) hlorid, anhidrovani , purum p.a. >=98% | Grama | 0 | 31 |  |  |  | 0 | 03 | 09 | 107.5 | 42672160 | Hig-Zdravs | 2025-11-27 10:08 | - - | 1
200391 | Amonijum hlorid p.a. | Grama | 0 | 16 |  |  |  | 0 | 03 | 09 | 6.97 | 42672160 | Hig-Zdravs | 2025-11-27 10:08 | - - | 1
204784 | DL-mlečna kiselina gustine 1,21; >= 88% | Litar | 0 | 10 |  |  |  | 0 | 03 | 09 | 12.24 | 42672160 | Hig-Zdravs | 2025-11-27 10:08 | - - | 1
200442 | Glukoza PH.JUG Kilogram | Kilogram | 0 | 4 |  |  |  | 0 | 03 | 09 | 670 | 42672160 | Hig-Zdravs | 2025-11-27 10:08 | - - | 1
203849 | Jod resublimatum | Gram | 0 | 5 |  |  |  | 0 | 03 | 09 | 54.28 | 42672160 | Hig-Zdravs | 2025-11-27 10:08 | - - | 1
204418 | Jodmonobromid za sintezu > 98% | Grama | 0 | 35 |  |  |  | 0 | 03 | 09 | 177.88 | 42672160 | Hig-Zdravs | 2025-11-27 10:08 | - - | 1
200466 | Kalijum jodid p.a. | Kilogram | 0 | 4 |  |  |  | 0 | 03 | 09 | 14890 | 42672160 | Hig-Zdravs | 2025-11-27 10:08 | - - | 2
200467 | Kalijum natrijum tartarat p.a. | Kilogram | 0 | 17 |  |  |  | 0 | 03 | 09 | 1960 | 42672160 | Hig-Zdravs | 2025-11-27 10:08 | - - | 2
200488 | Magnezijumhlorid heksahidrat, p.a. | Kilogram | 0 | 20 |  |  |  | 0 | 03 | 09 | 1100 | 42672160 | Hig-Zdravs | 2025-11-27 10:08 | - - | 2
204787 | Na-perjodat p.a. | Grama | 0 | 17 |  |  |  | 0 | 03 | 09 | 57.72 | 42672160 | Hig-Zdravs | 2025-11-27 10:08 | - - | 2
200507 | Natrijum bikarbonat NaHCO3 p.a. | Kilogram | 0 | 20 |  |  |  | 0 | 03 | 09 | 279 | 42672160 | Hig-Zdravs | 2025-11-27 10:08 | - - | 1
202268 | O-tolidin, p.a. min. 99% | Grama | 0 | 22 |  |  |  | 0 | 03 | 09 | 49.92 | 42672160 | Hig-Zdravs | 2025-11-27 10:08 | - - | 1
204993 | Oksalna kiselina, p.a. | Grama | 0 | 17 |  |  |  | 0 | 03 | 09 | 0.56 | 42672160 | Hig-Zdravs | 2025-11-27 10:08 | - - | 2
203181 | Srebronitrat, p.a. | Grama | 0 | 22 |  |  |  | 0 | 03 | 09 | 123.37 | 42672160 | Hig-Zdravs | 2025-11-27 10:08 | - - | 1
200566 | Srebrosulfat p.a. | Grama | 0 | 22 |  |  |  | 0 | 03 | 09 | 110.56 | 42672160 | Hig-Zdravs | 2025-11-27 10:08 | - - | 1
200595 | Sulfanilamid, p.a. | Grama | 0 | 22 |  |  |  | 0 | 03 | 09 | 12 | 42672160 | Hig-Zdravs | 2025-11-27 10:08 | - - | 2
202532 | Trietanol amin p.a. >99,5% | Litar | 0 | 22 |  |  |  | 0 | 03 | 09 | 815 | 42672160 | Hig-Zdravs | 2025-11-27 10:08 | - - | 2
202820 | Tween *80 (J.T. Baker) ili ekvivalent | Litar | 0 | 4 |  |  |  | 0 | 03 | 09 | 2777 | 42672160 | Hig-Zdravs | 2025-11-27 10:08 | - - | 2
200609 | Urea p.a. | Kilogram | 0 | 6 |  |  |  | 0 | 03 | 09 | 1170 | 42672160 | Hig-Zdravs | 2025-11-27 10:08 | - - | 1
200613 | Živa (II) sulfat p.a. | Grama | 0 | 22 |  |  |  | 0 | 03 | 09 | 22 | 42672160 | Hig-Zdravs | 2025-11-27 10:08 | - - | 1
204744 | Dansyl chloride 99%, u pakovanju od 5g (Sigma Aldrich 39220) ili odgovarajuće | Pakovanje | 0 | 5 |  |  |  | 0 | 03 | 09 | 49816.62 | 42672160 | Hig-Zdravs | 2025-11-27 10:08 | - - | 1
204746 | BTEX/MTBE Mix, 2000µg/ml in Methanol, 1ml (Supelco 47505-U) ili odgovarajuće | Komada | 0 | 1 |  |  |  | 0 | 03 | 09 | 4296.08 | 42672160 | Hig-Zdravs | 2025-11-27 10:08 | - - | 1
206909 | Component FAME Mix (Supelco CRM 47885 ili odgovarajuće) 1ml | Ampula | 0 | 1 |  |  |  | 0 | 03 | 09 | 11939.97 | 42672160 | Hig-Zdravs | 2025-11-27 10:08 | - - | 1
203753 | Nitrogen/Phosporus pesticide mixture 100c µg/ml in acetone NMP 525 C Ultrascientific ili odgovarajuće | Pakovanje | 0 | 3 |  |  |  | 0 | 03 | 09 | 38898.6 | 42672160 | Hig-Zdravs | 2025-11-27 10:08 | - - | 1
200559 | Silica gel 0.063-0.2 mm, 70-230mesh, ASTM for column chromatography | kilogram | 0 | 28 |  |  |  | 0 | 03 | 09 | 16040 | 42672160 | Hig-Zdravs | 2025-11-27 10:08 | - - | 2
207165 | Rivanol | Litar | 0 | 6 |  |  |  | 0 | 03 | 09 | 92200 | 42672160 | Hig-Zdravs | 2025-11-27 10:08 | - - | 1
200421 | Dikalijum-hidrogenfosfat K2HPO4 p.a. | Gram | 0 | 4 |  |  |  | 0 | 03 | 09 | 4 | 42672160 | Hig-Zdravs | 2025-11-27 10:08 | - - | 1
200422 | Dinatrijum hidrogen fosfat 12 H2O p.a. | Kilogram | 0 | 4 |  |  |  | 0 | 03 | 09 | 3000 | 42672160 | Hig-Zdravs | 2025-11-27 10:08 | - - | 1
200437 | Fuksin bazni p.a. | Gram | 0 | 4 |  |  |  | 0 | 03 | 09 | 27.48 | 42672160 | Hig-Zdravs | 2025-11-27 10:08 | - - | 1
200440 | Glicerin tehnički Litar | Litar | 0 | 12 |  |  |  | 0 | 03 | 09 | 775 | 42672160 | Hig-Zdravs | 2025-11-27 10:08 | - - | 1
200444 | Hidrogen 3% (medicinski) | Litar | 0 | 5 |  |  |  | 0 | 03 | 09 | 77 | 42672160 | Hig-Zdravs | 2025-11-27 10:08 | - - | 1
203534 | Indikator metilcrveno (rastvorljiv u vodi) | Gram | 0 | 4 |  |  |  | 0 | 03 | 09 | 60 | 42672160 | Hig-Zdravs | 2025-11-27 10:08 | - - | 1
200486 | Limunska kiselina, PH JUG | Kilogram | 0 | 5 |  |  |  | 0 | 03 | 09 | 456 | 42672160 | Hig-Zdravs | 2025-11-27 10:08 | - - | 1
204089 | Metilen plavo | Gram | 0 | 4 |  |  |  | 0 | 03 | 09 | 15.97 | 42672160 | Hig-Zdravs | 2025-11-27 10:08 | - - | 1
200512 | Natrijum karbonat (Na2CO3) p.a. | Kilogram | 0 | 5 |  |  |  | 0 | 03 | 09 | 640 | 42672160 | Hig-Zdravs | 2025-11-27 10:08 | - - | 1
204318 | Natrijumbihidrogenfosfat (NaH2PO4xH2O) | Kilogram | 0 | 5 |  |  |  | 0 | 03 | 09 | 1300 | 42672160 | Hig-Zdravs | 2025-11-27 10:08 | - - | 1
204315 | Natrijumbikarbonat (NaHCO3) | Kilogram | 0 | 5 |  |  |  | 0 | 03 | 09 | 320 | 42672160 | Hig-Zdravs | 2025-11-27 10:08 | - - | 1
202433 | Pufer pH 4,005 ± 0,010 na 25 °C (IUPAC Standard) od 500 ml | Komad | 0 | 6 |  |  |  | 0 | 03 | 09 | 740 | 42672160 | Hig-Zdravs | 2025-11-27 10:08 | - - | 1
202432 | Pufer pH 7,000 ± 0,010 na 25 °C (IUPAC Standard) od 500 ml | Komad | 0 | 6 |  |  |  | 0 | 03 | 09 | 740 | 42672160 | Hig-Zdravs | 2025-11-27 10:08 | - - | 1
200557 | SAFE granulat | Kilogram | 0 | 6 |  |  |  | 0 | 03 | 09 | 497 | 42672160 | Hig-Zdravs | 2025-11-27 10:08 | - - | 1
200562 | Sirćetna kiselina - tehnička | Litar | 0 | 1 |  |  |  | 0 | 03 | 09 | 462 | 42672160 | Hig-Zdravs | 2025-11-27 10:08 | - - | 2
207166 | Rastvor za kalibraciju konduktometra1413 mikrosimensa/cm slediv do NIST | Litar | 0 | 29 |  |  |  | 0 | 03 | 09 | 3900 | 42672160 | Hig-Zdravs | 2025-11-27 10:08 | - - | 2
207240 | Živa (II) jodid | Grama | 0 | 22 |  |  |  | 0 | 03 | 09 | 57.57 | 42672160 | Hig-Zdravs | 2025-11-27 10:08 | - - | 1
207241 | EDTA | Kilogram | 0 | 4 |  |  |  | 0 | 03 | 09 | 7300 | 42672160 | Hig-Zdravs | 2025-11-27 10:08 | - - | 1
207242 | o fosforna kiselina p.a. | Litar | 0 | 10 |  |  |  | 0 | 03 | 09 | 1284 | 42672160 | Hig-Zdravs | 2025-11-27 10:08 | - - | 1
207248 | ICP-MS internal std mix, part No. 5188-6525, 100mg/l Bi, Ge, In, Li, Lu, Rh, Sc, Tb | Mililitar | 0 | 27 |  |  |  | 0 | 03 | 09 | 233.16 | 42672160 | Hig-Zdravs | 2025-11-27 10:08 | - - | 1
207249 | ICP-MS Tuning solution, 10ppm -10µg/ml Ce, Co, Li, Mg, Tl i Y | Mililitar | 0 | 27 |  |  |  | 0 | 03 | 09 | 314.58 | 42672160 | Hig-Zdravs | 2025-11-27 10:08 | - - | 1
207250 | Lantan (III) hlorid hidrate, 99.9% trace metals basis Aldrich kat. No 211605 ili odgovarajuće | Grama | 0 | 15 |  |  |  | 0 | 03 | 09 | 9150 | 42672160 | Hig-Zdravs | 2025-11-27 10:08 | - - | 1
207253 | Kit za određivanje glutena sa R5 antitelima, ELISA tehnikom RIDASCREEN Gliadin Sandwich ELISA sa 96 testova, odobreno od strane AOAC (AOAC Official Method) | Pakovanje | 0 | 18 |  |  |  | 0 | 03 | 09 | 66266.8 | 42672160 | Hig-Zdravs | 2025-11-27 10:08 | - - | 1
207256 | Sirćetna kiselina trace select for trace analysis >=99,9 % | Litar | 0 | 25 |  |  |  | 0 | 03 | 09 | 11670 | 42672160 | Hig-Zdravs | 2025-11-27 10:08 | - - | 1
207263 | Magnezijum sulfat, anhidrovan | Kilogram | 0 | 4 |  |  |  | 0 | 03 | 09 | 27390 | 42672160 | Hig-Zdravs | 2025-11-27 10:08 | - - | 1
207264 | Sirćetna kiselina p.a. | Litar | 0 | 10 |  |  |  | 0 | 03 | 09 | 558 | 42672160 | Hig-Zdravs | 2025-11-27 10:08 | - - | 2
207328 | Formaldehyde 37-38%w/w stabilized with methanol | Litar | 0 | 8 |  |  |  | 0 | 03 | 09 | 2750 | 42672160 | Hig-Zdravs | 2025-11-27 10:08 | - - | 2
207424 | Agarose for gel-electrophoresis, 1000 g, DNAse/RNAse free | pakovanje | 0 | 79 |  |  |  | 0 | 03 | 09 | 22000 | 42672160 | Hig-Zdravs | 2025-11-27 10:08 | - - | 1
200452 | Sintetičko imerziono ulje za mikroskopiju Sigma Aldrich ili odgovarajuće.Bočica od 100 mililitara | Pakovanje | 0 | 8 |  |  |  | 0 | 03 | 09 | 2600 | 42672160 | Hig-Zdravs | 2025-11-27 10:08 | - - | 1
200483 | Ksilol p.a. | Litar | 0 | 1 |  |  |  | 0 | 03 | 09 | 397 | 42672160 | Hig-Zdravs | 2025-11-27 10:08 | - - | 1
200487 | Magnezijum sulfat - MgSO4 x 7 H2O (zahumanu upotrebu kao purgativ) | Kilogram | 0 | 5 |  |  |  | 0 | 03 | 09 | 680 | 42672160 | Hig-Zdravs | 2025-11-27 10:08 | - - | 1
200493 | Metanol p.a. | Litar | 0 | 1 |  |  |  | 0 | 03 | 09 | 227 | 42672160 | Hig-Zdravs | 2025-11-27 10:08 | - - | 1
204626 | Apsolutni etanol, PCR-grade (Aplichem ili odgovarajuće), 250ml | Komada | 0 | 7 |  |  |  | 0 | 03 | 09 | 2685 | 42672160 | Hig-Zdravs | 2025-11-27 10:08 | - - | 1
209090 | Kjeldahl catalyst tablets sa Se (0.05g Se/t), za razaranje proteina, 1/1000 | Kutija | 0 | 11 |  |  |  | 0 | 03 | 09 | 17400 | 42672160 | Hig-Zdravs | 2025-11-27 10:08 | - - | 2
209234 | Pirogalol p.a. | Grama | 0 | 22 |  |  |  | 0 | 03 | 09 | 13 | 42672160 | Hig-Zdravs | 2025-11-27 10:08 | - - | 1
209235 | Fuksin kiseli p.a. | Gram | 0 | 4 |  |  |  | 0 | 03 | 09 | 34.46 | 42672160 | Hig-Zdravs | 2025-11-27 10:08 | - - | 1
209270 | Saponin, Sigma-Aldrich ili odgovarajuće | Grama | 0 | 3 |  |  |  | 0 | 03 | 09 | 235.6 | 42672160 | Hig-Zdravs | 2025-11-27 10:08 | - - | 1
209271 | Silikonsko ulje za uljano kupatilo, Siloksan DM 300 ili odgovarajuće | Pakovanje | 0 | 9 |  |  |  | 0 | 03 | 09 | 2800 | 42672160 | Hig-Zdravs | 2025-11-27 10:08 | - - | 1
209308 | Glycerol 1000ml | pakovanje | 0 | 95 |  |  |  | 0 | 03 | 09 | 0 | 42672160 | Hig-Zdravs | 2025-11-27 10:08 | - - | 1
209485 | Natrijum saharin, analitički standard, Sigma ili odgovarajuće | Grama | 0 | 21 |  |  |  | 0 | 03 | 09 | 4800 | 42672160 | Hig-Zdravs | 2025-11-27 10:08 | - - | 1
209486 | Organohlorni pesticidi mix,2000mg/l,toluene/hexane solvent,Dr Ehrenstorfer ili ekvivalent(min komponente: alfa-HCH,beta-HCH,Lindan,gama-HCH,DDE,DDD,DDT,Heptahlor, Heptahlorepoksid,Aldrin,Dieldrin,Endrin, Endrinaldehid,Endosulfan I,Endosulfan II,Endos | Ampula | 0 | 4 |  |  |  | 0 | 03 | 09 | 15200 | 42672160 | Hig-Zdravs | 2025-11-27 10:08 | - - | 1
209487 | 1,7-diaminoheptan 98% | Grama | 0 | 15 |  |  |  | 0 | 03 | 09 | 762 | 42672160 | Hig-Zdravs | 2025-11-27 10:08 | - - | 1
209490 | Acetyl chloride | Mililitar | 0 | 8 |  |  |  | 0 | 03 | 09 | 5.5 | 42672160 | Hig-Zdravs | 2025-11-27 10:08 | - - | 1
209514 | Hloroform, čistoće > 99% (pakovanje 25 ml) | Komad | 0 | 15 |  |  |  | 0 | 03 | 09 | 2800 | 42672160 | Hig-Zdravs | 2025-11-27 10:08 | - - | 1
209738 | Kalcijum karbonat G.R. čistoće minimum 99,5 % | Kilogram | 0 | 31 |  |  |  | 0 | 03 | 09 | 690 | 42672160 | Hig-Zdravs | 2025-11-27 10:08 | - - | 2
209797 | Standard za kalibraciju pH metra, pH 10+/-0.01 (25° C), sledljivost do NIST | Litar | 0 | 29 |  |  |  | 0 | 03 | 09 | 1580 | 42672160 | Hig-Zdravs | 2025-11-27 10:08 | - - | 1
209798 | Nalidiksinska kiselina | Grama | 0 | 37 |  |  |  | 0 | 03 | 09 | 896 | 42672160 | Hig-Zdravs | 2025-11-27 10:08 | - - | 1
209799 | Trifeniltetrazolijum hlorid | Grama | 0 | 39 |  |  |  | 0 | 03 | 09 | 1226 | 42672160 | Hig-Zdravs | 2025-11-27 10:08 | - - | 1
209843 | Natrijum sulfit kristalni | Grama | 0 | 20 |  |  |  | 0 | 03 | 09 | 2.5 | 42672160 | Hig-Zdravs | 2025-11-27 10:08 | - - | 1
209850 | Phenilbenzimidazole Sulfonic Acid CAS 27503-81-7-UV filter | Grama | 0 | 38 |  |  |  | 0 | 03 | 09 | 0 | 42672160 | Hig-Zdravs | 2025-11-27 10:08 | - - | 1
209884 | Histamin dihidrohlorid p.a. | Grama | 0 | 15 |  |  |  | 0 | 03 | 09 | 2114 | 42672160 | Hig-Zdravs | 2025-11-27 10:08 | - - | 1
209885 | Neodisher LM 3, 10L | Pakovanje | 0 | 23 |  |  |  | 0 | 03 | 09 | 14200 | 42672160 | Hig-Zdravs | 2025-11-27 10:08 | - - | 1
209886 | Methylchloroisothiazolinone/Methylisothiazolinone Mixture CAS br. 55965-84-9 | Mililitar | 0 | 30 |  |  |  | 0 | 03 | 09 | 0 | 42672160 | Hig-Zdravs | 2025-11-27 10:08 | - - | 1
209887 | Dinatrijum hidrogen fosfat anhidrovani | Kilogram | 0 | 20 |  |  |  | 0 | 03 | 09 | 4400 | 42672160 | Hig-Zdravs | 2025-11-27 10:08 | - - | 1
209888 | Rezorcinol 99% | Grama | 0 | 31 |  |  |  | 0 | 03 | 09 | 19700 | 42672160 | Hig-Zdravs | 2025-11-27 10:08 | - - | 1
209889 | Silka gel za eksikatore | Kilogram | 0 | 28 |  |  |  | 0 | 03 | 09 | 1390 | 42672160 | Hig-Zdravs | 2025-11-27 10:08 | - - | 2
209890 | Propyl paraben >99% | Grama | 0 | 30 |  |  |  | 0 | 03 | 09 | 682 | 42672160 | Hig-Zdravs | 2025-11-27 10:08 | - - | 1
209891 | Methylparaben >99% | Grama | 0 | 30 |  |  |  | 0 | 03 | 09 | 7000 | 42672160 | Hig-Zdravs | 2025-11-27 10:08 | - - | 1
209892 | Ethylparaben>99% | Grama | 0 | 30 |  |  |  | 0 | 03 | 09 | 440 | 42672160 | Hig-Zdravs | 2025-11-27 10:08 | - - | 1
209893 | Butylparaben>99% | Grama | 0 | 30 |  |  |  | 0 | 03 | 09 | 54 | 42672160 | Hig-Zdravs | 2025-11-27 10:08 | - - | 1
209896 | 2N NaOH za molekularnu dijagnostiku | Litar | 0 | 15 |  |  |  | 0 | 03 | 09 | 670 | 42672160 | Hig-Zdravs | 2025-11-27 10:08 | - - | 1
209911 | Vinyl chloride solution, 200µg/ml u metanolu, ampula 1ml | Komada | 0 | 1 |  |  |  | 0 | 03 | 09 | 4936 | 42672160 | Hig-Zdravs | 2025-11-27 10:08 | - - | 1
209920 | Setovi (pakovanja) originalnih boja zabojenje preparata po Gramu | Pakovanje | 0 | 15 |  |  |  | 0 | 03 | 09 | 14720.5 | 42672160 | Hig-Zdravs | 2025-11-27 10:08 | - - | 1
209921 | Agaroza, DNA grade | Kilogram | 0 | 16 |  |  |  | 0 | 03 | 09 | 45000 | 42672160 | Hig-Zdravs | 2025-11-27 10:08 | - - | 1
209959 | AMpure perlice (60ml) | Pakovanje | 0 | 11 |  |  |  | 0 | 03 | 09 | 0 | 42672160 | Hig-Zdravs | 2025-11-27 10:08 | - - | 1
209971 | Silicate (Silicic Acid) Test Method: colorimetric with color-disk comparator 0.3-10 mg/l Si, 0.6-21 mg/l SiO2 | Komada | 0 | 36 |  |  |  | 0 | 03 | 09 | 26710 | 42672160 | Hig-Zdravs | 2025-11-27 10:08 | - - | 2
210123 | Mixture of Mineral Oils (A+B) (Diesel Fuel / Lubricating Oil), 1/1 (neat) (ISO 9377-2-Mod) 2 components, 1 part each of Mineral Oil [CAS:8042-47-5] and Diesel Oil [CAS:N/A] | Komada | 0 | 6 |  |  |  | 0 | 03 | 09 | 28200 | 42672160 | Hig-Zdravs | 2025-11-27 10:08 | - - | 1
210129 | Tris HCl ph 7.0 | Litar | 0 | 17 |  |  |  | 0 | 03 | 09 | 4620 | 42672160 | Hig-Zdravs | 2025-11-27 10:08 | - - | 1
210238 | 2-Phenoxyethanol >99 %, Cas 122-99-6; Sigma ili odgovarajuće | Mililitar | 0 | 40 |  |  |  | 0 | 03 | 09 | 10 | 42672160 | Hig-Zdravs | 2025-11-27 10:08 | - - | 1
210239 | Bisphenol A, sertifikovani referentni materijal, TraceCERT | Miligram | 0 | 40 |  |  |  | 0 | 03 | 09 | 136 | 42672160 | Hig-Zdravs | 2025-11-27 10:08 | - - | 1
210270 | Standard Reference Material 1649b, Urban Dust, NIST | Komada | 0 | 41 |  |  |  | 0 | 03 | 09 | 142800 | 42672160 | Hig-Zdravs | 2025-11-27 10:08 | - - | 1
205214 | Standardni rastvor molibdena za AAS, 1g/L u HNO3, slediv do NIST-a | Mililitar | 0 | 42 |  |  |  | 0 | 03 | 09 | 12 | 42672160 | Hig-Zdravs | 2025-11-27 10:08 | - - | 1
202819 | Standardni rastvor srebra za AAS 1g/l, slediv do NIST-a | Mililitar | 0 | 42 |  |  |  | 0 | 03 | 09 | 12 | 42672160 | Hig-Zdravs | 2025-11-27 10:08 | - - | 1
205215 | Standardni rastvor telura za AAS, 1g/L u HNO3, slediv do NIST-a | Mililitar | 0 | 42 |  |  |  | 0 | 03 | 09 | 12 | 42672160 | Hig-Zdravs | 2025-11-27 10:08 | - - | 1
203771 | Standardni rastvor za AAS - arsen 1 g/l slediv do NIST SRM | Mililitar | 0 | 42 |  |  |  | 0 | 03 | 09 | 12 | 42672160 | Hig-Zdravs | 2025-11-27 10:08 | - - | 1
203768 | Standardni rastvor za AAS - olovo 1 g/l slediv do NIST SRM | Mililitar | 0 | 42 |  |  |  | 0 | 03 | 09 | 14 | 42672160 | Hig-Zdravs | 2025-11-27 10:08 | - - | 1
209057 | PAH calibration mix, EPA PAH 16, 1x1ml, 10µg/ml u acetonitrilu, SUPELCO Part No. CRM47940 ili ekvivalent | Pakovanje | 0 | 43 |  |  |  | 0 | 03 | 09 | 6000 | 42672160 | Hig-Zdravs | 2025-11-27 10:08 | - - | 1
202588 | Phthalate Esters Mix 2000 ug/ml in hexane (Supelco 4S8231) ili ekvivalent | Mililitar | 0 | 43 |  |  |  | 0 | 03 | 09 | 7300 | 42672160 | Hig-Zdravs | 2025-11-27 10:08 | - - | 1
209489 | Methyl nonadecanoate, Sigma Aldrich | Grama | 0 | 44 |  |  |  | 0 | 03 | 09 | 24 | 42672160 | Hig-Zdravs | 2025-11-27 10:08 | - - | 1
207262 | Trihalomethanes calibration mix 200ug/ml in methanol, 1ml, Supelco 48746 | Ampula | 0 | 44 |  |  |  | 0 | 03 | 09 | 3965 | 42672160 | Hig-Zdravs | 2025-11-27 10:08 | - - | 1
204348 | Zearalanone 100 µg/ml in acetonitrile (cat.no. B-MYC0600-1 LGC),1 ml ili odgovarajuće | Ampula | 0 | 44 |  |  |  | 0 | 03 | 09 | 19750 | 42672160 | Hig-Zdravs | 2025-11-27 10:08 | - - | 1
202583 | EPA 525 PCB Mix 500ug/ml in hexane (Supelco 48246) ili odgovarajuće | Komada | 0 | 44 |  |  |  | 0 | 03 | 09 | 12000 | 42672160 | Hig-Zdravs | 2025-11-27 10:08 | - - | 1
204432 | Kalijumnitrat, suprapur 99.995 % | Grama | 0 | 0 |  |  |  | 0 | 03 | 09 | 400 | 42672160 | Hig-Zdravs | 2025-11-27 10:08 | - - | 1
209093 | Kalijum-dihromat p.a. K2Cr2O7 (Cr6+) | Grama | 0 | 0 |  |  |  | 0 | 03 | 09 | 20 | 42672160 | Hig-Zdravs | 2025-11-27 10:08 | - - | 1
200464 | Kalijum hlorid p.a. | Grama | 0 | 0 |  |  |  | 0 | 03 | 09 | 5 | 42672160 | Hig-Zdravs | 2025-11-27 10:08 | - - | 1
203186 | Titrival 0,1 N srebronitrat | Ampula | 0 | 0 |  |  |  | 0 | 03 | 09 | 1825 | 42672160 | Hig-Zdravs | 2025-11-27 10:08 | - - | 2
209100 | L-glutaminska kiselina | Grama | 0 | 0 |  |  |  | 0 | 03 | 09 | 6 | 42672160 | Hig-Zdravs | 2025-11-27 10:08 | - - | 1
209107 | Stearinska kiselina | Grama | 0 | 0 |  |  |  | 0 | 03 | 09 | 24 | 42672160 | Hig-Zdravs | 2025-11-27 10:08 | - - | 1
210169 | Tetrahlorietilen (Tetrachloroethylene) ?99,8%, Ultra Resy-Analyzed for organic trace analysis for IR spectophotometry ili odgovorajuće | Litar | 0 | 0 |  |  |  | 0 | 03 | 09 | 12000 | 42672160 | Hig-Zdravs | 2025-11-27 10:08 | - - | 1
209777 | Beta-merkaptoetanol za molekularnu dijagnostiku (1/50ml) | Pakovanje | 0 | 0 |  |  |  | 0 | 03 | 09 | 3500 | 42672160 | Hig-Zdravs | 2025-11-27 10:08 | - - | 1
210581 | Originalne boje za bojenje preparata po Gramu-Gram Reagent B:lodine, 500ml | Pakovanje | 0 | 0 |  |  |  | 0 | 03 | 09 | 3898 | 42672121 | Hig-Zdravs | 2025-11-27 10:08 | - - | 1
210582 | Originalne boje za bojenje preparata po Gramu - Gram Reagent C: Crystal Violet, 500ml | Pakovanje | 0 | 0 |  |  |  | 0 | 03 | 09 | 3609 | 42672121 | Hig-Zdravs | 2025-11-27 10:08 | - - | 1
210583 | Originalne boje za bojenje preparata po Gramu - Koncentrat rastvora za čišćenje mlaznica, 250 ml | Pakovanje | 0 | 0 |  |  |  | 0 | 03 | 09 | 3925 | 42672121 | Hig-Zdravs | 2025-11-27 10:08 | - - | 1
210584 | Originalne boje za bojenje preparata po Gramu - Gram Reagent A: Decolorizer with Aceton&Fuchsin,500ml | Pakovanje | 0 | 0 |  |  |  | 0 | 03 | 09 | 7623 | 42672121 | Hig-Zdravs | 2025-11-27 10:08 | - - | 1
210599 | PHR1597-1ML, CMIT/MIT, pakovanje: 1 ml | Pakovanje | 0 | 0 |  |  |  | 0 | 03 | 09 | 15000 | 42672160 | Hig-Zdravs | 2025-11-27 10:08 | - - | 1
210600 | CRM Ref: F263232, 9 components, 1000µg/ml, 1ml (1.Diisodecyl phthalate; 2.Diisononyl phthalate; 3.Phthalic acid, bis-hexyl ester; 4.Phthalic acid, bis-n-pentyl ester; 5.Phthalic acid,bis-2-ethylhexylester; 6.Phthalic acid,benzylbutyl ester; 7.Phthalic a | Komada | 0 | 0 |  |  |  | 0 | 03 | 09 | 10000 | 42672160 | Hig-Zdravs | 2025-11-27 10:08 | - - | 1
210601 | Standardni rastvor Scandium Sc - 1000 mg/l in diluted HNO3 for ICP, slediv do NIST SRM, Proizvođač: CPAchem ili odg, Ref Num: C051.2NP.L1, pakovanje/100 ml | Pakovanje | 0 | 0 |  |  |  | 0 | 03 | 09 | 5150 | 42672160 | Hig-Zdravs | 2025-11-27 10:08 | - - | 1
210602 | Standardni rastvor Yttrium Y - 1000 mg/l in diluted HNO3 (2% HNO3) for ICP, slediv do NIST SRM, Proizvođač: CPAchem ili odg, Ref Num: C067.2NP.L1, pakovanje/100 ml | Pakovanje | 0 | 0 |  |  |  | 0 | 03 | 09 | 3430 | 42672160 | Hig-Zdravs | 2025-11-27 10:08 | - - | 1
210655 | CEN PCB CONGENER MIX- 1,1X1ML HEPTANE 10U | Pakovanje | 0 | 0 |  |  |  | 0 | 03 | 09 | 14000 | 42672160 | Hig-Zdravs | 2025-11-27 10:08 | - - | 1
200417 | Dichloromethane pesticide residue grade | Litar | 0 | 0 |  |  |  | 0 | 03 | 09 | 1910 | 42672160 | Hig-Zdravs | 2025-11-27 10:08 | - - | 2
204436 | Standardni rastvor za AAS kalcijuma 1 g/l slediv do NIST SRM | Mililitar | 0 | 0 |  |  |  | 0 | 03 | 09 | 15 | 42672160 | Hig-Zdravs | 2025-11-27 10:08 | - - | 1
204438 | Standardni rastvor za AAS kalijuma 1 g/l slediv do NIST SRM | Mililitar | 0 | 0 |  |  |  | 0 | 03 | 09 | 15 | 42672160 | Hig-Zdravs | 2025-11-27 10:08 | - - | 1
204437 | Standardni rastvor za AAS magnezijuma 1g/l slediv do NIST SRM | Mililitar | 0 | 0 |  |  |  | 0 | 03 | 09 | 15 | 42672160 | Hig-Zdravs | 2025-11-27 10:08 | - - | 1
204439 | Standardni rasvor za AAS natrijuma 1 g/l slediv do NIST SRM | Mililitar | 0 | 0 |  |  |  | 0 | 03 | 09 | 15 | 42672160 | Hig-Zdravs | 2025-11-27 10:08 | - - | 1
207376 | Standardni rastvor za AAS - stroncijum 1 g/l, slediv do NIST SRM | Mililitar | 0 | 0 |  |  |  | 0 | 03 | 09 | 15 | 42672160 | Hig-Zdravs | 2025-11-27 10:08 | - - | 1
207377 | Standardni rastvor za AAS - kobalt 1 g/l, slediv do NIST SRM | Mililitar | 0 | 0 |  |  |  | 0 | 03 | 09 | 15 | 42672160 | Hig-Zdravs | 2025-11-27 10:08 | - - | 2
207379 | Standardni rastvor za AAS - gvožđe 1 g/l, slediv do NIST SRM | Mililitar | 0 | 0 |  |  |  | 0 | 03 | 09 | 15 | 42672160 | Hig-Zdravs | 2025-11-27 10:08 | - - | 2
207382 | Standardni rastvor za AAS - antimon 1 g/l, slediv do NIST SRM | Mililitar | 0 | 0 |  |  |  | 0 | 03 | 09 | 15 | 42672160 | Hig-Zdravs | 2025-11-27 10:08 | - - | 1
207384 | Standardni rastvor za AAS - aluminijum 1 g/l, slediv do NIST SRM | Mililitar | 0 | 0 |  |  |  | 0 | 03 | 09 | 15 | 42672160 | Hig-Zdravs | 2025-11-27 10:08 | - - | 1
207389 | Standardni rastvor za AAS - talijum 1 g/l, slediv do NIST SRM | Mililitar | 0 | 0 |  |  |  | 0 | 03 | 09 | 15 | 42672160 | Hig-Zdravs | 2025-11-27 10:08 | - - | 2
207392 | Standardni rastvor za AAS - litijum 1 g/l, slediv do NIST SRM | Mililitar | 0 | 0 |  |  |  | 0 | 03 | 09 | 15 | 42672160 | Hig-Zdravs | 2025-11-27 10:08 | - - | 1
204435 | Natrijumnitrit, 99.999% | Grama | 0 | 0 |  |  |  | 0 | 03 | 09 | 461.6 | 42672160 | Hig-Zdravs | 2025-11-27 10:08 | - - | 1
203512 | Standardni rastvor 0.05 mol/l H2SO4 | Litar | 0 | 0 |  |  |  | 0 | 03 | 09 | 282 | 42672160 | Hig-Zdravs | 2025-11-27 10:08 | - - | 2
207258 | Amonijum acetat p.a. | Kilogram | 0 | 0 |  |  |  | 0 | 03 | 09 | 14000 | 42672160 | Hig-Zdravs | 2025-11-27 10:08 | - - | 1
207265 | Kalijum hidroksid p.a. | Kilogram | 0 | 0 |  |  |  | 0 | 03 | 09 | 545 | 42672160 | Hig-Zdravs | 2025-11-27 10:08 | - - | 1
209847 | Kalijumheksacijanoferatx3H2O | Kilogram | 0 | 0 |  |  |  | 0 | 03 | 09 | 3.86 | 42672160 | Hig-Zdravs | 2025-11-27 10:08 | - - | 1
209108 | Zn-acetat | Grama | 0 | 0 |  |  |  | 0 | 03 | 09 | 0 | 42672160 | Hig-Zdravs | 2025-11-27 10:08 | - - | 1
210738 | Barijum perhlorat 0,005 N; kat.br. 35053; Proizv. Sigma-Aldrich ili odgovarajući | Mililitar | 0 | 0 |  |  |  | 0 | 03 | 09 | 113 | 42672160 | Hig-Zdravs | 2025-11-27 10:08 | - - | 1
210739 | Kalijum cijanid >=99 %; kat.br. 936/1542; Proizv. Centrohem ili odgovarajući | Grama | 0 | 0 |  |  |  | 0 | 03 | 09 | 4050 | 42672160 | Hig-Zdravs | 2025-11-27 10:08 | - - | 1
210740 | Natrijum nitrit >98,0 %; kat.br. 106549; Proizv. Merck ili odgovarajući | Grama | 0 | 0 |  |  |  | 0 | 03 | 09 | 91.6 | 42672160 | Hig-Zdravs | 2025-11-27 10:08 | - - | 1
210741 | Natrijum n-dodecylsulfat 99%; kat.br. 64241; Proizv.Alfa Aesar ili odgovarajući | Grama | 0 | 0 |  |  |  | 0 | 03 | 09 | 272 | 42672160 | Hig-Zdravs | 2025-11-27 10:08 | - - | 1
210742 | Natrijum sulfid; Proizv. Centrochem ili odgovarajući | Grama | 0 | 0 |  |  |  | 0 | 03 | 09 | 2570 | 42672160 | Hig-Zdravs | 2025-11-27 10:08 | - - | 1
210743 | Oksalna kiselina 0.05 mol/l (0.1N); kat.br. 1-09965-0001; Proizv.Merck ili odgovarajući | Ampula | 0 | 0 |  |  |  | 0 | 03 | 09 | 497 | 42672160 | Hig-Zdravs | 2025-11-27 10:08 | - - | 1
210744 | Jod 99,50%; kat.br. 217139; Proizv. T.T.T. DOO ili odgovarajući | Mililitar | 0 | 0 |  |  |  | 0 | 03 | 09 | 0 | 42672160 | Hig-Zdravs | 2025-11-27 10:08 | - - | 1
210745 | Natrijum nitrat 99,99%; kat.br. 1-06546-0050; Proizv.Merck ili odgovarajući | Grama | 0 | 0 |  |  |  | 0 | 03 | 09 | 556.4 | 42672160 | Hig-Zdravs | 2025-11-27 10:08 | - - | 1
210746 | Kalijum nitrat 99,99%; kat.br. 1000170 ; Proizv.Alkaloid ili odgovarajući | Grama | 0 | 0 |  |  |  | 0 | 03 | 09 | 675 | 42672160 | Hig-Zdravs | 2025-11-27 10:08 | - - | 1
210747 | Natrijum sulfat min. 99%; kat.br. 30187-APO-G10001; Proizv.Lach Ner ili odgovarajući | Grama | 0 | 0 |  |  |  | 0 | 03 | 09 | 460 | 42672160 | Hig-Zdravs | 2025-11-27 10:08 | - - | 1
210748 | Amonijum hlorid >= 99,0% ; Proizv.Lach Ner ili odgovarajući | Grama | 0 | 0 |  |  |  | 0 | 03 | 09 | 13.8 | 42672160 | Hig-Zdravs | 2025-11-27 10:08 | - - | 2
210749 | Kalijum hlorid 99,8 %; Proizv.Alkaloid ili odgovarajući | Grama | 0 | 0 |  |  |  | 0 | 03 | 09 | 5 | 42672160 | Hig-Zdravs | 2025-11-27 10:08 | - - | 1
210750 | Natrijum karbonat >99 %; Proizv.Centrochem ili odgovarajući | Grama | 0 | 0 |  |  |  | 0 | 03 | 09 | 680 | 42672160 | Hig-Zdravs | 2025-11-27 10:08 | - - | 1
210751 | Kalijum dihromat; Proizv. Centrochem ili odgovarajući | Grama | 0 | 0 |  |  |  | 0 | 03 | 09 | 20 | 42672160 | Hig-Zdravs | 2025-11-27 10:08 | - - | 1
210752 | Conductivity standard 500µS/cm RS; kat.br.575081; Proizv.Carlo Erba ili odgovarajući | Grama | 0 | 0 |  |  |  | 0 | 03 | 09 | 3600 | 42672160 | Hig-Zdravs | 2025-11-27 10:08 | - - | 1
210753 | 2,2,4 - Trimrtyhylpentan 99,9 %; kat.br.6043-25; Proizv. Avantor-Macron ili odgovarajući | Grama | 0 | 0 |  |  |  | 0 | 03 | 09 | 0 | 42672160 | Hig-Zdravs | 2025-11-27 10:08 | - - | 2
210754 | Formazin Turbidity standard 4000/1000/200/20/<0,1 NTU; Proizv.Hach Company ili odgovarajući | Grama | 0 | 0 |  |  |  | 0 | 03 | 09 | 48.85 | 42672160 | Hig-Zdravs | 2025-11-27 10:08 | - - | 2
210755 | Cellulose microcrystalline (beli, kristalni); kat.br.38724; Proizv. Termo Fisher ili odgovarajući | Grama | 0 | 0 |  |  |  | 0 | 03 | 09 | 130 | 42672160 | Hig-Zdravs | 2025-11-27 10:08 | - - | 2
210756 | Kalijum jodid 99.8%; kat.br.PANAL0103; Proizv.Thermo Scientific ili odgovarajući | Grama | 0 | 0 |  |  |  | 0 | 03 | 09 | 268 | 42672160 | Hig-Zdravs | 2025-11-27 10:08 | - - | 1
210757 | Srebro nitrat 99.8 %; kat.br.1000155; Proizv. Alkaloid Skoplje ili odgovarajući | Grama | 0 | 0 |  |  |  | 0 | 03 | 09 | 246 | 42672160 | Hig-Zdravs | 2025-11-27 10:08 | - - | 2
210758 | Kobalt(II)hlorid heksahidrat CoCl2-H2O >=98.0 %; kat.br. 802540 ; Proizv. Merck ili odgovarajući | Grama | 0 | 0 |  |  |  | 0 | 03 | 09 | 208 | 42672160 | Hig-Zdravs | 2025-11-27 10:08 | - - | 2
210759 | Standardni rastvor Scandium Sc - 1000 mg/l in diluted HNO3 for ICP, slediv do NIST SRM; kat.br.C051.2NP.L1; Proizv. CPAchem ili odgovarajući | Mililitar | 0 | 0 |  |  |  | 0 | 03 | 09 | 51.5 | 42672160 | Hig-Zdravs | 2025-11-27 10:08 | - - | 2
210760 | Standardni rastvor Yttrium Y - 1000 mg/l in diluted HNO3 (2% HNO3) for ICP, slediv do NIST; kat.br.C067.2NP.L1 SRM; Proizv. CPAchem ili odgovarajući | Mililitar | 0 | 0 |  |  |  | 0 | 03 | 09 | 34.3 | 42672160 | Hig-Zdravs | 2025-11-27 10:08 | - - | 2
210761 | Natrijum tiosulfat, min 99% | Grama | 0 | 0 |  |  |  | 0 | 03 | 09 | 1380 | 42672160 | Hig-Zdravs | 2025-11-27 10:08 | - - | 2
210762 | Natrijum dihidrogen fosfat x 7 H2O, p.a. | Grama | 0 | 0 |  |  |  | 0 | 03 | 09 | 14 | 42672160 | Hig-Zdravs | 2025-11-27 10:08 | - - | 2
210763 | Natrijum karbonat, čistoće > 99% | Grama | 0 | 0 |  |  |  | 0 | 03 | 09 | 680 | 42672160 | Hig-Zdravs | 2025-11-27 10:08 | - - | 1
210764 | Pentan - 2,4 - dion | Mililitar | 0 | 0 |  |  |  | 0 | 03 | 09 | 25 | 42672160 | Hig-Zdravs | 2025-11-27 10:08 | - - | 1
210765 | Bakar sulfat pentahidrat, p.a. | Kilogram | 0 | 0 |  |  |  | 0 | 03 | 09 | 0 | 42672160 | Hig-Zdravs | 2025-11-27 10:08 | - - | 1
210782 | Ukupni rezidualni hlor; kat.br. LRAB7909; proizv. Sigma-Aldrich ili odgovarajući | Mililitar | 0 | 0 |  |  |  | 0 | 03 | 09 | 0 | 42672160 | Hig-Zdravs | 2025-11-27 10:08 | - - | 1
210801 | Fenol-hloroform-izoamil alkohol za precišcavanje nukleinskih kiselina | Mililitar | 0 | 0 |  |  |  | 0 | 03 | 09 | 0 | 42672160 | Hig-Zdravs | 2025-11-27 10:08 | - - | 1
210802 | Dekontaminator površine koji uklanja ribonukleaze i DNK sa laboratorijskih površina (RNAse AWAY ili odgovarajuci) (250 mL) | Pakovanje | 0 | 0 |  |  |  | 0 | 03 | 09 | 0 | 42672160 | Hig-Zdravs | 2025-11-27 10:08 | - - | 1
210810 | Sertifikovan referentni materijal matriks -keks za odredivanje glijadina R7012 ili ekvivalent | Komada | 0 | 18 |  |  |  | 0 | 03 | 09 | 12170.5 | 42672160 | Hig-Zdravs | 2025-11-27 10:08 | - - | 1
210811 | Sertifikovani referentni materijali – matriks hrana | Komada | 0 | 0 |  |  |  | 0 | 03 | 09 | 0 | 42672160 | Hig-Zdravs | 2025-11-27 10:08 | - - | 1
210812 | Sertifikovani referentni materijali – matriks voda | Komada | 0 | 0 |  |  |  | 0 | 03 | 09 | 53685 | 42672160 | Hig-Zdravs | 2025-11-27 10:08 | - - | 1
210813 | Sertifikovani referentni materijali – matriks vazduh | Komada | 0 | 0 |  |  |  | 0 | 03 | 09 | 17850 | 42672160 | Hig-Zdravs | 2025-11-27 10:08 | - - | 1
210848 | Kalijum cijanid, čistoće >= od 98.0%, Sigma Aldrich ili odgovrajuće, pakovanje 25 grama | Pakovanje | 0 | 0 |  |  |  | 0 | 03 | 09 | 4050 | 42672160 | Hig-Zdravs | 2025-11-27 10:08 | - - | 2
210862 | Benzene C6H6, (Cas N:71-43-2,EC) Sigma -Aldrich | Mililitar | 0 | 0 |  |  |  | 0 | 03 | 09 | 3.2 | 42672160 | Hig-Zdravs | 2025-11-27 10:08 | - - | 1
210863 | Izooktan p.a., C8H18,(Cas:540-84-1) Grammol | Mililitar | 0 | 0 |  |  |  | 0 | 03 | 09 | 1.97 | 42672160 | Hig-Zdravs | 2025-11-27 10:08 | - - | 1
210864 | Phenol solution,cerrtified reference material,500ug/ml in methanol C6H6O,(Cas:108-95-2)Merck | Mililitar | 0 | 0 |  |  |  | 0 | 03 | 09 | 2940 | 42672160 | Hig-Zdravs | 2025-11-27 10:08 | - - | 1
210865 | a-D-Glucose,anhydrous,96%(Cas N:492-62-6,Merc | Grama | 0 | 0 |  |  |  | 0 | 03 | 09 | 82 | 42672160 | Hig-Zdravs | 2025-11-27 10:08 | - - | 1
210866 | L-Glutamic acid 98.5-100.5%(Cas N:56-86-0),Merck | Grama | 0 | 0 |  |  |  | 0 | 03 | 09 | 46.1 | 42672160 | Hig-Zdravs | 2025-11-27 10:08 | - - | 1
210867 | Stearic acid,pure (Cas,57-11-4) Merck | Grama | 0 | 0 |  |  |  | 0 | 03 | 09 | 24 | 42672160 | Hig-Zdravs | 2025-11-27 10:08 | - - | 1
210868 | CRM,Lubricating oil(additive free),Certified value (Mass fraction of the boiling range C10-C40,Value 0.982 in g g-1,Uncertainity U in g g-1 0.011)BAM-K009a | Grama | 0 | 0 |  |  |  | 0 | 03 | 09 | 22900 | 42672160 | Hig-Zdravs | 2025-11-27 10:08 | - - | 1
210869 | Amonium formate, >_99.9%Cas 540-69-2 | Grama | 0 | 0 |  |  |  | 0 | 03 | 09 | 902.4 | 42672160 | Hig-Zdravs | 2025-11-27 10:08 | - - | 1
210870 | Isobutyl 4-hydroxybenzoate analitički standard za HPLC Cas4247-02-3 | Grama | 0 | 0 |  |  |  | 0 | 03 | 09 | 32300 | 42672160 | Hig-Zdravs | 2025-11-27 10:08 | - - | 1
210871 | Imunoafinitetne kolone za Patulin (molekularno utisnut polimer kolona) | Komada | 0 | 0 |  |  |  | 0 | 03 | 09 | 1869.58 | 42672160 | Hig-Zdravs | 2025-11-27 10:08 | - - | 1
210872 | Imunoafinitetne kolone za mikotoksin M1 (monoklonalna antitela) | Komada | 0 | 0 |  |  |  | 0 | 03 | 09 | 3648.74 | 42672160 | Hig-Zdravs | 2025-11-27 10:08 | - - | 1
210970 | Patulin solution 100µg/ml u hloroformu, sertifikovan referentni materijal | Ampula | 0 | 0 |  |  |  | 0 | 03 | 09 | 22010 | 42672160 | Hig-Zdravs | 2025-11-27 10:08 | - - | 1
210971 | Aflatoksin M1 solution, certified reference material, 10 ?g/mL in acetonitrile | Ampula | 0 | 0 |  |  |  | 0 | 03 | 09 | 23900 | 42672160 | Hig-Zdravs | 2025-11-27 10:08 | - - | 1
210972 | 2,4-Dinitrophenylhydrazine, čistoća 97% | Grama | 0 | 0 |  |  |  | 0 | 03 | 09 | 151 | 42672160 | Hig-Zdravs | 2025-11-27 10:08 | - - | 1
210973 | Sertifikovani referentni materijali – matriks voda -Product code: NWTMDA-54.6 Trace Elements Fortified Sample, pack size 250 ml | Komada | 0 | 0 |  |  |  | 0 | 03 | 09 | 55915 | 42672160 | Hig-Zdravs | 2025-11-27 10:08 | - - | 1
210974 | Sertifikovani referentni materijali – matriks voda -Product code: VHG-LHGN-250 Single-Element Aqueous CRM Mercury (Hg) - 10 µg/mL Matrix:5% HNO3, pack size 250 ml | Komada | 0 | 0 |  |  |  | 0 | 03 | 09 | 23460 | 42672160 | Hig-Zdravs | 2025-11-27 10:08 | - - | 1
211083 | 2,4 Dinitrophenylhydrazine sa min. 30% vode, čistoće min. 98% | Grama | 0 | 0 |  |  |  | 0 | 03 | 09 | 200 | 42672160 | Hig-Zdravs | 2025-11-27 10:08 | - - | 1
205238 | Tetrahidrofuran, THF, HPLC grade | Mililitar | 0 | 0 |  |  |  | 0 | 03 | 09 | 5.6 | 42672160 | Hig-Zdravs | 2025-11-27 10:08 | - - | 1
206868 | Glicin | Grama | 0 | 0 |  |  |  | 0 | 03 | 09 | 5.51 | 42672160 | Hig-Zdravs | 2025-11-27 10:08 | - - | 1
210170 | Kalcijum hlorid (CaCl2x2H2O) | Grama | 0 | 0 |  |  |  | 0 | 03 | 09 | 0 | 42672160 | Hig-Zdravs | 2025-11-27 10:08 | - - | 1
200602 | Titrival 0,1 N joda | Ampula | 0 | 0 |  |  |  | 0 | 03 | 09 | 806.97 | 42672160 | Hig-Zdravs | 2025-11-27 10:08 | - - | 2
200447 | Hloramin T trihidrat 98 % | Grama | 0 | 0 |  |  |  | 0 | 03 | 09 | 69.6 | 42672160 | Hig-Zdravs | 2025-11-27 10:08 | - - | 2
200443 | Gvožđe (III) hlorid heksahidrat p.a. | Grama | 0 | 0 |  |  |  | 0 | 03 | 09 | 1280 | 42672160 | Hig-Zdravs | 2025-11-27 10:08 | - - | 1
200458 | Kalcijum hlorid anhidrovan p.a. | Kilogram | 0 | 0 |  |  |  | 0 | 03 | 09 | 760 | 42672160 | Hig-Zdravs | 2025-11-27 10:08 | - - | 2
207246 | Method 525.2 Internal Standard Mix, 1000µg/mL svaki, u acetonu, 1mL/ampula (Acenaphthene-d10, Chrysene-d12, Phenanthrene-d10), Aldrich ili ekvivalent | Ampula | 0 | 0 |  |  |  | 0 | 03 | 09 | 5860 | 42672160 | Hig-Zdravs | 2025-11-27 10:08 | - - | 1
209091 | Kalijum heksa cijanoferat (III) | Grama | 0 | 0 |  |  |  | 0 | 03 | 09 | 38 | 42672160 | Hig-Zdravs | 2025-11-27 10:08 | - - | 1
209095 | Kalibracioni standard za IC hlorit 1000µg/ml | Mililitar | 0 | 0 |  |  |  | 0 | 03 | 09 | 0 | 42672160 | Hig-Zdravs | 2025-11-27 10:08 | - - | 1
209096 | Kalibracioni standard za IC bromid 1000µg/ml | Mililitar | 0 | 0 |  |  |  | 0 | 03 | 09 | 0 | 42672160 | Hig-Zdravs | 2025-11-27 10:08 | - - | 1
209097 | Kalibracioni standard za IC hlorat 1000µg/ml | Mililitar | 0 | 0 |  |  |  | 0 | 03 | 09 | 0 | 42672160 | Hig-Zdravs | 2025-11-27 10:08 | - - | 1
209098 | Kalibracioni standard za IC bromat 1000µg/ml | Mililitar | 0 | 0 |  |  |  | 0 | 03 | 09 | 0 | 42672160 | Hig-Zdravs | 2025-11-27 10:08 | - - | 1
209102 | Magnezijum-oksid p.a. MgO | Grama | 0 | 0 |  |  |  | 0 | 03 | 09 | 13 | 42672160 | Hig-Zdravs | 2025-11-27 10:08 | - - | 2
209106 | P-toluidin p.a. | Grama | 0 | 0 |  |  |  | 0 | 03 | 09 | 0 | 42672160 | Hig-Zdravs | 2025-11-27 10:08 | - - | 2
207255 | Amonijum vanadat p.a | Grama | 0 | 0 |  |  |  | 0 | 03 | 09 | 40.6 | 42672160 | Hig-Zdravs | 2025-11-27 10:08 | - - | 1
211153 | Difenil amin, za sintezu | Grama | 0 | 0 |  |  |  | 0 | 03 | 09 | 300 | 42672160 | Hig-Zdravs | 2025-11-27 10:08 | - - | 1
211154 | Barbiturna kiselina, p.a. | Grama | 0 | 0 |  |  |  | 0 | 03 | 09 | 400 | 42672160 | Hig-Zdravs | 2025-11-27 10:08 | - - | 1
211155 | Standardni rastvor natrijun hidroksida 0.1N | Mililitar | 0 | 0 |  |  |  | 0 | 03 | 09 | 6 | 42672160 | Hig-Zdravs | 2025-11-27 10:08 | - - | 1
207247 | Gold Tuning solution, part No. 8500-7000 100µg/mlAu | Mililitar | 0 | 0 |  |  |  | 0 | 03 | 09 | 75 | 42672160 | Hig-Zdravs | 2025-11-27 10:08 | - - | 1
207380 | Standardni rastvor za AAS - hrom 1 g/l, slediv do NIST SRM | Mililitar | 0 | 0 |  |  |  | 0 | 03 | 09 | 15 | 42672160 | Hig-Zdravs | 2025-11-27 10:08 | - - | 2
207383 | Standardni rastvor za AAS - cink 1 g/l, slediv do NIST SRM | Mililitar | 0 | 0 |  |  |  | 0 | 03 | 09 | 15 | 42672160 | Hig-Zdravs | 2025-11-27 10:08 | - - | 2
207386 | Standardni rastvor za AAS - nikal 1 g/l, slediv do NIST SRM | Mililitar | 0 | 0 |  |  |  | 0 | 03 | 09 | 15 | 42672160 | Hig-Zdravs | 2025-11-27 10:08 | - - | 2
207390 | Standardni rastvor za AAS - volfram 1 g/l, slediv do NIST SRM | Mililitar | 0 | 0 |  |  |  | 0 | 03 | 09 | 15 | 42672160 | Hig-Zdravs | 2025-11-27 10:08 | - - | 2
211171 | Salicilna kiselina >= 99%, ACS reagens | Grama | 0 | 0 |  |  |  | 0 | 03 | 09 | 30 | 42672160 | Hig-Zdravs | 2025-11-27 10:08 | - - | 1
200511 | Natrijum hlorid p.a. | Kilogram | 0 | 5 |  |  |  | 0 | 03 | 09 | 754 | 42672160 | Hig-Zdravs | 2025-11-27 10:08 | - - | 1
204097 | Standardni rastvor 0,1M HCl | Litar | 0 | 0 |  |  |  | 0 | 03 | 09 | 220.89 | 42672160 | Hig-Zdravs | 2025-11-27 10:08 | - - | 2
200505 | Natrijum azid p.a. | Grama | 0 | 0 |  |  |  | 0 | 03 | 09 | 31.98 | 42672160 | Hig-Zdravs | 2025-11-27 10:08 | - - | 1
209099 | Kalijum jodid pure 99.8%, sledljiv do NIST-a | Grama | 0 | 0 |  |  |  | 0 | 03 | 09 | 23 | 42672160 | Hig-Zdravs | 2025-11-27 10:08 | - - | 1
211177 | Mangan hlorid MnCl*4 H2O | Kilogram | 0 | 0 |  |  |  | 0 | 03 | 09 | 15000 | 42672160 | Hig-Zdravs | 2025-11-27 10:08 | - - | 2
211178 | Piridin p.a. | Litar | 0 | 0 |  |  |  | 0 | 03 | 09 | 30000 | 42672160 | Hig-Zdravs | 2025-11-27 10:08 | - - | 1
211179 | Petrol etar, opseg ključanja 40-60°C, 2.5l, Merck Milipore ili ekvavalent | Komada | 0 | 0 |  |  |  | 0 | 03 | 09 | 0 | 42672160 | Hig-Zdravs | 2025-11-27 10:08 | - - | 1
211180 | Octadecil C18 sorbent | Grama | 0 | 0 |  |  |  | 0 | 03 | 09 | 1000 | 42672160 | Hig-Zdravs | 2025-11-27 10:08 | - - | 1
211181 | Nikotinska kiselina >99% | Grama | 0 | 0 |  |  |  | 0 | 03 | 09 | 80 | 42672160 | Hig-Zdravs | 2025-11-27 10:08 | - - | 1
211188 | Coctail (patented) komponenta za određivanje glutena sa R5 antitelima, ELISA tehnikom RIDASCREEN Gliadin Sandwich ELISA sa 96 testova, odobreno od strane AOAC (AOAC Official Method ) | Komada | 0 | 0 |  |  |  | 0 | 03 | 09 | 15000 | 42672160 | Hig-Zdravs | 2025-11-27 10:08 | - - | 1
211269 | Trifluoroacetatna kiselina, 100ml, koncentracije ?99% ,Sigma-Aldrich TFA, VWR International ili odgovarajuće, za masenu spektrofotometriju na Maldi Tof aparatu proizvođača Bruker | Komada | 0 | 39 |  |  |  | 0 | 03 | 09 | 12600 | 42672160 | Hig-Zdravs | 2025-11-27 10:08 | - - | 1
211270 | Acetonitril, 2.5l, CHROMASOLV LC-MS ,Gradient grade, čistoće min. 99.9%, Sigma-Aldrich, VWR International ili odgovarajuće, za masenu spektrofotometriju na Maldi Tof aparatu proizvođača Bruker | Pakovanje | 0 | 39 |  |  |  | 0 | 03 | 09 | 4200 | 42672160 | Hig-Zdravs | 2025-11-27 10:08 | - - | 0
211345 | Standardni rastvor zlata (Gold) - 100 mg/l Matrix: 2% HCl, slediv do NIST SRM, CPAchem Ref No: M304 2CP.L1 ili odgovarajuće, pakovanje/100 ml. | Pakovanje | 0 | 0 |  |  |  | 0 | 03 | 09 | 9200 | 42672160 | Hig-Zdravs | 2025-11-27 10:08 | - - | 0
211423 | Hemikalije razne (za projekat) | Komada | 0 | 0 |  |  |  | 0 | 03 | 09 | 0 | 42672160 | Hig-Zdravs | 2025-11-27 10:08 | - - | 0
211424 | Referentni materijal (za projekat) | Komada | 0 | 0 |  |  |  | 0 | 03 | 09 | 0 | 42672160 | Hig-Zdravs | 2025-11-27 10:08 | - - | 0
203563 | Digitalna bireta od 25 ml, tačnost na 2,5 ml < ili = 0,70%, tačnost na 12,5 ml < ili = 0,14%, tačnost na 25 ml < ili = 0,07 % - etalonirana | Komada | 0 | 1 |  |  |  | 0 | 03 | 09 | 92790 | 42672172 | Hig-Zdravs | 2025-11-27 10:09 | - - | 3
204679 | Digitalna bireta od 50 ml, tačnost na 5 ml < ili =+/- 0,60%, tačnost na 25 ml < ili =+/-0.12%, tačnost na 50 ml, < ili =+/- 0,06%, etalonirana | Komada | 0 | 1 |  |  |  | 0 | 03 | 09 | 92790 | 42672172 | Hig-Zdravs | 2025-11-27 10:09 | - - | 3
211084 | Digitalna automatska pipeta 50-1000 µl, jednokanalna, varijabilna, increment 1 µl, za zapreminu od 1000µl: sistemska greška 0,45% ili 4,5 µl, slučajna greška 0,15% ili 1,5 µl. Punjiva baterija, USB izlaz za punjenje baterije. Donji deo pipete autokla | Komada | 0 | 2 |  |  |  | 0 | 03 | 09 | 89900 | 42672172 | Hig-Zdravs | 2025-11-27 10:09 | - - | 3
204681 | Digitalni dispenzor 1-10ml, gradijent 0.05 ml, tačnost < ili =+/- 0,5%, etaloniran | Komada | 0 | 3 |  |  |  | 0 | 03 | 09 | 41050 | 42672172 | Hig-Zdravs | 2025-11-27 10:09 | - - | 3
203564 | Digitalni dispenzor 2,5-25ml, gradijent 0.2 ml, tačnost < ili =+/-0,5%, etaloniran | Komada | 0 | 3 |  |  |  | 0 | 03 | 09 | 51190 | 42672172 | Hig-Zdravs | 2025-11-27 10:09 | - - | 3
204682 | Digitalni dispenzor 5-50ml, gradijent 0.2 ml, tačnost < ili =+/-0,5%, etaloniran | Komada | 0 | 3 |  |  |  | 0 | 03 | 09 | 55100 | 42672172 | Hig-Zdravs | 2025-11-27 10:09 | - - | 3
204680 | Dispenzor 0.2-2 ml, gradijent 0.01 ml, tačnost < ili =+/-0,5%, etaloniran | Komada | 0 | 3 |  |  |  | 0 | 03 | 09 | 41050 | 42672172 | Hig-Zdravs | 2025-11-27 10:09 | - - | 3
209881 | Automatska pipeta 10-100 µl za PCR, varijabilna, Eppendorf ili odgovarajuća, etalonirana | Komada | 0 | 4 |  |  |  | 0 | 03 | 09 | 16000 | 42672172 | Hig-Zdravs | 2025-11-27 10:09 | - - | 3
209909 | Automatska pipeta 100-1000 µl za PCR, varijabilna, Eppendorf ili odgovarajuća, etalonirana | Komada | 0 | 4 |  |  |  | 0 | 03 | 09 | 16000 | 42672172 | Hig-Zdravs | 2025-11-27 10:09 | - - | 3
209880 | Automatska pipeta 20-200 µl za PCR, varijabilna, Eppendorf ili odgovarajuća, etalonirana | Komada | 0 | 4 |  |  |  | 0 | 03 | 09 | 16000 | 42672172 | Hig-Zdravs | 2025-11-27 10:09 | - - | 3
202298 | Digitalni Mini termometar sa sondom povezanom kablom za termometar minimalne dužine kabla 60cm,od -50 do +250C,etaloniran (za merenje temperature vazduha u frižiderima/inkubatorima) | Komada | 0 | 5 |  |  |  | 0 | 03 | 09 | 6000 | 42672172 | Hig-Zdravs | 2025-11-27 10:09 | - - | 3
204926 | Digitalni termometar sa sondom, terenski, povezan kablom za termometar minimalne dužine kabla 60 cm, od -50° do +150°C, preciznost 0.1°C merna nesigurnost ne sme biti veća od 0,3°C etalonirani na tačkama -25°C, +2°, +4°, +8°C, +75°C, +100°C (za mere | Komada | 4 | 5 |  |  |  | 0 | 03 | 09 | 4000 | 42672172 | Hig-Zdravs | 2025-11-27 10:09 | - - | 3
202235 | Digitalni termometar sa sondom, povezanom kablom za termometar minimalne dužine kabla 60cm,od -30 do +50°C,etaloniran (za merenje temperature vazduha u prostorijama/aparatima) | Komada | 0 | 5 |  |  |  | 0 | 03 | 09 | 8850 | 42672172 | Hig-Zdravs | 2025-11-27 10:09 | - - | 3
207483 | Digitalni termometar za merenje temperature vazduha (-50°C do +150°C) prilikom uzorkovanja vode za piće, rezolucije 0,1°C, etaloniran na tačkama -10°C, 0°C, +10°C, +20°C, +30°C / merna nesigurnost mu ne sme biti veća od 0,3 °C | Komada | 0 | 6 |  |  |  | 0 | 03 | 09 | 4000 | 42672172 | Hig-Zdravs | 2025-11-27 10:09 | - - | 3
207278 | Digitalni termometar za merenje temperature vode (-50°C do +150°C) prilikom uzorkovanja vode za piće, rezolucije 0,1°C, etaloniran na tačkama -10°C, 0°C, +10°C, +20°C, +30°C / merna nesigurnost mu ne sme biti veća od 0,3 °C | Komada | 0 | 6 |  |  |  | 0 | 03 | 09 | 4000 | 42672172 | Hig-Zdravs | 2025-11-27 10:09 | - - | 3
207277 | Komparator za hlor / prilikom uzorkovanja vode za piće - jednostavan, graduisan podeocima 0,1; opseg merenja 0,1-1 mg/l hlora, dimenzija 5x6,5 cm (±10% po dužini/širini), Aqua Interma Inženjering ili odgovarajuće | Komada | 4 | 7 |  |  |  | 0 | 03 | 09 | 1500 | 42672172 | Hig-Zdravs | 2025-11-27 10:09 | - - | 3
209508 | Automatska pipeta 0.1-2.5µl za PCR, varijabilna, Eppendorf ili odgovarajuća sa sekundarnim displejem za precizno merenje, etalonirana | Komada | 0 | 8 |  |  |  | 0 | 03 | 09 | 31512.6 | 42672172 | Hig-Zdravs | 2025-11-27 10:09 | - - | 3
205098 | Automatska pipeta 0.5-10µl za PCR, varijabilna, Eppendorf ili odgovarajuća sa sekundarnim displejem za precizno merenje, sa uverenjem o etaloniranju | Komada | 0 | 8 |  |  |  | 0 | 03 | 09 | 31512.6 | 42672172 | Hig-Zdravs | 2025-11-27 10:09 | - - | 3
204271 | Automatska pipeta 10-100µl za PCR, varijabilna, Eppendorf ili odgovarajuća sa sekundarnim displejem za precizno merenje, sa uverenjem o etaloniranju | Komada | 0 | 8 |  |  |  | 0 | 03 | 09 | 31512.6 | 42672172 | Hig-Zdravs | 2025-11-27 10:09 | - - | 3
204272 | Automatska pipeta 100-1000µl za PCR, varijabilna, Eppendorf ili odgovarajuća sa sekundarnim displejem za precizno merenje, poseduje ugradjeni RFID čip, sa uverenjem o etaloniranju | Komada | 0 | 8 |  |  |  | 0 | 03 | 09 | 31512.6 | 42672172 | Hig-Zdravs | 2025-11-27 10:09 | - - | 3
206881 | Pipeta automatska 100 - 1000µl varijabilna, etalonirana, Brand ili odgovarajuća | Komada | 0 | 8 |  |  |  | 0 | 03 | 09 | 31512.6 | 42672172 | Hig-Zdravs | 2025-11-27 10:09 | - - | 3
203053 | Eitač optičke gustine (McFarland), raspon McFarland 0.10-4.50, preciznost 0.2 | Komada | 0 | 9 |  |  |  | 0 | 03 | 09 | 63890 | 42672172 | Hig-Zdravs | 2025-11-27 10:09 | - - | 3
204230 | Digitalni laboratorijski "Triple timer" sat sa prikazivanjem sati,minuta i sekundi | Komada | 0 | 10 |  |  |  | 0 | 03 | 09 | 2500 | 42672172 | Hig-Zdravs | 2025-11-27 10:09 | - - | 3
204008 | 12-port vacuumm manifold, including rack (sa manometrom, sigurnosnom bocom) | Komada | 0 | 11 |  |  |  | 0 | 03 | 09 | 62000 | 42672172 | Hig-Zdravs | 2025-11-27 10:09 | - - | 3
209191 | Etalonirani termometar za kontrolu HLV sledećih karakteristika: Digitalni Data loger koji obezbeduje sigurnost kontrole hladnog lanca, može se koristiti prilikom skladištenja i transporta može se koristiti u tranzitu kada je potrebno direktno očitav | komada | 0 | 12 |  |  |  | 0 | 03 | 09 | 0 | 42672172 | Hig-Zdravs | 2025-11-27 10:09 | - - | 3
211211 | Termometar digitalni Fisher Scientific Hi-Accuracy, sa sondom, -50 - 70 °C, rezolucija 0,01 °C, tačnost ± 0.3 °C, etaloniran na 2°C i 8°C | Komada | 0 | 0 |  |  |  | 0 | 03 | 09 | 0 | 42672172 | Hig-Zdravs | 2025-11-27 10:09 | - - | 3
210275 | Automatska diluciona pipeta 1:10 za homogenizator kese, autoklavabilna, sa volumenom od 0.1 ml i od 1 ml, Socorex ili odgovarajuće, sa uverenjem o etaloniranju | Komada | 0 | 0 |  |  |  | 0 | 03 | 09 | 0 | 42672172 | Hig-Zdravs | 2025-11-27 10:09 | - - | 0
200993 | Balon za destilaciju 100 ml sa ravnim dnom, sa staklenim čepom | Komad | 0 | 26 |  |  |  | 0 | 03 | 09 | 430 | 42672150 | Hig-Zdravs | 2025-11-27 10:39 | - - | 4
200995 | Balon za destilaciju sa okruglim dnom sa dugačkim grlom (15 cm) od 1000 ml sa šlifom 29/32, bez bočne cevi | Komad | 0 | 29 |  |  |  | 0 | 03 | 09 | 2700 | 42672150 | Hig-Zdravs | 2025-11-27 10:39 | - - | 4
200998 | Staklena čaša 25 ml | Komad | 0 | 14 |  |  |  | 0 | 03 | 09 | 55 | 42672150 | Hig-Zdravs | 2025-11-27 10:39 | - - | 4
201005 | Erlenmajer ŠG 500 ml (zadebljan grlić, debljina zida suda min.2.5mm) | Komad | 0 | 3 |  |  |  | 0 | 03 | 09 | 370 | 42672150 | Hig-Zdravs | 2025-11-27 10:39 | - - | 4
201006 | Erlenmajer ŠG 200 ml | Komad | 0 | 3 |  |  |  | 0 | 03 | 09 | 250 | 42672150 | Hig-Zdravs | 2025-11-27 10:39 | - - | 4
201007 | Erlenmajer ŠG 250 ml (zadebljan grlić, debljina zida suda min. 2.5 mm) | Komad | 0 | 3 |  |  |  | 0 | 03 | 09 | 260 | 42672150 | Hig-Zdravs | 2025-11-27 10:39 | - - | 4
201012 | Klipna pipeta 10 ml graduisane sa gradijentom od 0,1ml | Komad | 0 | 1 |  |  |  | 0 | 03 | 09 | 1050 | 42672150 | Hig-Zdravs | 2025-11-27 10:39 | - - | 4
201013 | Klipna pipeta 2 ml | Komad | 0 | 1 |  |  |  | 0 | 03 | 09 | 980 | 42672150 | Hig-Zdravs | 2025-11-27 10:39 | - - | 4
201014 | Klipna pipeta 5 ml | Komad | 0 | 1 |  |  |  | 0 | 03 | 09 | 1000 | 42672150 | Hig-Zdravs | 2025-11-27 10:39 | - - | 4
201017 | Menzura staklena 25 ml | Komad | 0 | 7 |  |  |  | 0 | 03 | 09 | 180 | 42672150 | Hig-Zdravs | 2025-11-27 10:39 | - - | 4
201019 | Normalni sud 100 ml (šlif 14/23), klasa A | Komad | 0 | 8 |  |  |  | 0 | 03 | 09 | 380 | 42672150 | Hig-Zdravs | 2025-11-27 10:39 | - - | 4
201025 | Staklena vakum pumpa | Komad | 0 | 21 |  |  |  | 0 | 03 | 09 | 1480 | 42672150 | Hig-Zdravs | 2025-11-27 10:39 | - - | 4
201031 | Trbušasta pipeta 10 ml - klasa A | Komad | 0 | 17 |  |  |  | 0 | 03 | 09 | 150 | 42672150 | Hig-Zdravs | 2025-11-27 10:39 | - - | 4
201037 | Balon sa okruglim dnom NB 29/32, 500 ml | Komad | 0 | 26 |  |  |  | 0 | 03 | 09 | 465 | 42672150 | Hig-Zdravs | 2025-11-27 10:39 | - - | 4
201041 | Balon za destilaciju sa ravnim dnom NB 29/32 250 ml, bez bočne cevi, sa staklenim čepom | Komad | 0 | 26 |  |  |  | 0 | 03 | 09 | 450 | 42672150 | Hig-Zdravs | 2025-11-27 10:39 | - - | 4
201050 | Epruvete bakto 13 x 100 mm | Komad | 0 | 25 |  |  |  | 0 | 03 | 09 | 6 | 42672150 | Hig-Zdravs | 2025-11-27 10:39 | - - | 4
201052 | Epruvete bakto 13 x 130 mm | Komad | 0 | 25 |  |  |  | 0 | 03 | 09 | 5.8 | 42672150 | Hig-Zdravs | 2025-11-27 10:39 | - - | 4
201055 | Epruvete bakto 16 x 100 mm | Komad | 0 | 25 |  |  |  | 0 | 03 | 09 | 7 | 42672150 | Hig-Zdravs | 2025-11-27 10:39 | - - | 4
201056 | Epruvete bakto 16 x 160 mm, | Komad | 0 | 25 |  |  |  | 0 | 03 | 09 | 7 | 42672150 | Hig-Zdravs | 2025-11-27 10:39 | - - | 4
201063 | Erlenmajer ŠG 100 ml | Komad | 0 | 3 |  |  |  | 0 | 03 | 09 | 180 | 42672150 | Hig-Zdravs | 2025-11-27 10:39 | - - | 4
201065 | Erlenmajer boce UG 3000 ml | Komad | 0 | 3 |  |  |  | 0 | 03 | 09 | 1850 | 42672150 | Hig-Zdravs | 2025-11-27 10:39 | - - | 4
201069 | Erlenmajer UG 100 ml | Komad | 0 | 3 |  |  |  | 0 | 03 | 09 | 130 | 42672150 | Hig-Zdravs | 2025-11-27 10:39 | - - | 4
201070 | Erlenmajer UG 1000 ml | Komad | 0 | 3 |  |  |  | 0 | 03 | 09 | 470 | 42672150 | Hig-Zdravs | 2025-11-27 10:39 | - - | 4
201071 | Erlenmajer UG 2000 ml | Komad | 0 | 3 |  |  |  | 0 | 03 | 09 | 890 | 42672150 | Hig-Zdravs | 2025-11-27 10:39 | - - | 4
201072 | Erlenmajer UG 250 ml | Komad | 0 | 3 |  |  |  | 0 | 03 | 09 | 95 | 42672150 | Hig-Zdravs | 2025-11-27 10:39 | - - | 4
201073 | Erlenmajer UG 500 ml | Komad | 0 | 3 |  |  |  | 0 | 03 | 09 | 200 | 42672150 | Hig-Zdravs | 2025-11-27 10:39 | - - | 4
201074 | Erlenmajer UG 50 ml | Komad | 0 | 3 |  |  |  | 0 | 03 | 09 | 68 | 42672150 | Hig-Zdravs | 2025-11-27 10:39 | - - | 4
201078 | Klipne pipete 1 ml graduisane sa gradijentom od 0,01ml | Komad | 0 | 1 |  |  |  | 0 | 03 | 09 | 950 | 42672150 | Hig-Zdravs | 2025-11-27 10:39 | - - | 4
201085 | Staklena čaša VF 1000 ml | Komad | 0 | 14 |  |  |  | 0 | 03 | 09 | 250 | 42672150 | Hig-Zdravs | 2025-11-27 10:39 | - - | 4
201092 | Menzura staklena 100 ml | Komad | 0 | 7 |  |  |  | 0 | 03 | 09 | 250 | 42672150 | Hig-Zdravs | 2025-11-27 10:39 | - - | 4
201093 | Menzura staklena 1000 ml | Komad | 0 | 7 |  |  |  | 0 | 03 | 09 | 600 | 42672150 | Hig-Zdravs | 2025-11-27 10:39 | - - | 4
201094 | Menzure staklene 250 ml | Komad | 0 | 7 |  |  |  | 0 | 03 | 09 | 250 | 42672150 | Hig-Zdravs | 2025-11-27 10:39 | - - | 4
201101 | Normalni sud 10 ml ( 10/19 Šlif ) - klasa A | Komad | 0 | 8 |  |  |  | 0 | 03 | 09 | 270 | 42672150 | Hig-Zdravs | 2025-11-27 10:39 | - - | 4
201104 | Normalni sud 250 ml (šlif 14/23) klasa A | Komad | 0 | 8 |  |  |  | 0 | 03 | 09 | 540 | 42672150 | Hig-Zdravs | 2025-11-27 10:39 | - - | 4
201105 | Normalni sud 50 ml (šlif 12/21) - klasa A | Komad | 0 | 8 |  |  |  | 0 | 03 | 09 | 330 | 42672150 | Hig-Zdravs | 2025-11-27 10:39 | - - | 4
201109 | Petri šolja, staklena, prečnika 6cm | Komad | 0 | 2 |  |  |  | 0 | 03 | 09 | 70 | 42672150 | Hig-Zdravs | 2025-11-27 10:39 | - - | 4
201112 | Pipeta graduisana 10 ml - klasa A | Komad | 0 | 19 |  |  |  | 0 | 03 | 09 | 90 | 42672150 | Hig-Zdravs | 2025-11-27 10:39 | - - | 4
201115 | Pipeta graduisana 5ml - klasa A | Komad | 0 | 19 |  |  |  | 0 | 03 | 09 | 85 | 42672150 | Hig-Zdravs | 2025-11-27 10:39 | - - | 4
201116 | Pipete graduisane 50ml - klasa A | Komad | 0 | 19 |  |  |  | 0 | 03 | 09 | 190 | 42672150 | Hig-Zdravs | 2025-11-27 10:39 | - - | 4
201120 | Pokrovno staklo 18 x 18mm, od D263 M borosilikatnog staklo, bez mana i ispupčenja, čisto belo, debljine 0,13-0,16 mm | Komad | 0 | 12 |  |  |  | 0 | 03 | 09 | 1.22 | 42672150 | Hig-Zdravs | 2025-11-27 10:39 | - - | 4
201123 | Predmetno staklo 76x26mm, debljina 1mm, čista i ispolirana,u skladu sa ISO 8037/1 | Komad | 0 | 12 |  |  |  | 0 | 03 | 09 | 3.4 | 42672150 | Hig-Zdravs | 2025-11-27 10:39 | - - | 4
201128 | Staklena boca (Boro 3.3) sa navojem, od 250ml, sa plavim čepom | Komad | 0 | 9 |  |  |  | 0 | 03 | 09 | 220 | 42672150 | Hig-Zdravs | 2025-11-27 10:39 | - - | 4
201132 | Staklena čaša 10 ml | Komad | 0 | 14 |  |  |  | 0 | 03 | 09 | 40 | 42672150 | Hig-Zdravs | 2025-11-27 10:39 | - - | 4
201133 | Staklena čaša 100 ml | Komad | 0 | 14 |  |  |  | 0 | 03 | 09 | 80 | 42672150 | Hig-Zdravs | 2025-11-27 10:39 | - - | 4
201134 | Staklena čaša 150 ml | Komad | 0 | 14 |  |  |  | 0 | 03 | 09 | 95 | 42672150 | Hig-Zdravs | 2025-11-27 10:39 | - - | 4
201137 | Staklena čaša 50 ml | Komad | 0 | 14 |  |  |  | 0 | 03 | 09 | 70 | 42672150 | Hig-Zdravs | 2025-11-27 10:39 | - - | 4
201138 | Staklena čaša 5000 ml | Komad | 0 | 14 |  |  |  | 0 | 03 | 09 | 1600 | 42672150 | Hig-Zdravs | 2025-11-27 10:39 | - - | 4
201139 | Staklena čaša 800 ml | Komad | 0 | 14 |  |  |  | 0 | 03 | 09 | 200 | 42672150 | Hig-Zdravs | 2025-11-27 10:39 | - - | 4
201142 | Stakleni levak prečnika 40 mm (sa vratom spoljašnjeg prečnika od 5 mm ) | Komad | 0 | 22 |  |  |  | 0 | 03 | 09 | 55 | 42672150 | Hig-Zdravs | 2025-11-27 10:39 | - - | 4
201144 | Stakleni štapići (5 x 200 mm) | Komad | 0 | 15 |  |  |  | 0 | 03 | 09 | 30 | 42672150 | Hig-Zdravs | 2025-11-27 10:39 | - - | 4
201148 | Transfuziona boca od 500 ml | Komad | 0 | 28 |  |  |  | 0 | 03 | 09 | 300 | 42672150 | Hig-Zdravs | 2025-11-27 10:39 | - - | 4
201150 | Trbušasta pipeta od 2 ml-klasa A | Komad | 0 | 17 |  |  |  | 0 | 03 | 09 | 130 | 42672150 | Hig-Zdravs | 2025-11-27 10:39 | - - | 4
201151 | Boca po Winkleru sa čepom sa zapreminom od 100-150 ml, sa ugraviranom (tačno merenom zapreminom) na boci i čepu | Komad | 0 | 5 |  |  |  | 0 | 03 | 09 | 460 | 42672150 | Hig-Zdravs | 2025-11-27 10:39 | - - | 4
201252 | Staklene tegle sa metalnim poklopcem, otporno na parnu sterilizaciju, od 370 ml | Komad | 80 | 18 |  |  |  | 0 | 03 | 09 | 85 | 42672150 | Hig-Zdravs | 2025-11-27 10:39 | - - | 4
202286 | Levak stakleni prečnika 70mm (sa vratom spoljašnjeg prečnika od 8 mm) | Komad | 0 | 22 |  |  |  | 0 | 03 | 09 | 210 | 42672150 | Hig-Zdravs | 2025-11-27 10:39 | - - | 4
202290 | Sertifikovan butirometar za mleko | Komad | 0 | 30 |  |  |  | 0 | 03 | 09 | 2080 | 42672150 | Hig-Zdravs | 2025-11-27 10:39 | - - | 4
202291 | Sertifikovan butirometar za pavlaku | Komad | 0 | 30 |  |  |  | 0 | 03 | 09 | 1800 | 42672150 | Hig-Zdravs | 2025-11-27 10:39 | - - | 4
203123 | Staklene tegle sa metalnim poklopcem, otporno na parnu sterilizaciju, od 680 ml | Komad | 50 | 18 |  |  |  | 0 | 03 | 09 | 87 | 42672150 | Hig-Zdravs | 2025-11-27 10:39 | - - | 4
203547 | Balon za destilaciju sa ravnim dnom 25 ml sa ravnim dnom NB 14/23, sa staklenim čepom | Komad | 0 | 26 |  |  |  | 0 | 03 | 09 | 650 | 42672150 | Hig-Zdravs | 2025-11-27 10:39 | - - | 4
203706 | Staklene isparilice prečnika 80 mm | Komad | 0 | 16 |  |  |  | 0 | 03 | 09 | 670 | 42672150 | Hig-Zdravs | 2025-11-27 10:39 | - - | 4
204481 | Klipna pipeta od 20 ml | Komad | 0 | 1 |  |  |  | 0 | 03 | 09 | 1300 | 42672150 | Hig-Zdravs | 2025-11-27 10:39 | - - | 4
204484 | Normalni sud 200 ml (NB 14/23),klasa A | Komad | 0 | 8 |  |  |  | 0 | 03 | 09 | 520 | 42672150 | Hig-Zdravs | 2025-11-27 10:39 | - - | 4
204490 | Nastavak za destilaciju NB 29/32 pod uglom od 75 stepeni | Komad | 0 | 26 |  |  |  | 0 | 03 | 09 | 600 | 42672150 | Hig-Zdravs | 2025-11-27 10:39 | - - | 4
204506 | Erlenmajer boca UG od 5000 ml | Komad | 0 | 3 |  |  |  | 0 | 03 | 09 | 2000 | 42672150 | Hig-Zdravs | 2025-11-27 10:39 | - - | 4
204613 | Staklene perlice prečnika 6mm | Kilogram | 0 | 13 |  |  |  | 0 | 03 | 09 | 2000 | 42672150 | Hig-Zdravs | 2025-11-27 10:39 | - - | 4
204632 | Erlenmajer ŠG 300 ml ( zadebljan grlić, debljina zida suda min.4mm) | Komad | 0 | 3 |  |  |  | 0 | 03 | 09 | 280 | 42672150 | Hig-Zdravs | 2025-11-27 10:39 | - - | 4
204633 | Balon za destilaciju sa okruglim dnom od 1000 ml sa šlifom 29/32-kratko grlo | Komad | 0 | 26 |  |  |  | 0 | 03 | 09 | 700 | 42672150 | Hig-Zdravs | 2025-11-27 10:39 | - - | 4
204636 | Klipna pipeta od 25 ml, graduisana sa gradijentom od 0,1 ml | Komad | 0 | 1 |  |  |  | 0 | 03 | 09 | 1550 | 42672150 | Hig-Zdravs | 2025-11-27 10:39 | - - | 4
204773 | Kada za hromatografiju za ploče20x20 cm | Komad | 0 | 24 |  |  |  | 0 | 03 | 09 | 31350 | 42672150 | Hig-Zdravs | 2025-11-27 10:39 | - - | 4
205285 | Staklene perlice prečnika 3mm | kilogram | 0 | 13 |  |  |  | 0 | 03 | 09 | 1300 | 42672150 | Hig-Zdravs | 2025-11-27 10:39 | - - | 4
207313 | Guč sa sertifikatom, G4, borosilikatno staklo, 50 ml, veličina pore 10-16 µm BRAND 458734 ili odgovarajuće | Komad | 0 | 10 |  |  |  | 0 | 03 | 09 | 3150 | 42672150 | Hig-Zdravs | 2025-11-27 10:39 | - - | 4
209041 | Stakleni deo kompleta za ekstrakciju po Soxletu (gornji NB45/40 i donji NB 29/32, dužine 20 cm) |  | 0 | 6 |  |  |  | 0 | 03 | 09 | 0 | 42672150 | Hig-Zdravs | 2025-11-27 10:39 | - - | 4
209060 | Ispiralice za uzorkovanje vazduha sa odgovarajućim nastavcima za aparate za uzorkovanje vazduha (Proekos ili NB tehnika) | Komad | 0 | 4 |  |  |  | 0 | 03 | 09 | 2100 | 42672150 | Hig-Zdravs | 2025-11-27 10:39 | - - | 4
209061 | Stakleni levak prečnika 55 mm (sa vratom spoljašnjeg prečnika od 6 mm) | Komad | 0 | 22 |  |  |  | 0 | 03 | 09 | 155 | 42672150 | Hig-Zdravs | 2025-11-27 10:39 | - - | 4
209062 | Staklena boca (Boro 3.3) sa navojem, od 500 ml, sa plavim čepom | Komad | 0 | 9 |  |  |  | 0 | 03 | 09 | 430 | 42672150 | Hig-Zdravs | 2025-11-27 10:39 | - - | 4
209063 | Staklena boca (Boro 3.3) sa navojem, od 1000 ml, sa plavim čepom | Komad | 0 | 9 |  |  |  | 0 | 03 | 09 | 620 | 42672150 | Hig-Zdravs | 2025-11-27 10:39 | - - | 4
209467 | Stakleni baloni za destilaciju od 750 ml, okruglo dno,duž.grla 19 cm ,šir. 3cm, bez šlifa (za Gerhardt apar. za destilaciju) | Komad | 0 | 29 |  |  |  | 0 | 03 | 09 | 3200 | 42672150 | Hig-Zdravs | 2025-11-27 10:39 | - - | 4
209468 | Kiveta za proteina za Buchi (set of 4) 300 ml, cat.br.37377 | Pakovanje | 0 | 20 |  |  |  | 0 | 03 | 09 | 30000 | 42672150 | Hig-Zdravs | 2025-11-27 10:39 | - - | 4
209810 | Stakleni štapići oba kraja zatljena f 4mm, dužine 250mm |  | 0 | 15 |  |  |  | 0 | 03 | 09 | 15 | 42672150 | Hig-Zdravs | 2025-11-27 10:39 | - - | 4
209811 | Guč sa sertifikatom, G4, borosilikatno staklo, 30 ml, veličina pore 10-16 µm BRAND 458734 ili odgovarajuće | Komad | 0 | 10 |  |  |  | 0 | 03 | 09 | 2450 | 42672150 | Hig-Zdravs | 2025-11-27 10:39 | - - | 4
209812 | Eksikator sa tubusom unutrašnjeg prečnika 22 cm, visine od dna 14-18 cm | Komad | 0 | 23 |  |  |  | 0 | 03 | 09 | 5500 | 42672150 | Hig-Zdravs | 2025-11-27 10:39 | - - | 4
209814 | Poklopac za eksikator sa otvorom za slavinu, unutrašnji f 21,5cm | Komad | 0 | 11 |  |  |  | 0 | 03 | 09 | 0 | 42672150 | Hig-Zdravs | 2025-11-27 10:39 | - - | 4
209816 | Piknometar 25 ml sa termometrom, etaloniran | Komad | 0 | 27 |  |  |  | 0 | 03 | 09 | 3000 | 42672150 | Hig-Zdravs | 2025-11-27 10:39 | - - | 4
209901 | Porcelanske plate za eksikator f 17-18mm | Komad | 0 | 11 |  |  |  | 0 | 03 | 09 | 0 | 42672150 | Hig-Zdravs | 2025-11-27 10:39 | - - | 4
210254 | Reitmair vrhovi sa kondezatoroma za Kjeldahl-ove balone od 750 ml za aparat za destilaciju sa 6 mesta Gerhardt KI 9/16 | Komada | 0 | 31 |  |  |  | 0 | 03 | 09 | 0 | 42672150 | Hig-Zdravs | 2025-11-27 10:39 | - - | 4
201059 | Epruvete Durham 6 x 30 | Komada | 0 | 0 |  |  |  | 0 | 03 | 09 | 5 | 42672150 | Hig-Zdravs | 2025-11-27 10:39 | - - | 4
201103 | Normalni sud 25 ml ( 10/19 Šlif ) - klasa A | Komada | 0 | 0 |  |  |  | 0 | 03 | 09 | 180 | 42672150 | Hig-Zdravs | 2025-11-27 10:39 | - - | 4
205229 | Porcelanska zdelica za masti, prečnik 130 mm, visine 55 mm, zapremine 250 ml | Komada | 0 | 0 |  |  |  | 0 | 03 | 09 | 248 | 42672150 | Hig-Zdravs | 2025-11-27 10:39 | - - | 4
210766 | Ekstrakcione posude za Buchi E 500 | Komada | 0 | 0 |  |  |  | 0 | 03 | 09 | 4100 | 42672150 | Hig-Zdravs | 2025-11-27 10:39 | - - | 4
201002 | Erlenmajer sa šlifom NB 29/32,500 ml, sa staklenim čepom | Komada | 0 | 0 |  |  |  | 0 | 03 | 09 | 425 | 42672150 | Hig-Zdravs | 2025-11-27 10:39 | - - | 4
201004 | Erlenmajer sa šlifom NB 29/32, 300 ml, sa staklenim čepom | Komada | 0 | 0 |  |  |  | 0 | 03 | 09 | 400 | 42672150 | Hig-Zdravs | 2025-11-27 10:39 | - - | 4
201034 | Trbušasta pipeta 5 ml | Komada | 0 | 0 |  |  |  | 0 | 03 | 09 | 105 | 42672150 | Hig-Zdravs | 2025-11-27 10:39 | - - | 4
201024 | Menzura staklena sa šlifom (NZ 14.5/23) 25 ml | Komada | 0 | 0 |  |  |  | 0 | 03 | 09 | 230 | 42672150 | Hig-Zdravs | 2025-11-27 10:39 | - - | 4
201108 | Petri šolja, staklena, prečnika 11-12cm | Komada | 0 | 0 |  |  |  | 0 | 03 | 09 | 115 | 42672150 | Hig-Zdravs | 2025-11-27 10:39 | - - | 0
207324 | PVC korito 50x42x30 cm (dxšxv) | Komada | 0 | 0 |  |  |  | 0 | 01 |  | 0 | 42672131 | Epidemiolo | 2025-11-27 11:08 | - - | 0
210160 | Cryo tube (2ml), Expell ili odgovarajuce | Komada | 0 | 25 |  |  |  | 0 | 01 |  | 13 | 42672131 | Epidemiolo | 2025-11-27 11:08 | - - | 2
209268 | Mikro tube za PCR, 2 ml, sa čepom na šraf, sterilne, samostojeće, sa gumenim prstenom | Komada | 0 | 53 |  |  |  | 0 | 01 |  | 9.8 | 42672131 | Epidemiolo | 2025-11-27 11:08 | - - | 2
207206 | Nastavci sa filterom, zapremine 10 µl, Ultra low retention, sterilni, pakovanje od 10x96 | Pakovanje | 0 | 58 |  |  |  | 0 | 01 |  | 4236 | 42672131 | Epidemiolo | 2025-11-27 11:08 | - - | 2
207205 | Nastavci sa filterom, zapremine 100 µl, Ultra low retention, sterilni, pakovanje od 10x96 | Pakovanje | 0 | 58 |  |  |  | 0 | 01 |  | 4580 | 42672131 | Epidemiolo | 2025-11-27 11:08 | - - | 2
207204 | Nastavci sa filterom, zapremine 1000 µl, Ultra low retention, sterilni, pakovanje od 8x96 | Pakovanje | 0 | 58 |  |  |  | 0 | 01 |  | 3972 | 42672131 | Epidemiolo | 2025-11-27 11:08 | - - | 2
209138 | Tubice za Bio Molecular Systems (MIC) qPCR aparat (20x48) | Pakovanje | 0 | 120 |  |  |  | 0 | 01 |  | 15000 | 42672131 | Epidemiolo | 2025-11-27 11:08 | - - | 2
205035 | Adhezivni optički film za real-time PCR mikro ploče sa 96 bunarčića, kompatibilne sa ABI 7500, SaCycler -96 i QuantStudio ™ 5 (1/100) | Pakovanje | 0 | 124 |  |  |  | 0 | 01 |  | 8960 | 42672131 | Epidemiolo | 2025-11-27 11:08 | - - | 2
205310 | Optičke ravne kapice za stripove od 8 tubica (MicroAmp ili odgovarajući) 0,2ml, PCR grade, kompatibilne sa ABI 7500, SaCycler-96 ili QuantStudio ™ 5 | Komada | 0 | 131 |  |  |  | 0 | 01 |  | 41.3 | 42672131 | Epidemiolo | 2025-11-27 11:08 | - - | 2
205309 | Optički stripovi za PCR od 8 tubica (MicroAmp ili odgovarajući) za 0,2 mL, PCR grade, kompatibilne sa ABI 7500, SaCycler-96 ili QuantStudio ™ 5 | Komada | 0 | 131 |  |  |  | 0 | 01 |  | 57.2 | 42672131 | Epidemiolo | 2025-11-27 11:08 | - - | 2
203942 | PCR tubice zapremine 0,2 mL sa ravnim poklopcem, kompatibilne sa ABI 7500, SaCycler-96 ili QuantStudio ™ 5 | Komada | 0 | 131 |  |  |  | 0 | 01 |  | 6.6 | 42672131 | Epidemiolo | 2025-11-27 11:08 | - - | 2
207015 | Plastične tubice sa poklopcem zapremine 1.5ml, PP, PCR grade | Komada | 0 | 132 |  |  |  | 0 | 01 |  | 1.75 | 42672131 | Epidemiolo | 2025-11-27 11:08 | - - | 2
207014 | Plastične tubice sa poklopcem zapremine 2ml, PP, PCR grade | Komada | 0 | 132 |  |  |  | 0 | 01 |  | 2.3 | 42672131 | Epidemiolo | 2025-11-27 11:08 | - - | 2
204946 | Bag Tips nastavci, jumbo 24cm, sterilni 25/1 (pakovanje 1000 kom) Interescience ili odgovarajući | Pakovanje | 0 | 1 |  |  |  | 0 | 01 |  | 3300 | 42672131 | Epidemiolo | 2025-11-27 11:08 | - - | 2
201207 | Kašika PVC 150ml | Komada | 0 | 2 |  |  |  | 0 | 01 |  | 200 | 42672131 | Epidemiolo | 2025-11-27 11:08 | - - | 2
201185 | PVC balon četvrtast od 5 l | Komada | 0 | 2 |  |  |  | 0 | 01 |  | 200 | 42672131 | Epidemiolo | 2025-11-27 11:08 | - - | 2
205093 | Gajba PVC bez pregrada 60x40x30 | Komada | 0 | 2 |  |  |  | 0 | 01 |  | 1800 | 42672131 | Epidemiolo | 2025-11-27 11:08 | - - | 2
201197 | Plasticni balon, okrugli, od 5l sa čepovima | Komada | 0 | 2 |  |  |  | 0 | 01 |  | 800 | 42672131 | Epidemiolo | 2025-11-27 11:08 | - - | 2
201179 | Patrone za led | Komada | 0 | 2 |  |  |  | 0 | 01 |  | 100 | 42672131 | Epidemiolo | 2025-11-27 11:08 | - - | 2
204508 | Kanister PVC od 10 l sa čepom na gornjoj površinI | Komada | 0 | 2 |  |  |  | 0 | 01 |  | 600 | 42672131 | Epidemiolo | 2025-11-27 11:08 | - - | 2
206767 | Kašičice za jednokratnu upotrebu, sterilne, plastične | Komada | 0 | 3 |  |  |  | 0 | 01 |  | 13 | 42672131 | Epidemiolo | 2025-11-27 11:08 | - - | 2
210319 | PCR grade ploče sa dubokim bunarčićima sa konusnim dnom od 1 mL | Komada | 0 | 5 |  |  |  | 0 | 01 |  | 432 | 42672131 | Epidemiolo | 2025-11-27 11:08 | - - | 2
210355 | Plastična kutija za odlaganje epruveta prečnika 13 mm, kapaciteta 50-100 epruveta | Komada | 0 | 6 |  |  |  | 0 | 01 |  | 1500 | 42672131 | Epidemiolo | 2025-11-27 11:08 | - - | 2
210356 | Plastična kutija za odlaganje epruveta prečnika 16 mm, kapaciteta 50-100 epruveta | Komada | 0 | 6 |  |  |  | 0 | 01 |  | 1700 | 42672131 | Epidemiolo | 2025-11-27 11:08 | - - | 2
210361 | Plastični stalak za epruvete sa tri platforme, promera 13 mm, kapaciteta 24 epruvete | Komada | 0 | 7 |  |  |  | 0 | 01 |  | 577 | 42672131 | Epidemiolo | 2025-11-27 11:08 | - - | 2
210360 | Plastični stalak za epruvete sa tri platforme, promera 16 mm, kapaciteta 24 epruvete | Komada | 0 | 7 |  |  |  | 0 | 01 |  | 577 | 42672131 | Epidemiolo | 2025-11-27 11:08 | - - | 2
210358 | Plastični stalak za mikroskopske preparate, kapaciteta minimum 20 preparata | Komada | 0 | 7 |  |  |  | 0 | 01 |  | 521 | 42672131 | Epidemiolo | 2025-11-27 11:08 | - - | 2
207413 | PVC stalak za nošenje uzoraka, otvor 30 mm, 40 mesta, 31x21x4 cm, sa 2 platforme, bez ručica | Komada | 0 | 8 |  |  |  | 0 | 01 |  | 1790 | 42672131 | Epidemiolo | 2025-11-27 11:08 | - - | 2
201169 | Flašica za feces, prečnika od 25-27mm, visine 45-50mm, sa navojem, od neprovidnog materija | Komada | 2400 | 9 |  |  |  | 0 | 01 |  | 8.2 | 42672131 | Epidemiolo | 2025-11-27 11:08 | - - | 2
204033 | Flašica za urin 60-75ml, sterilna, providna PS | Komada | 0 | 9 |  |  |  | 0 | 01 |  | 12.5 | 42672131 | Epidemiolo | 2025-11-27 11:08 | - - | 2
201170 | Flašica za urin, sterilna, prečnika od 25 -27mm, visine od 45-50mm, pojedinačno upakovane sa navojem | Komada | 0 | 9 |  |  |  | 0 | 01 |  | 8.9 | 42672131 | Epidemiolo | 2025-11-27 11:08 | - - | 2
203836 | L štapić, pojedinačno upakovan, sterilan | Komada | 0 | 10 |  |  |  | 0 | 01 |  | 7.5 | 42672131 | Epidemiolo | 2025-11-27 11:08 | - - | 2
201189 | Posude PP za uzorkovanje 250 ml, transparentna, sterilisana gama zracima, pojedinacno upakovana, clear | Komada | 0 | 11 |  |  |  | 0 | 01 |  | 32 | 42672131 | Epidemiolo | 2025-11-27 11:08 | - - | 2
201182 | Špric boca LDPE od 500ml, sa cevčicom koja je savijena pod pravim uglom (90°) | Komada | 0 | 12 |  |  |  | 0 | 01 |  | 135 | 42672131 | Epidemiolo | 2025-11-27 11:08 | - - | 2
207412 | Špric boca plastična od 250 ml, sa cevčicom koja je savijena pod pravim uglom (90°) | Komada | 0 | 12 |  |  |  | 0 | 01 |  | 118 | 42672131 | Epidemiolo | 2025-11-27 11:08 | - - | 2
203838 | Mikrotitar ploca, sa poklopcem, sa zaobljenim (U) dnom providne | Komada | 0 | 13 |  |  |  | 0 | 01 |  | 136 | 42672131 | Epidemiolo | 2025-11-27 11:08 | - - | 2
204878 | Nastavci PVC za automatsku pipetu od 100-1000µl, nesterilni (plavi),Brand (ref. 732032) ili odgovarajući | Komada | 0 | 14 |  |  |  | 0 | 01 |  | 1.28 | 42672131 | Epidemiolo | 2025-11-27 11:08 | - - | 2
204877 | Nastavci za automatsku pipetu od 1-10 ml, nesterilan, Brand (ref. 702603) ili odgovarajući | Komada | 0 | 14 |  |  |  | 0 | 01 |  | 21.4 | 42672131 | Epidemiolo | 2025-11-27 11:08 | - - | 2
204879 | Nastavci za automatsku pipetu od 20-200 µl, nesterilni (žuti),Brand (ref. 732028) ili odgovarajući | Komada | 0 | 14 |  |  |  | 0 | 01 |  | 1.14 | 42672131 | Epidemiolo | 2025-11-27 11:08 | - - | 2
202416 | Plastični normalni sudovi od 50 ml (14/23), PP, klase A | Komada | 0 | 15 |  |  |  | 0 | 01 |  | 610 | 42672131 | Epidemiolo | 2025-11-27 11:08 | - - | 2
202394 | PP epruveta, zapremnine 50ml, graduisana, sterilna, sa zavrtnjem i sa konusnim dnom, Sarstedt ili odgovarajući | Komada | 0 | 16 |  |  |  | 0 | 01 |  | 19.2 | 42672131 | Epidemiolo | 2025-11-27 11:08 | - - | 2
201200 | PVC epruveta, konusna, 10ml, 16x105mm, providna(PS) | Komada | 0 | 16 |  |  |  | 0 | 01 |  | 8 | 42672131 | Epidemiolo | 2025-11-27 11:08 | - - | 2
201180 | Levak plastični fi 14,5cm | Komada | 0 | 17 |  |  |  | 0 | 01 |  | 290 | 42672131 | Epidemiolo | 2025-11-27 11:08 | - - | 2
203699 | Boca PVC od 100 ml sa zatvaračem sa otvorom fi 25 mm | Komada | 0 | 18 |  |  |  | 0 | 01 |  | 30 | 42672131 | Epidemiolo | 2025-11-27 11:08 | - - | 2
201203 | PVC eze 1 µl sterilne | Komada | 0 | 19 |  |  |  | 0 | 01 |  | 2.3 | 42672131 | Epidemiolo | 2025-11-27 11:08 | - - | 2
203018 | PVC eze 10 µl sterilne | Komada | 0 | 19 |  |  |  | 0 | 01 |  | 2.3 | 42672131 | Epidemiolo | 2025-11-27 11:08 | - - | 2
203027 | Vrećica, sterilna 19x38cm, zatvorena sa obe strane, "whirl-pak", perforiran vrh, ojačana plastična traka sa krilcima | Komada | 0 | 20 |  |  |  | 0 | 01 |  | 34.29 | 42672131 | Epidemiolo | 2025-11-27 11:08 | - - | 2
201937 | Vrećice, sterilne, 25,4 x 38 cm zatvorene sa obe strane "whirl-pak", perforiran vrh, ojačana plastična traka sa krilcima | Komada | 0 | 20 |  |  |  | 0 | 01 |  | 66.1 | 42672131 | Epidemiolo | 2025-11-27 11:08 | - - | 2
201213 | Plastična kutija Š- 48cm , D- 36cm , V- 23cm (+ - 1cm) za transport materijala, zapremine 30 l, sa ručkama i poklopcem | Komada | 0 | 21 |  |  |  | 0 | 01 |  | 1290 | 42672131 | Epidemiolo | 2025-11-27 11:08 | - - | 2
203834 | Troslojna ambalaža za prenos infektivnog materijala u epruvetama | Komada | 0 | 22 |  |  |  | 0 | 01 |  | 2000 | 42672131 | Epidemiolo | 2025-11-27 11:08 | - - | 2
203833 | Epruvete za VITEK 2 | Kutija | 0 | 23 |  |  |  | 0 | 01 |  | 13010 | 42672131 | Epidemiolo | 2025-11-27 11:08 | - - | 2
205305 | PVC stalak za epruvete (prečnik 16 mm, najmanje 45 mesta, 3 nivoa) | Komada | 0 | 24 |  |  |  | 0 | 01 |  | 321 | 42672131 | Epidemiolo | 2025-11-27 11:08 | - - | 2
205227 | Stalak za epruvete PVC sa otvorom unutrašnjim 3.3x 3.3 cm, sa 21 mestom, tri nivoa | Komada | 0 | 24 |  |  |  | 0 | 01 |  | 321 | 42672131 | Epidemiolo | 2025-11-27 11:08 | - - | 2
201221 | Rolna za sterilizaciju ravna 100 mm, 200m | Komada | 0 | 25 |  |  |  | 0 | 01 |  | 1425 | 42672131 | Epidemiolo | 2025-11-27 11:08 | - - | 2
201222 | Rolna za sterilizaciju sa faltom 100 x 50 mm, 100m | Komada | 0 | 25 |  |  |  | 0 | 01 |  | 1505 | 42672131 | Epidemiolo | 2025-11-27 11:08 | - - | 2
201223 | Rolna za sterilizaciju sa faltom 150 x 50 mm, 100m | Komada | 0 | 25 |  |  |  | 0 | 01 |  | 2115 | 42672131 | Epidemiolo | 2025-11-27 11:08 | - - | 2
201225 | Uretralni bris | Komada | 0 | 26 |  |  |  | 0 | 01 |  | 25 | 42672131 | Epidemiolo | 2025-11-27 11:08 | - - | 2
205297 | Stalak za mikrotube od 1.5-2.0ml, Ependorf ili odgovarajuće, 20 mesta | Komada | 0 | 27 |  |  |  | 0 | 01 |  | 912 | 42672131 | Epidemiolo | 2025-11-27 11:08 | - - | 2
204876 | Epruveta PP, zapremine 50ml, graduisana, sa stopom (samostojeća), nesterilna, sa navojnim zatvaračem | Komada | 0 | 28 |  |  |  | 0 | 01 |  | 23.4 | 42672131 | Epidemiolo | 2025-11-27 11:08 | - - | 2
203597 | PVC epruveta 13x75mm, transparentna, bez zatvarača, nesterilne | Komada | 0 | 28 |  |  |  | 0 | 01 |  | 2.39 | 42672131 | Epidemiolo | 2025-11-27 11:08 | - - | 2
209929 | Tubice gradiusane od polipropilena sa čepom na zavrtanje, zapremine od 25ml | Komada | 0 | 29 |  |  |  | 0 | 01 |  | 13 | 42672131 | Epidemiolo | 2025-11-27 11:08 | - - | 2
209053 | Sunder za uzimanje uzoraka sa površina sa drškom i bujonom , sterilan u vrećici dimenzija 15x20cm, (rok trajanja minimalno 2 godine) | Komada | 0 | 30 |  |  |  | 0 | 01 |  | 275 | 42672131 | Epidemiolo | 2025-11-27 11:08 | - - | 2
201216 | PS Petri šolja, fi 55x14mm za jednokratnu upotrebu, sterilisana | Komada | 0 | 31 |  |  |  | 0 | 01 |  | 7.08 | 42672131 | Epidemiolo | 2025-11-27 11:08 | - - | 2
203126 | PS Petri šolja, fi 90x14mm, za jednokratnu upotrebu, sterilisana | Komada | 0 | 31 |  |  |  | 0 | 01 |  | 11.2 | 42672131 | Epidemiolo | 2025-11-27 11:08 | - - | 2
200991 | PVC nastavci za automatsku pipetu 10 –200 µl , žuti,kompatibilni sa kutijama za žute nastavke Brand tip SL | Komada | 0 | 32 |  |  |  | 0 | 01 |  | 0.75 | 42672131 | Epidemiolo | 2025-11-27 11:08 | - - | 2
211212 | Kontejner PVC za transport vakueta, sa 12 mesta, epruvete prečnika do 16mm, visine 100mm | Komada | 0 | 0 |  |  |  | 0 | 01 |  | 2000 | 42672131 | Epidemiolo | 2025-11-27 11:08 | - - | 2
211401 | Posuda za hranu, izrađena od PET materijala, zapremine 1,5 litara (prečnik 12 cm x visina 19 cm) sa poklopcem "SPINOJA-DRINA" ili odgovarajuće | Komada | 0 | 0 |  |  |  | 0 | 01 |  | 550 | 42672131 | Epidemiolo | 2025-11-27 11:08 | - - | 4
210182 | Komplet za uzimanje brisa | Komada | 200000 | 0 |  |  |  | 0 | 01 |  | 12.99 | 42672132 | Epidemiolo | 2025-11-27 11:13 | - - | 3
207444 | Gotov čokoladni agar | Komada | 14000 | 1 |  |  |  | 0 | 02 | 16 | 42.2 | 42672112 | Mikrob-hra | 2025-11-27 11:14 | - - | 2
200648 | Hromogene podloge za izolaciju, odredivanje broja i direktnu identifikaciju E.coli, Proteus i Enterococcus | Komada | 50000 | 2 |  |  |  | 0 | 02 | 16 | 65 | 42672112 | Mikrob-hra | 2025-11-27 11:14 | - - | 2
202352 | Gotova hromogena podloga za Clostridium (10/1) | Komada | 40 | 2 |  |  |  | 0 | 02 | 16 | 89 | 42672112 | Mikrob-hra | 2025-11-27 11:14 | - - | 2
207179 | Gotova podloga za Campylobacter u Petri posudama fi90 | Komada | 7000 | 2 |  |  |  | 0 | 02 | 16 | 54 | 42672112 | Mikrob-hra | 2025-11-27 11:14 | - - | 2
209241 | Gotova podloga - Todd Hewitt bujon sa antibioticima (pakovanje: 20 epruveta po 9ml) | Komada | 160 | 2 |  |  |  | 0 | 02 | 16 | 120 | 42672112 | Mikrob-hra | 2025-11-27 11:14 | - - | 2
207117 | Gotov Kolumbija krvni agar sa 5% ovčije krvi (pakovanje 1/10) | Komada | 83000 | 3 |  |  |  | 0 | 02 | 16 | 38.5 | 42672112 | Mikrob-hra | 2025-11-27 11:14 | - - | 2
210561 | Šedler agar | Komada | 1000 | 4 |  |  |  | 0 | 02 | 16 | 58 | 42672112 | Mikrob-hra | 2025-11-27 11:14 | - - | 2
207446 | Gotov SS agar | Komada | 45000 | 5 |  |  |  | 0 | 02 | 16 | 41.8 | 42672112 | Mikrob-hra | 2025-11-27 11:14 | - - | 2
209240 | Gotova podloga - CIN agar (pakovanje 1/10) | Komada | 4500 | 6 |  |  |  | 0 | 02 | 16 | 54.5 | 42672112 | Mikrob-hra | 2025-11-27 11:14 | - - | 2
202960 | Gotov Thayer - Martin agar (čokoladni polyviteks VCA T3 agar) | Komada | 500 | 7 |  |  |  | 0 | 02 | 16 | 112 | 42672112 | Mikrob-hra | 2025-11-27 11:14 | - - | 2
204605 | Mueller Hinton agar + 5% konjske krvi + 20 mg/l ß-NAD, Fastidious-gotove podloge (za ispitivanje osetljivosti po EUCAST-u) (pakovanje 1/10) | Komada | 4000 | 8 |  |  |  | 0 | 02 | 16 | 60 | 42672112 | Mikrob-hra | 2025-11-27 11:14 | - - | 2
202724 | Mueller Hinton agar | Grama | 35000 | 9 |  |  |  | 0 | 02 | 16 | 7.11 | 42672112 | Mikrob-hra | 2025-11-27 11:14 | - - | 2
207126 | Metilen plavo (boja za mikrobiologija) | Grama | 50 | 9 |  |  |  | 0 | 02 | 16 | 28.38 | 42672112 | Mikrob-hra | 2025-11-27 11:14 | - - | 2
211223 | Colilert-18 za uzorke od 100 ml, pakovanje od 200 testova | Komada | 0 | 0 |  |  |  | 0 | 02 | 16 | 123250 | 42672112 | Mikrob-hra | 2025-11-27 11:14 | - - | 0
211224 | Bačice od 120 ml oznaka na 100 ml, Na-thio, 200 kom. | Komada | 0 | 0 |  |  |  | 0 | 02 | 16 | 25993 | 42672112 | Mikrob-hra | 2025-11-27 11:14 | - - | 0
211225 | Sterilne 97 Quanti-Tray 100 kom. | Komada | 0 | 0 |  |  |  | 0 | 02 | 16 | 31310 | 42672112 | Mikrob-hra | 2025-11-27 11:14 | - - | 0
211226 | Legiolert reagens, od 20 testova | Komada | 0 | 0 |  |  |  | 0 | 02 | 16 | 86731 | 42672112 | Mikrob-hra | 2025-11-27 11:14 | - - | 0
211227 | Quanti-Tray/Legiolert od 20 kom | Komada | 0 | 0 |  |  |  | 0 | 02 | 16 | 37862 | 42672112 | Mikrob-hra | 2025-11-27 11:14 | - - | 0
211228 | Legiolert Supplement | Komada | 0 | 0 |  |  |  | 0 | 02 | 16 | 41621 | 42672112 | Mikrob-hra | 2025-11-27 11:14 | - - | 0
211229 | IDEXX-QC Legionella pneumophilia | Komada | 0 | 0 |  |  |  | 0 | 02 | 16 | 61805 | 42672112 | Mikrob-hra | 2025-11-27 11:14 | - - | 0
211230 | Enterolert_E za uzorke od 100 ml, pakovanje od 200 testova | Komada | 0 | 0 |  |  |  | 0 | 02 | 16 | 25064 | 42672112 | Mikrob-hra | 2025-11-27 11:14 | - - | 0
211231 | Quanti-Tray comparator | Komada | 0 | 0 |  |  |  | 0 | 02 | 16 | 38500 | 42672112 | Mikrob-hra | 2025-11-27 11:14 | - - | 0
201731 | Ading rolna 5,7 | Komad | 0 | 1 |  |  |  | 0 | 03 | 09 | 16 | 42611100 | Hig-Zdravs | 2025-11-27 12:22 | - - | 0
205960 | Ading rolna 6,9 | Komad | 0 | 1 |  |  |  | 0 | 03 | 09 | 23 | 42611100 | Hig-Zdravs | 2025-11-27 12:22 | - - | 0
201629 | Alufolija (30 x 0,40) | Komad | 0 | 1 |  |  |  | 0 | 03 | 09 | 150 | 42611100 | Hig-Zdravs | 2025-11-27 12:22 | - - | 0
206006 | BLOK ZA BELEŠKE - NOTES | Komad | 10 | 1 |  |  |  | 0 | 03 | 09 | 50 | 42611100 | Hig-Zdravs | 2025-11-27 12:22 | - - | 0
201734 | Blok za beleške poruka | Komad | 20 | 1 |  |  |  | 0 | 03 | 09 | 60 | 42611100 | Hig-Zdravs | 2025-11-27 12:22 | - - | 0
201823 | CD - R mediji u kutiji | Pakovanje | 0 | 1 |  |  |  | 0 | 03 | 09 | 15 | 42611100 | Hig-Zdravs | 2025-11-27 12:22 | - - | 0
201659 | Datumar automat sa mehanizmom (kao automatski pečat) | Komad | 0 | 1 |  |  |  | 0 | 03 | 09 | 450 | 42611100 | Hig-Zdravs | 2025-11-27 12:22 | - - | 0
210206 | Drvene boje 24/1 | Komad | 0 | 1 |  |  |  | 0 | 03 | 09 | 300 | 42611100 | Hig-Zdravs | 2025-11-27 12:22 | - - | 0
201668 | Držač za selotejp | Komad | 0 | 1 |  |  |  | 0 | 03 | 09 | 150 | 42611100 | Hig-Zdravs | 2025-11-27 12:22 | - - | 0
201780 | Držači za postere aluminijumski | Komad | 0 | 1 |  |  |  | 0 | 03 | 09 | 1000 | 42611100 | Hig-Zdravs | 2025-11-27 12:22 | - - | 0
206054 | DVD - R | Komad | 0 | 1 |  |  |  | 0 | 03 | 09 | 19 | 42611100 | Hig-Zdravs | 2025-11-27 12:22 | - - | 0
206010 | Fascikla kartonska | Komad | 0 | 1 |  |  |  | 0 | 03 | 09 | 12 | 42611100 | Hig-Zdravs | 2025-11-27 12:22 | - - | 0
206047 | FASCIKLA KARTONSKA SA GUMOM (Format A4 proširen, tonirani hromokarton sa plastificiranom doradom, jednobojna) | Komad | 40 | 1 |  |  |  | 0 | 03 | 09 | 25 | 42611100 | Hig-Zdravs | 2025-11-27 12:22 | - - | 0
206012 | Fascikla PVC sa mehanizmom | Komad | 30 | 1 |  |  |  | 0 | 03 | 09 | 14 | 42611100 | Hig-Zdravs | 2025-11-27 12:22 | - - | 0
206048 | FASCIKLA SA KEPER TRAKOM | Komad | 0 | 1 |  |  |  | 0 | 03 | 09 | 40 | 42611100 | Hig-Zdravs | 2025-11-27 12:22 | - - | 0
206056 | Flip čart papir | Blok | 0 | 1 |  |  |  | 0 | 03 | 09 | 280 | 42611100 | Hig-Zdravs | 2025-11-27 12:22 | - - | 0
210211 | Flomaster 12/1 Premium ili odgovarajuće | Pakovanje | 0 | 1 |  |  |  | 0 | 03 | 09 | 65 | 42611100 | Hig-Zdravs | 2025-11-27 12:22 | - - | 0
201561 | Flomasteri za pisanje po flip čartu (crni i crveni i plavi) | Komad | 120 | 1 |  |  |  | 0 | 03 | 09 | 65 | 42611100 | Hig-Zdravs | 2025-11-27 12:22 | - - | 0
201759 | Folije za koricenje A4 (raznih boja, Format A4, PVC, pakovanje:100/1) | Pakovanje | 0 | 1 |  |  |  | 0 | 03 | 09 | 580 | 42611100 | Hig-Zdravs | 2025-11-27 12:22 | - - | 0
201760 | Folije za plastificiranje Format A4, 125 mic,pak:100/1) | Pakovanje | 0 | 1 |  |  |  | 0 | 03 | 09 | 500 | 42611100 | Hig-Zdravs | 2025-11-27 12:22 | - - | 0
206014 | Gumica za brisanje (bela, Staedtler ili odgovarajuće) | Komad | 2 | 1 |  |  |  | 0 | 03 | 09 | 7 | 42611100 | Hig-Zdravs | 2025-11-27 12:22 | - - | 0
201660 | Heftalica - stona za spajanje preko 50 listova | Komad | 2 | 1 |  |  |  | 0 | 03 | 09 | 300 | 42611100 | Hig-Zdravs | 2025-11-27 12:22 | - - | 0
201633 | Heftalica, za spajanje preko 20 listova(po izgledu klešta, koristi municiju 24/6 Hefta do 35 listova) | Komad | 0 | 1 |  |  |  | 0 | 03 | 09 | 160 | 42611100 | Hig-Zdravs | 2025-11-27 12:22 | - - | 0
206787 | Hemijska olovka - Sa plastičnim uloškom, boja ispisa crvena | Komad | 30 | 1 |  |  |  | 0 | 03 | 09 | 7 | 42611100 | Hig-Zdravs | 2025-11-27 12:22 | - - | 0
201634 | Hemijska olovka - Sa plastičnim uloškom, boja ispisa plava | Komad | 160 | 0 |  |  |  | 0 | 03 | 09 | 7 | 42611100 | Hig-Zdravs | 2025-11-27 12:22 | - - | 0
201806 | Indigo ručni | Pakovanje | 0 | 1 |  |  |  | 0 | 03 | 09 | 130 | 42611100 | Hig-Zdravs | 2025-11-27 12:22 | - - | 0
206016 | JASTUČE ZA PEČATE bez mastila (Jastuče u metalnoj kutiji) | Komad | 4 | 1 |  |  |  | 0 | 03 | 09 | 45 | 42611100 | Hig-Zdravs | 2025-11-27 12:22 | - - | 0
206072 | Kalkulator-digitron | Komad | 0 | 1 |  |  |  | 0 | 03 | 09 | 280 | 42611100 | Hig-Zdravs | 2025-11-27 12:22 | - - | 0
201539 | Kanap tanji 0,9/2 (500g +- 15g) | Komad | 0 | 1 |  |  |  | 0 | 03 | 09 | 260 | 42611100 | Hig-Zdravs | 2025-11-27 12:22 | - - | 0
210145 | Kesa natron sa ručkom | Komad | 0 | 1 |  |  |  | 0 | 03 | 09 | 50 | 42611100 | Hig-Zdravs | 2025-11-27 12:22 | - - | 0
201807 | Klamarica (24/6) | Pakovanje | 5 | 1 |  |  |  | 0 | 03 | 09 | 18 | 42611100 | Hig-Zdravs | 2025-11-27 12:22 | - - | 0
201812 | Klamarice za heftalicu 23/10 | Pakovanje | 0 | 1 |  |  |  | 0 | 03 | 09 | 40 | 42611100 | Hig-Zdravs | 2025-11-27 12:22 | - - | 0
201538 | Klobučni papir | Kilogram | 0 | 1 |  |  |  | 0 | 03 | 09 | 270 | 42611100 | Hig-Zdravs | 2025-11-27 12:22 | - - | 0
210217 | Kolaž papir B5 samolepljivi | Komad | 0 | 1 |  |  |  | 0 | 03 | 09 | 65 | 42611100 | Hig-Zdravs | 2025-11-27 12:22 | - - | 0
206087 | Korektor roler traka | Komad | 2 | 1 |  |  |  | 0 | 03 | 09 | 29 | 42611100 | Hig-Zdravs | 2025-11-27 12:22 | - - | 0
201636 | Korekturni lak (beli) | Komad | 20 | 1 |  |  |  | 0 | 03 | 09 | 22 | 42611100 | Hig-Zdravs | 2025-11-27 12:22 | - - | 0
206081 | Korice za spiralno koričenje 100/1 | Pakovanje | 0 | 1 |  |  |  | 0 | 03 | 09 | 500 | 42611100 | Hig-Zdravs | 2025-11-27 12:22 | - - | 0
206061 | Koverta B5 roza | Komad | 2400 | 1 |  |  |  | 0 | 03 | 09 | 2.8 | 42611100 | Hig-Zdravs | 2025-11-27 12:22 | - - | 0
201754 | Koverte bele velike samolepljive | Komad | 0 | 1 |  |  |  | 0 | 03 | 09 | 9 | 42611100 | Hig-Zdravs | 2025-11-27 12:22 | - - | 0
201575 | Koverte male BP (17,5 x 12,5) bele, samolepljive | Komad | 0 | 1 |  |  |  | 0 | 03 | 09 | 1.6 | 42611100 | Hig-Zdravs | 2025-11-27 12:22 | - - | 0
201577 | Koverte sa prozorom (11 x 23) “LP”, samolepljive | Komad | 0 | 1 |  |  |  | 0 | 03 | 09 | 1.7 | 42611100 | Hig-Zdravs | 2025-11-27 12:22 | - - | 0
201576 | Koverte velike (1000 AD) | Komad | 0 | 1 |  |  |  | 0 | 03 | 09 | 5.5 | 42611100 | Hig-Zdravs | 2025-11-27 12:22 | - - | 0
205149 | Koverte velike sa "V" otvorom, vlažno lepljenje | Komad | 2400 | 1 |  |  |  | 0 | 03 | 09 | 4.5 | 42611100 | Hig-Zdravs | 2025-11-27 12:22 | - - | 0
206786 | Lenjir PVC 50cm providan | Komad | 0 | 1 |  |  |  | 0 | 03 | 09 | 30 | 42611100 | Hig-Zdravs | 2025-11-27 12:22 | - - | 0
206045 | Lepak univerzalni | Komad | 0 | 1 |  |  |  | 0 | 03 | 09 | 70 | 42611100 | Hig-Zdravs | 2025-11-27 12:22 | - - | 0
201637 | Magnetna kutija za spajalice | Komad | 0 | 1 |  |  |  | 0 | 03 | 09 | 45 | 42611100 | Hig-Zdravs | 2025-11-27 12:22 | - - | 0
210213 | Makaze 13cm CIK-CAK 3/1 | Komad | 0 | 1 |  |  |  | 0 | 03 | 09 | 70 | 42611100 | Hig-Zdravs | 2025-11-27 12:22 | - - | 0
201638 | Makaze za papir dužina sečiva min. 8 cm | Komad | 3 | 1 |  |  |  | 0 | 03 | 09 | 45 | 42611100 | Hig-Zdravs | 2025-11-27 12:22 | - - | 0
201639 | Marker - crni, plavi | Komad | 0 | 1 |  |  |  | 0 | 03 | 09 | 8 | 42611100 | Hig-Zdravs | 2025-11-27 12:22 | - - | 0
201640 | Marker za staklo (crni ili plavi; Sharpie ili odgovarajući) | Komad | 140 | 1 |  |  |  | 0 | 03 | 09 | 70 | 42611100 | Hig-Zdravs | 2025-11-27 12:22 | - - | 0
201641 | Mastilo za pečat plavo | Komad | 10 | 1 |  |  |  | 0 | 03 | 09 | 22 | 42611100 | Hig-Zdravs | 2025-11-27 12:22 | - - | 0
206007 | Metalni bušač akata sa graničnikom Kapacitet: 25±10 listova 80gr papira | Komad | 0 | 1 |  |  |  | 0 | 03 | 09 | 250 | 42611100 | Hig-Zdravs | 2025-11-27 12:22 | - - | 0
201655 | Metalni zarezač za standardne grafitne olovke | Komad | 0 | 1 |  |  |  | 0 | 03 | 09 | 8 | 42611100 | Hig-Zdravs | 2025-11-27 12:22 | - - | 0
201826 | Mine za tehničku olovku 0,5 | Pakovanje | 0 | 1 |  |  |  | 0 | 03 | 09 | 7 | 42611100 | Hig-Zdravs | 2025-11-27 12:22 | - - | 0
201670 | Nakvasač, standardan | Komad | 0 | 1 |  |  |  | 0 | 03 | 09 | 25 | 42611100 | Hig-Zdravs | 2025-11-27 12:22 | - - | 0
209942 | Nalepnica papir bela 3,5cmx2,5cm (1/100) | Pakovanje | 0 | 1 |  |  |  | 0 | 03 | 09 | 450 | 42611100 | Hig-Zdravs | 2025-11-27 12:22 | - - | 0
201829 | Nalepnice 43 x 62 mm | Pakovanje | 0 | 1 |  |  |  | 0 | 03 | 09 | 450 | 42611100 | Hig-Zdravs | 2025-11-27 12:22 | - - | 0
206094 | NALOG ZA UPLATU OBRAZAC BR.1 , 1+1 | Blok | 0 | 1 |  |  |  | 0 | 03 | 09 | 45 | 42611100 | Hig-Zdravs | 2025-11-27 12:22 | - - | 0
206083 | NEDELJNI PLANER ZA 2025. GODINU | Komad | 0 | 1 |  |  |  | 0 | 03 | 09 | 250 | 42611100 | Hig-Zdravs | 2025-11-27 12:22 | - - | 0
202511 | Obeleživači za knjige - post it samolepljivi papiri sa 4 boje | Pakovanje | 0 | 1 |  |  |  | 0 | 03 | 09 | 15 | 42611100 | Hig-Zdravs | 2025-11-27 12:22 | - - | 0
206040 | Olovka, tehnička (Standardna, za mine 0,5mm) | Komad | 0 | 1 |  |  |  | 0 | 03 | 09 | 15 | 42611100 | Hig-Zdravs | 2025-11-27 12:22 | - - | 0
206073 | Omot spisa | Komad | 0 | 1 |  |  |  | 0 | 03 | 09 | 3 | 42611100 | Hig-Zdravs | 2025-11-27 12:22 | - - | 0
209497 | Papirne kesice 10x10 cm za transport uzoraka vazduha (filter papir, čađ i cevčice BTX) | Komad | 0 | 1 |  |  |  | 0 | 03 | 09 | 10 | 42611100 | Hig-Zdravs | 2025-11-27 12:22 | - - | 0
207428 | Papirni selotejp sa obostranim lepljenjem | Komad | 0 | 1 |  |  |  | 0 | 03 | 09 | 50 | 42611100 | Hig-Zdravs | 2025-11-27 12:22 | - - | 0
201742 | Perforirana plastična providna fascikla za registrator sa 11 rupa, folija "U" A4 80 mic. mat | Komad | 0 | 1 |  |  |  | 0 | 03 | 09 | 3.2 | 42611100 | Hig-Zdravs | 2025-11-27 12:22 | - - | 0
210226 | Plutana tabla sa drvenim ramom i mogućnost kačenja na zid. Dimenzija 90x60 cm | Komad | 0 | 1 |  |  |  | 0 | 03 | 09 | 600 | 42611100 | Hig-Zdravs | 2025-11-27 12:22 | - - | 0
206032 | POLIFAJLER | Komad | 0 | 1 |  |  |  | 0 | 03 | 09 | 150 | 42611100 | Hig-Zdravs | 2025-11-27 12:22 | - - | 0
206777 | Poslovna torba za dokumenta - Conference Bag, dimenzije 35x43x11cm | Komad | 0 | 1 |  |  |  | 0 | 03 | 09 | 4500 | 42611100 | Hig-Zdravs | 2025-11-27 12:22 | - - | 0
201717 | PVC držači za papir horizontalni | Komad | 0 | 1 |  |  |  | 0 | 03 | 09 | 550 | 42611100 | Hig-Zdravs | 2025-11-27 12:22 | - - | 0
207318 | PVC držači za papir vertikalni | Komad | 0 | 1 |  |  |  | 0 | 03 | 09 | 550 | 42611100 | Hig-Zdravs | 2025-11-27 12:22 | - - | 0
201645 | PVC fascikle “L” bezbojne | Komad | 0 | 1 |  |  |  | 0 | 03 | 09 | 3 | 42611100 | Hig-Zdravs | 2025-11-27 12:22 | - - | 0
201646 | PVC fascikle “L” u boji | Komad | 0 | 1 |  |  |  | 0 | 03 | 09 | 3 | 42611100 | Hig-Zdravs | 2025-11-27 12:22 | - - | 0
201553 | PVC lenjir u boji dužine 30 cm | Komad | 0 | 1 |  |  |  | 0 | 03 | 09 | 10 | 42611100 | Hig-Zdravs | 2025-11-27 12:22 | - - | 0
206033 | RASHEFTIVAČ | Komad | 6 | 1 |  |  |  | 0 | 03 | 09 | 25 | 42611100 | Hig-Zdravs | 2025-11-27 12:22 | - - | 0
201694 | Registrator A4 uski | Komad | 15 | 1 |  |  |  | 0 | 03 | 09 | 130 | 42611100 | Hig-Zdravs | 2025-11-27 12:22 | - - | 0
201588 | Registrator A4 | Komad | 2000 | 1 |  |  |  | 0 | 03 | 09 | 130 | 42611100 | Hig-Zdravs | 2025-11-27 12:22 | - - | 0
201589 | Registrator A5 | Komad | 15 | 1 |  |  |  | 0 | 03 | 09 | 130 | 42611100 | Hig-Zdravs | 2025-11-27 12:22 | - - | 0
201540 | Rezana gumica dužine 3cm - silikonska | Kilogram | 5 | 1 |  |  |  | 0 | 03 | 09 | 450 | 42611100 | Hig-Zdravs | 2025-11-27 12:22 | - - | 0
201548 | Roler gel 0,5 crveni | Komad | 10 | 1 |  |  |  | 0 | 03 | 09 | 15 | 42611100 | Hig-Zdravs | 2025-11-27 12:22 | - - | 0
209967 | Roler gel 0,5 plavi | Komad | 10 | 1 |  |  |  | 0 | 03 | 09 | 15 | 42611100 | Hig-Zdravs | 2025-11-27 12:22 | - - | 0
201547 | Roler gel 0,5 crni | Komad | 10 | 1 |  |  |  | 0 | 03 | 09 | 15 | 42611100 | Hig-Zdravs | 2025-11-27 12:22 | - - | 0
201565 | Samolepljivi blokovi za poruke | Komad | 10 | 1 |  |  |  | 0 | 03 | 09 | 16 | 42611100 | Hig-Zdravs | 2025-11-27 12:22 | - - | 0
201649 | Selotejp (15 x 33) | Komad | 50 | 1 |  |  |  | 0 | 03 | 09 | 7 | 42611100 | Hig-Zdravs | 2025-11-27 12:22 | - - | 0
201650 | Selotejp (mat.) (48 x 50) | Komad | 40 | 1 |  |  |  | 0 | 03 | 09 | 35 | 42611100 | Hig-Zdravs | 2025-11-27 12:22 | - - | 0
201781 | Selotejp (48x50) - providni | Komad | 20 | 1 |  |  |  | 0 | 03 | 09 | 35 | 42611100 | Hig-Zdravs | 2025-11-27 12:22 | - - | 0
206089 | Skalpel profesionalni | Komad | 6 | 1 |  |  | da ima drzac i sterilne nozice | 0 | 03 | 09 | 195 | 42611100 | Hig-Zdravs | 2025-11-27 12:22 | - - | 0
201809 | Spajalice br 5 velike niklovane | Pakovanje | 50 | 1 |  |  |  | 0 | 03 | 09 | 22 | 42611100 | Hig-Zdravs | 2025-11-27 12:22 | - - | 0
201808 | Spajalice male br 2 niklovane | Pakovanje | 50 | 1 |  |  |  | 0 | 03 | 09 | 14 | 42611100 | Hig-Zdravs | 2025-11-27 12:22 | - - | 0
207218 | Spirale za koricenje 19 | Kutija | 0 | 1 |  |  |  | 0 | 03 | 09 | 750 | 42611100 | Hig-Zdravs | 2025-11-27 12:22 | - - | 0
206003 | Spirale za koricenje 8 | Kutija | 0 | 1 |  |  |  | 0 | 03 | 09 | 320 | 42611100 | Hig-Zdravs | 2025-11-27 12:22 | - - | 0
207216 | Spirale za koricenje 12 | Kutija | 0 | 1 |  |  |  | 0 | 03 | 09 | 530 | 42611100 | Hig-Zdravs | 2025-11-27 12:22 | - - | 0
207217 | Spirale za koricenje 14 | Kutija | 0 | 1 |  |  |  | 0 | 03 | 09 | 560 | 42611100 | Hig-Zdravs | 2025-11-27 12:22 | - - | 0
208262 | Spirale za koricenje 25 | Kutija | 0 | 1 |  |  |  | 0 | 03 | 09 | 0 | 42611100 | Hig-Zdravs | 2025-11-27 12:22 | - - | 0
206005 | Spirale za koricenje 16 | Kutija | 0 | 1 |  |  |  | 0 | 03 | 09 | 700 | 42611100 | Hig-Zdravs | 2025-11-27 12:22 | - - | 0
211143 | Spirale za koricenje 51 | Kutija | 0 | 1 |  |  |  | 0 | 03 | 09 | 0 | 42611100 | Hig-Zdravs | 2025-11-27 12:22 | - - | 0
206788 | Stalak za dokumenta | Komad | 0 | 1 |  |  |  | 0 | 03 | 09 | 400 | 42611100 | Hig-Zdravs | 2025-11-27 12:22 | - - | 0
206052 | STALAK ZA SELOTEJP | Komad | 10 | 1 |  |  |  | 0 | 03 | 09 | 60 | 42611100 | Hig-Zdravs | 2025-11-27 12:22 | - - | 0
210774 | Standardna ručna streč folija, širina oko 500 mm, 5 kg, 23µm - hilzna od 1 do 1,6 kg; dužina po rolni oko 400 m | Komad | 0 | 1 |  |  |  | 0 | 03 | 09 | 230 | 42611100 | Hig-Zdravs | 2025-11-27 12:22 | - - | 0
201948 | Super lepak | Komad | 6 | 1 |  |  |  | 0 | 03 | 09 | 15 | 42611100 | Hig-Zdravs | 2025-11-27 12:22 | - - | 0
201590 | Sveska A4 TP(100 lista) | Komad | 10 | 1 |  |  |  | 0 | 03 | 09 | 130 | 42611100 | Hig-Zdravs | 2025-11-27 12:22 | - - | 0
201756 | Sveska A4 (index) | Komad | 7 | 1 |  |  |  | 0 | 03 | 09 | 150 | 42611100 | Hig-Zdravs | 2025-11-27 12:22 | - - | 0
207210 | Sveska A4 TP (kvadratići) | Komad | 0 | 1 |  |  |  | 0 | 03 | 09 | 130 | 42611100 | Hig-Zdravs | 2025-11-27 12:22 | - - | 0
201591 | Sveska A5 TP (100 lista) | Komad | 0 | 1 |  |  |  | 0 | 03 | 09 | 65 | 42611100 | Hig-Zdravs | 2025-11-27 12:22 | - - | 0
201592 | Sveska A5 TP (index) | Komad | 0 | 1 |  |  |  | 0 | 03 | 09 | 75 | 42611100 | Hig-Zdravs | 2025-11-27 12:22 | - - | 0
206078 | TABLA PLUTANA 40X60 | Komad | 3 | 1 |  |  |  | 0 | 03 | 09 | 350 | 42611100 | Hig-Zdravs | 2025-11-27 12:22 | - - | 0
206046 | Tekst marker-signir-raznih boja | Komad | 20 | 1 |  |  |  | 0 | 03 | 09 | 15 | 42611100 | Hig-Zdravs | 2025-11-27 12:22 | - - | 0
210141 | Termo rolna za fiskalnu kasu 57 mm /40 | Komad | 0 | 1 |  |  |  | 0 | 03 | 09 | 18 | 42611100 | Hig-Zdravs | 2025-11-27 12:22 | - - | 0
210144 | Termo rolna za fiskalnu kasu 80 mm /70 | Komad | 0 | 1 |  |  |  | 0 | 03 | 09 | 75 | 42611100 | Hig-Zdravs | 2025-11-27 12:22 | - - | 0
210146 | Torba za nosenje dokumenata | Komad | 3 | 1 |  |  |  | 0 | 03 | 09 | 1000 | 42611100 | Hig-Zdravs | 2025-11-27 12:22 | - - | 0
206041 | Trgovačka hartija | Ris | 2 | 1 |  |  |  | 0 | 03 | 09 | 350 | 42611100 | Hig-Zdravs | 2025-11-27 12:22 | - - | 0
207211 | Trobojni konac - Jemstvenik | Komad | 0 | 1 |  |  |  | 0 | 03 | 09 | 50 | 42611100 | Hig-Zdravs | 2025-11-27 12:22 | - - | 0
201832 | Ukrasne čiode za memo ploču | Pakovanje | 4 | 1 |  |  |  | 0 | 03 | 09 | 20 | 42611100 | Hig-Zdravs | 2025-11-27 12:22 | - - | 0
210147 | Uložak za identifikacionu karticu sa trakicom | Komad | 0 | 1 |  |  |  | 0 | 03 | 09 | 10 | 42611100 | Hig-Zdravs | 2025-11-27 12:22 | - - | 0
201787 | Čaše za olovku (žičanu) | Komad | 5 | 1 |  |  |  | 0 | 03 | 09 | 45 | 42611100 | Hig-Zdravs | 2025-11-27 12:22 | - - | 0
207231 | Blok nalog blagajni DA ISPLATI A55 NCR 1/100 | Komad | 0 | 2 |  |  |  | 0 | 03 | 09 | 75 | 42611100 | Hig-Zdravs | 2025-11-27 12:22 | - - | 0
206093 | Blok nalog blagajni DA NAPLATI A55 NCR 1/100 | Komad | 0 | 2 |  |  |  | 0 | 03 | 09 | 75 | 42611100 | Hig-Zdravs | 2025-11-27 12:22 | - - | 0
201737 | Blok priznanica (numerisana, format 10x15 cm, 50x3 stranice, sa preslikavanjem, original i dve kopije) | Komad | 0 | 2 |  |  |  | 0 | 03 | 09 | 40 | 42611100 | Hig-Zdravs | 2025-11-27 12:22 | - - | 0
206085 | Blok putni nalog za teretno motorno vozilo 1/100 A4 | Komad | 0 | 2 |  |  |  | 0 | 03 | 09 | 140 | 42611100 | Hig-Zdravs | 2025-11-27 12:22 | - - | 0
201569 | Delovodnik A4 200 listova, 24x34 cm | Komad | 0 | 2 |  |  |  | 0 | 03 | 09 | 500 | 42611100 | Hig-Zdravs | 2025-11-27 12:22 | - - | 0
210228 | DELOVODNIK VELIKI -24cm x 34cm | Komad | 0 | 2 |  |  |  | 0 | 03 | 09 | 350 | 42611100 | Hig-Zdravs | 2025-11-27 12:22 | - - | 0
202224 | Dnevnik blagajne | Komad | 0 | 2 |  |  |  | 0 | 03 | 09 | 150 | 42611100 | Hig-Zdravs | 2025-11-27 12:22 | - - | 0
206076 | Kartica za označavanje podloga 8,5x6cm | Komad | 0 | 2 |  |  |  | 0 | 03 | 09 | 0 | 42611100 | Hig-Zdravs | 2025-11-27 12:22 | - - | 0
201714 | Knjiga protokola A3, 200 lista, tvrdi povez, razne po uzorku | Komada | 0 | 2 |  |  |  | 0 | 03 | 09 | 1740 | 42611100 | Hig-Zdravs | 2025-11-27 12:22 | - - | 0
207221 | Knjiga protokola ispitivanja kvaliteta vazduha, po uzorku 200 listova | Komad | 0 | 2 |  |  |  | 0 | 03 | 09 | 2000 | 42611100 | Hig-Zdravs | 2025-11-27 12:22 | - - | 0
206805 | Knjige protokola za merenje buke, po uzorku | Komad | 0 | 2 |  |  |  | 0 | 03 | 09 | 0 | 42611100 | Hig-Zdravs | 2025-11-27 12:22 | - - | 0
201679 | Knjiga protokola obroka A3 po uzorku | Komad | 2 | 2 |  |  |  | 0 | 03 | 09 | 2000 | 42611100 | Hig-Zdravs | 2025-11-27 12:22 | - - | 0
207222 | Knjiga protokola otpadnih i površinskih voda po uzorku A3, 200 listova | Komad | 0 | 2 |  |  |  | 0 | 03 | 09 | 2000 | 42611100 | Hig-Zdravs | 2025-11-27 12:22 | - - | 0
201676 | Knjiga protokola voda za piće i voda bazena po uzorku | Komad | 0 | 2 |  |  |  | 0 | 03 | 09 | 2000 | 42611100 | Hig-Zdravs | 2025-11-27 12:22 | - - | 0
201677 | Knjige protokola namirnica i predmeta opšte upot.po uzorku | Komad | 5 | 2 |  |  |  | 0 | 03 | 09 | 2000 | 42611100 | Hig-Zdravs | 2025-11-27 12:22 | - - | 0
204573 | Nalepnice "Oštri predmeti" po uzorku 10,5x7,5cm | Komad | 0 | 2 |  |  |  | 0 | 03 | 09 | 0 | 42611100 | Hig-Zdravs | 2025-11-27 12:22 | - - | 0
201683 | Nalepnice ''Opasan otpad'' po uzorku (6 vrsta) | Komad | 0 | 2 |  |  |  | 0 | 03 | 09 | 10 | 42611100 | Hig-Zdravs | 2025-11-27 12:22 | - - | 0
201711 | Obrazac Q2.PO.006-03 izdanje 3 - prijava otkaza | Komada | 0 | 2 |  |  |  | 0 | 03 | 09 | 220 | 42611100 | Hig-Zdravs | 2025-11-27 12:22 | - - | 0
201708 | Potvrda za podizanje rezultata | Komada | 0 | 2 |  |  |  | 0 | 03 | 09 | 1 | 42611100 | Hig-Zdravs | 2025-11-27 12:22 | - - | 0
206858 | Protokol biohemijskih analiza Q2x4.016-01 | Komad | 0 | 2 |  |  |  | 0 | 03 | 09 | 0 | 42611100 | Hig-Zdravs | 2025-11-27 12:22 | - - | 0
201587 | Protokol bolesnika (Savremena administracija obr.br.4/421) ili odgovarajući | Komad | 0 | 2 |  |  |  | 0 | 03 | 09 | 0 | 42611100 | Hig-Zdravs | 2025-11-27 12:22 | - - | 0
206069 | Putni nalog za putničko vozilo A4-BLOK | Komad | 0 | 2 |  |  |  | 0 | 03 | 09 | 140 | 42611100 | Hig-Zdravs | 2025-11-27 12:22 | - - | 0
201675 | Rezultat liste urin po uzorku | Komad | 0 | 2 |  |  |  | 0 | 03 | 09 | 0 | 42611100 | Hig-Zdravs | 2025-11-27 12:22 | - - | 0
201715 | Sanitarne knjižice | Komad | 0 | 2 |  |  |  | 0 | 03 | 09 | 0 | 42611100 | Hig-Zdravs | 2025-11-27 12:22 | - - | 0
201846 | Papir za fotokopiranje A4 | Ris | 360 | 3 |  |  |  | 0 | 03 | 09 | 332 | 42611100 | Hig-Zdravs | 2025-11-27 12:22 | - - | 0
207237 | Papir za fotokopiranje A4 (250g, deblji, za sertifikate) | Ris | 0 | 3 |  |  |  | 0 | 03 | 09 | 1043 | 42611100 | Hig-Zdravs | 2025-11-27 12:22 | - - | 0
206055 | Papir za laser štampač A3 | Ris | 0 | 3 |  |  |  | 0 | 03 | 09 | 695 | 42611100 | Hig-Zdravs | 2025-11-27 12:22 | - - | 0
206050 | Papir za laser štampač A5 | Ris | 0 | 3 |  |  |  | 0 | 03 | 09 | 195 | 42611100 | Hig-Zdravs | 2025-11-27 12:22 | - - | 0
209653 | Brojevi crni (samolepljivi) na koturu (osnovna traka širine 34mm, nalepnica sa brojem 30x10mm, sa zaobljenim krajevima, razmak između nalepnica min 3mm, visina broja na nalepnici 4mm (Virusologija) | Komad | 0 | 4 |  |  |  | 0 | 03 | 09 | 0 | 42611100 | Hig-Zdravs | 2025-11-27 12:22 | - - | 0
209654 | Brojevi crveni (samolepljivi) na koturu (osnovna traka širine 34mm, nalepnica sa brojem 30x10mm, sa zaobljenim krajevima, razmak između nalepnica min 3mm, visina broja na nalepnici 4mm (Virusologija) | Komad | 0 | 4 |  |  |  | 0 | 03 | 09 | 0 | 42611100 | Hig-Zdravs | 2025-11-27 12:22 | - - | 0
209655 | Brojevi zeleni (samolepljivi) na koturu (osnovna traka širine 34mm, nalepnica sa brojem 30x10mm, sa zaobljenim krajevima, razmak između nalepnica min 3mm, visina broja na nalepnici 4mm (Virusologija) | Komad | 0 | 4 |  |  |  | 0 | 03 | 09 | 0 | 42611100 | Hig-Zdravs | 2025-11-27 12:22 | - - | 0
209656 | Brojevi plavi (samolepljivi) na koturu (osnovna traka širine 34mm, nalepnica sa brojem 30x10mm, sa zaobljenim krajevima, razmak između nalepnica min 3mm, visina broja na nalepnici 4mm (Virusologija) | Komad | 0 | 4 |  |  |  | 0 | 03 | 09 | 0 | 42611100 | Hig-Zdravs | 2025-11-27 12:22 | - - | 0
207047 | Brojevi crni (samolepljivi), od 1-15000, na koturu (osnovna traka širine 34mm, nalepnica sa brojem 30x10mm, sa zaobljenim krajevima, razmak između nalepnica min 3mm, visina broja na nalepnici 4mm (Higijena) | Komad | 0 | 4 |  |  |  | 0 | 03 | 09 | 0 | 42611100 | Hig-Zdravs | 2025-11-27 12:22 | - - | 0
207228 | Brojevi crveni (samolepljivi), od 1-15000, na koturu (osnovna traka širine 34mm, nalepnica sa brojem 30x10mm, sa zaobljenim krajevima, razmak između nalepnica min 3mm, visina broja na nalepnici 4mm (Higijena) | Komad | 0 | 4 |  |  |  | 0 | 03 | 09 | 0 | 42611100 | Hig-Zdravs | 2025-11-27 12:22 | - - | 0
205230 | Brojevi crni (samolepljivi), od 1-9000, na koturu (osnovna traka širine 34mm, nalepnica sa brojem 30x10mm, sa zaobljenim krajevima, razmak između nalepnica min 3mm, visina broja na nalepnici 4mm (Higijena) | Komad | 1 | 0 |  |  | Brojevi od 1-10.000 | 0 | 03 | 09 | 0 | 42611100 | Hig-Zdravs | 2025-11-27 12:22 | - - | 0
205231 | Brojevi crveni (samolepljivi), od 1-9000, na koturu (osnovna traka širine 34mm, nalepnica sa brojem 30x10mm, sa zaobljenim krajevima, razmak izmedu nalepnica min 3mm, visina broja na nalepnici 4mm (Higijena) | Komada | 1 | 4 |  |  | Brojevi od 1-10.000 | 0 | 03 | 09 | 0.52 | 42611100 | Hig-Zdravs | 2025-11-27 12:22 | - - | 0
207227 | Brojevi zeleni (samolepljivi), od 1-10000, na koturu (osnovna traka širine 34mm, nalepnica sa brojem 30x10mm, sa zaobljenim krajevima, razmak između nalepnica min 3mm, visina broja na nalepnici 4mm (Higijena) | Komad | 0 | 4 |  |  |  | 0 | 03 | 09 | 0 | 42611100 | Hig-Zdravs | 2025-11-27 12:22 | - - | 0
207229 | Brojevi crni (samolepljivi), od 1-150000, na koturu (osnovna traka širine 34mm, nalepnica sa brojem 30x10mm, sa zaobljenim krajevima, razmak izmedu nalepnica min 3mm, visina broja na nalepnici 4mm (Mikrobiologija) | Komada | 0 | 4 |  |  |  | 0 | 03 | 09 | 0.2 | 42611100 | Hig-Zdravs | 2025-11-27 12:22 | - - | 0
207230 | Brojevi crveni (samolepljivi), od 1-350000, na koturu (osnovna traka širine 34mm, nalepnica sa brojem 30x10mm, sa zaobljenim krajevima, razmak između nalepnica min 3mm, visina broja na nalepnici 4mm (Mikrobiologija) | Komad | 0 | 4 |  |  |  | 0 | 03 | 09 | 0 | 42611100 | Hig-Zdravs | 2025-11-27 12:22 | - - | 0
207319 | Vodootporne nalepnice ULV 48-20; 45.7x21.2 mm, 960 nalepnica | Komad | 50 | 5 |  |  |  | 0 | 03 | 09 | 0 | 42611100 | Hig-Zdravs | 2025-11-27 12:22 | - - | 0
211097 | Nalepnice za termalni štampač, 50mm x 12mm | Komada | 0 | 6 |  |  |  | 0 | 03 | 09 | 0.15 | 42611100 | Hig-Zdravs | 2025-11-27 12:22 | - - | 0
211098 | Nalepnice za termalni štampač, 50mm x 24mm ili 50mm x 25mm | Komad | 0 | 6 |  |  |  | 0 | 03 | 09 | 0 | 42611100 | Hig-Zdravs | 2025-11-27 12:22 | - - | 0
201722 | Fascikla kartonska u boji, format A4 , tonirani hromokarton, iz jednog dela sa tri klapne, jednobojna | Komada | 0 | 0 |  |  |  | 0 | 03 | 09 | 15 | 42611100 | Hig-Zdravs | 2025-11-27 12:22 | - - | 0
206082 | Fascikla sa dugmetom PVC A4 | Komada | 0 | 0 |  |  |  | 0 | 03 | 09 | 20 | 42611100 | Hig-Zdravs | 2025-11-27 12:22 | - - | 0
201757 | Spirale za koricenje (dimenzija 6 mm,pakovanje 100/1) | Kutija | 0 | 0 |  |  |  | 0 | 03 | 09 | 280 | 42611100 | Hig-Zdravs | 2025-11-27 12:22 | - - | 0
206004 | Spirale za koricenje (dimenzija 10 mm,pakovanje 100/1) | Kutija | 0 | 0 |  |  |  | 0 | 03 | 09 | 365 | 42611100 | Hig-Zdravs | 2025-11-27 12:22 | - - | 0
200717 | PVC držači za papir horizontalni | Komada | 0 | 0 |  |  |  | 0 | 03 | 09 | 550 | 42611100 | Hig-Zdravs | 2025-11-27 12:22 | - - | 0
201827 | Nalepnice bele(64.6x33.8mm, 24 nalepnica na listu) | Pakovanje | 0 | 0 |  |  |  | 0 | 03 | 09 | 600 | 42611100 | Hig-Zdravs | 2025-11-27 12:22 | - - | 0
211173 | Nalepnice bele(25x10mm, na A4 formatu) | Pakovanje | 0 | 0 |  |  |  | 0 | 03 | 09 | 450 | 42611100 | Hig-Zdravs | 2025-11-27 12:22 | - - | 0
211190 | Papir za ploter štampač Canon IPF815, 120gr, dimenzije 0,914x50m | Komada | 0 | 0 |  |  |  | 0 | 03 | 09 | 2000 | 42611100 | Hig-Zdravs | 2025-11-27 12:22 | - - | 0
207232 | Priznanica dnevnog pazara A5 | Blok | 0 | 0 |  |  |  | 0 | 03 | 09 | 0 | 42611100 | Hig-Zdravs | 2025-11-27 12:22 | - - | 0
207674 | Nalepnice za registratore | Komada | 0 | 0 |  |  |  | 0 | 03 | 09 | 10 | 42611100 | Hig-Zdravs | 2025-11-27 12:22 | - - | 0
211194 | Drvena olovka | Komada | 0 | 0 |  |  |  | 0 | 03 | 09 | 20 | 42611100 | Hig-Zdravs | 2025-11-27 12:22 | - - | 0
211195 | Stoni držač za mali blokčić papir za beleške 90x90mm (žičani crni) | Komada | 0 | 0 |  |  |  | 0 | 03 | 09 | 0 | 42611100 | Hig-Zdravs | 2025-11-27 12:22 | - - | 0
211237 | Srebrne vodootporne nalepnice ULS 48 -20; 45,7 x 21,2 mm | Komada | 0 | 6 |  |  |  | 0 | 03 | 09 | 2.87 | 42611100 | Hig-Zdravs | 2025-11-27 12:22 | - - | 0
211570 | POST-IT INDEX (ZA OBELEŽAVANJE STRANICA), plastificirani | Komada | 0 | 0 |  |  |  | 0 | 03 | 09 | 0 | 42611100 | Hig-Zdravs | 2025-11-27 12:22 | - - | 0
211571 | Aluminijumska bušilica, kapacitet: 100±10 listova 80gr papira | Komada | 1 | 0 |  |  |  | 0 | 03 | 09 | 0 | 42611100 | Hig-Zdravs | 2025-11-27 12:22 | - - | 0
211572 | Čiode | Pakovanje | 0 | 0 |  |  |  | 0 | 03 | 09 | 100 | 42611100 | Hig-Zdravs | 2025-11-27 12:22 | - - | 0
202208 | Priručnik za praktičnu osposobljenost za obavljnje poslova bezbednosti i zdravlja na radu | Komada | 0 | 0 |  |  |  | 0 | 03 | 09 | 0 | 42631100 | Hig-Zdravs | 2025-11-27 12:24 | - - | 0
202209 | Praktikum iz zaštite na radu i zaštite od požara | Komada | 0 | 0 |  |  |  | 0 | 03 | 09 | 20000 | 42631100 | Hig-Zdravs | 2025-11-27 12:24 | - - | 0
202210 | Stručni časopis - Zaštita u praksi | Komada | 0 | 0 |  |  |  | 0 | 03 | 09 | 500 | 42631100 | Hig-Zdravs | 2025-11-27 12:24 | - - | 0
202481 | Knjiga R.Detels, J. Mc ewen, R. Beaglehole and H.Tanaka - Oxford textbook of public health, 4th edition, Oxford universety press, 2002 | Komada | 0 | 0 |  |  |  | 0 | 03 | 09 | 0 | 42631100 | Hig-Zdravs | 2025-11-27 12:24 | - - | 0
202609 | SRPS ISO standardi | Komada | 10 | 0 |  |  |  | 0 | 03 | 09 | 5000 | 42631100 | Hig-Zdravs | 2025-11-27 12:24 | - - | 0
202610 | Stručna literatura | Komada | 0 | 0 |  |  |  | 0 | 03 | 09 | 37000 | 42631100 | Hig-Zdravs | 2025-11-27 12:24 | - - | 0
202995 | Prva pomoć(priručnik sa jasnim uputstvima u tekstu i slikama za adekvatno postupanje u nužnim situacijama opasnosti | Komada | 0 | 0 |  |  |  | 0 | 03 | 09 | 3000 | 42631100 | Hig-Zdravs | 2025-11-27 12:24 | - - | 0
202996 | Praktični vodič za izbor, nabavku i upotrebu sredstava i opreme za ličnu zaštitu na radu | Komada | 0 | 0 |  |  |  | 0 | 03 | 09 | 10000 | 42631100 | Hig-Zdravs | 2025-11-27 12:24 | - - | 0
203365 | ISO standardi za sanitarnu bakterioloigju | Komada | 0 | 0 |  |  |  | 0 | 03 | 09 | 700 | 42631100 | Hig-Zdravs | 2025-11-27 12:24 | - - | 0
203498 | Časopis NIP obrazovni informator | Komada | 0 | 0 |  |  |  | 0 | 03 | 09 | 50 | 42631100 | Hig-Zdravs | 2025-11-27 12:24 | - - | 0
203499 | SRPS F.G1.701 | Komada | 0 | 0 |  |  |  | 0 | 03 | 09 | 0 | 42631100 | Hig-Zdravs | 2025-11-27 12:24 | - - | 0
203599 | Stručni časopis ZAŠTITA DM | Komada | 0 | 0 |  |  |  | 0 | 03 | 09 | 300 | 42631100 | Hig-Zdravs | 2025-11-27 12:24 | - - | 0
205121 | Prirucnik iz bezbednosti i zdravlja na radu u praksi | Komada | 0 | 0 |  |  |  | 0 | 03 | 09 | 2900 | 42631100 | Hig-Zdravs | 2025-11-27 12:24 | - - | 0
206793 | "Ekologica" za Odsek za humanu ekologiju | Komada | 0 | 0 |  |  |  | 0 | 03 | 09 | 12000 | 42631100 | Hig-Zdravs | 2025-11-27 12:24 | - - | 0
206794 | "Voda i sanitarna tehnika" za Odsek za humanu ekologiju | Komada | 0 | 0 |  |  |  | 0 | 03 | 09 | 4200 | 42631100 | Hig-Zdravs | 2025-11-27 12:24 | - - | 0
206795 | Ostali časopisi za potrebe Odseka za humanu ekologiju | Komada | 0 | 0 |  |  |  | 0 | 03 | 09 | 0 | 42631100 | Hig-Zdravs | 2025-11-27 12:24 | - - | 0
206933 | Knjiga standarda | Komada | 0 | 0 |  |  |  | 0 | 03 | 09 | 0 | 42631100 | Hig-Zdravs | 2025-11-27 12:24 | - - | 0
207149 | Paragraf | Komada | 0 | 0 |  |  |  | 0 | 03 | 09 | 139600 | 42631100 | Hig-Zdravs | 2025-11-27 12:24 | - - | 0
207150 | IPC specijalizovani časopisi - priručnici | Komada | 0 | 0 |  |  |  | 0 | 03 | 09 | 72000 | 42631100 | Hig-Zdravs | 2025-11-27 12:24 | - - | 0
207151 | Računovodstvena praksa | Komada | 0 | 0 |  |  |  | 0 | 03 | 09 | 50000 | 42631100 | Hig-Zdravs | 2025-11-27 12:24 | - - | 0
207152 | Službeni list Republike Srbije | Komada | 0 | 0 |  |  |  | 0 | 03 | 09 | 30800 | 42631100 | Hig-Zdravs | 2025-11-27 12:24 | - - | 0
207153 | Službeni list AP Vojvodine | Komada | 0 | 0 |  |  |  | 0 | 03 | 09 | 8800 | 42631100 | Hig-Zdravs | 2025-11-27 12:24 | - - | 0
207154 | Službeni list Grada Novog Sada | Komada | 0 | 0 |  |  |  | 0 | 03 | 09 | 6000 | 42631100 | Hig-Zdravs | 2025-11-27 12:24 | - - | 0
209122 | Stručno metodološko i doktrinirano uputstvo za primenu i obavljanje postupaka i metoda u oblasti medicinske biohemije | Komada | 0 | 0 |  |  |  | 0 | 03 | 09 | 0 | 42631100 | Hig-Zdravs | 2025-11-27 12:24 | - - | 0
201234 | Gaza širine 80 cm od minimum 17 niti | Metara | 0 | 0 |  |  |  | 0 | 03 | 09 | 22 | 42671100 | Hig-Zdravs | 2025-11-27 12:25 | - - | 3
201235 | Hanzaplast strip 20 | Komada | 0 | 0 |  |  |  | 0 | 03 | 09 | 4.1 | 42671100 | Hig-Zdravs | 2025-11-27 12:25 | - - | 3
201237 | Hirurške maske sa žicom | Komada | 0 | 0 |  |  |  | 0 | 03 | 09 | 5.99 | 42671100 | Hig-Zdravs | 2025-11-27 12:25 | - - | 3
201241 | Leukoplast srednji-svileni, non alergic (2,5 x 5 m) | Komada | 0 | 0 |  |  |  | 0 | 03 | 09 | 65 | 42671100 | Hig-Zdravs | 2025-11-27 12:25 | - - | 3
201246 | Papirna vata (1 kg.) | Kilogram | 0 | 0 |  |  |  | 0 | 03 | 09 | 204 | 42671100 | Hig-Zdravs | 2025-11-27 12:25 | - - | 3
203300 | PVC kaljače za jednokratnu upotrebu | Komada | 0 | 0 |  |  |  | 0 | 03 | 09 | 7.2 | 42671100 | Hig-Zdravs | 2025-11-27 12:25 | - - | 3
201250 | Sanitetska vata (1 kg.) | Kilogram | 2 | 0 |  |  |  | 0 | 03 | 09 | 460 | 42671100 | Hig-Zdravs | 2025-11-27 12:25 | - - | 3
203153 | Zaštitna kapa | Komada | 30 | 0 |  |  |  | 0 | 03 | 09 | 5.4 | 42671100 | Hig-Zdravs | 2025-11-27 12:25 | - - | 3
201238 | Hiruške sterilne rukavice (8) (2/1 leva + desna) -sa talkom | Pakovanje | 1000 | 0 |  |  |  | 0 | 03 | 09 | 40 | 42671100 | Hig-Zdravs | 2025-11-27 12:25 | - - | 3
201244 | Medicinske lateks rukavice sa talkom (S) | Komada | 0 | 0 |  |  |  | 0 | 03 | 09 | 6.2 | 42671100 | Hig-Zdravs | 2025-11-27 12:25 | - - | 3
201243 | Medicinske lateks rukavice sa talkom (M) | Komada | 0 | 0 |  |  |  | 0 | 03 | 09 | 2.5 | 42671100 | Hig-Zdravs | 2025-11-27 12:25 | - - | 3
201242 | Medicinske lateks rukavice sa talkom (L) | Komada | 0 | 0 |  |  |  | 0 | 03 | 09 | 2.5 | 42671100 | Hig-Zdravs | 2025-11-27 12:25 | - - | 3
204051 | Medicinske rukavice bez talka M | Komada | 0 | 0 |  |  |  | 0 | 03 | 09 | 2.8 | 42671100 | Hig-Zdravs | 2025-11-27 12:25 | - - | 3
203805 | Medicinske lateks rukavice bez talka (L) | Komada | 500 | 0 |  |  |  | 0 | 03 | 09 | 2.8 | 42671100 | Hig-Zdravs | 2025-11-27 12:25 | - - | 3
204183 | Nitril rukavice S veličina bez talka | Komada | 0 | 0 |  |  |  | 0 | 03 | 09 | 2.5 | 42671100 | Hig-Zdravs | 2025-11-27 12:25 | - - | 3
203802 | Hanzaplast stripovi u dve veličine: 30 x 40mm + 40 x 60mm u pakovanju od 20, vodootporni, propusni za vazduh, hipoalergijski, bezbojni, polietilen (DermaPlast aqua ili ekvivalent) | Pakovanje | 10 | 0 |  |  |  | 0 | 03 | 09 | 75 | 42671100 | Hig-Zdravs | 2025-11-27 12:25 | - - | 3
205279 | Nitril rukavice L veličina bez talka | Komada | 0 | 0 |  |  |  | 0 | 03 | 09 | 2.5 | 42671100 | Hig-Zdravs | 2025-11-27 12:25 | - - | 3
203804 | Nitril rukavice M veličina bez talka | Komada | 0 | 0 |  |  |  | 0 | 03 | 09 | 2.5 | 42671100 | Hig-Zdravs | 2025-11-27 12:25 | - - | 3
206181 | ZAVOJI RAZNI | Komada | 0 | 0 |  |  |  | 0 | 03 | 09 | 13.03 | 42671100 | Hig-Zdravs | 2025-11-27 12:25 | - - | 3
206182 | Toplomer humani- digitalni beskontaktni | Komada | 0 | 0 |  |  |  | 0 | 03 | 09 | 2200 | 42671100 | Hig-Zdravs | 2025-11-27 12:25 | - - | 3
206183 | KONDOMI | Komada | 0 | 0 |  |  |  | 0 | 03 | 09 | 6 | 42671100 | Hig-Zdravs | 2025-11-27 12:25 | - - | 3
206184 | Bolnički čaršav | Komada | 0 | 0 |  |  |  | 0 | 03 | 09 | 679.97 | 42671100 | Hig-Zdravs | 2025-11-27 12:25 | - - | 3
206185 | MASKE HIRUSKE | Komada | 0 | 0 |  |  |  | 0 | 03 | 09 | 3.96 | 42671100 | Hig-Zdravs | 2025-11-27 12:25 | - - | 3
206186 | KOMBINEZON ZA JEDNOKRATNU UPOTREBU | Komada | 15 | 0 |  |  |  | 0 | 03 | 09 | 168 | 42671100 | Hig-Zdravs | 2025-11-27 12:25 | - - | 3
204027 | Skafander sa kapuljačom za jednokratnu upotrebu (Large) | Komada | 0 | 0 |  |  |  | 0 | 03 | 09 | 100 | 42671100 | Hig-Zdravs | 2025-11-27 12:25 | - - | 3
206789 | Skafander sa kapuljačom za jednokratnu upotrebu (Medium) | Komada | 0 | 0 |  |  |  | 0 | 03 | 09 | 100 | 42671100 | Hig-Zdravs | 2025-11-27 12:25 | - - | 3
201257 | Špatule drvene (1/100) | Pakovanje | 0 | 0 |  |  |  | 0 | 03 | 09 | 165 | 42671100 | Hig-Zdravs | 2025-11-27 12:25 | - - | 3
206796 | Natikače - kaljače (za navlačenje preko obuće prilikom uzorkovanja vode bazena) | Par | 0 | 0 |  |  |  | 0 | 03 | 09 | 5 | 42671100 | Hig-Zdravs | 2025-11-27 12:25 | - - | 3
206887 | Nazuvice za jednokratnu upotrebu | Komada | 100 | 0 |  |  |  | 0 | 03 | 09 | 5 | 42671100 | Hig-Zdravs | 2025-11-27 12:25 | - - | 3
201256 | Sterline komprese 5 x 5 cm | Komada | 0 | 0 |  |  |  | 0 | 03 | 09 | 7 | 42671100 | Hig-Zdravs | 2025-11-27 12:25 | - - | 3
203151 | Epidemiološke maske (nano) | Komada | 0 | 0 |  |  |  | 0 | 03 | 09 | 230 | 42671100 | Hig-Zdravs | 2025-11-27 12:25 | - - | 3
207414 | Papirna vata bela, 100% celuloza, standard JUS F. Z1. 050 - Ph. JUG IV | Kilogram | 0 | 0 |  |  |  | 0 | 03 | 09 | 300 | 42671100 | Hig-Zdravs | 2025-11-27 12:25 | - - | 3
209192 | Hiruške maske sa gumom | Komada | 0 | 0 |  |  |  | 0 | 03 | 09 | 6 | 42671100 | Hig-Zdravs | 2025-11-27 12:25 | - - | 3
209195 | Fiziološki rastvor NaCl 500ml | Komada | 0 | 0 |  |  |  | 0 | 03 | 09 | 0 | 42671100 | Hig-Zdravs | 2025-11-27 12:25 | - - | 3
209199 | Etanol 70% | Litar | 0 | 0 |  |  |  | 0 | 03 | 09 | 123 | 42671100 | Hig-Zdravs | 2025-11-27 12:25 | - - | 3
209200 | Medicinski benzin | Litar | 0 | 0 |  |  |  | 0 | 03 | 09 | 294 | 42671100 | Hig-Zdravs | 2025-11-27 12:25 | - - | 3
209201 | Oktanisept ili odgovarajući 1l | Boca | 0 | 0 |  |  |  | 0 | 03 | 09 | 4050 | 42671100 | Hig-Zdravs | 2025-11-27 12:25 | - - | 3
209202 | Pločice za perianalni otisak | Komada | 0 | 0 |  |  |  | 0 | 03 | 09 | 0 | 42671100 | Hig-Zdravs | 2025-11-27 12:25 | - - | 3
209457 | Nitril rukavice XL veličine bez talka | Komada | 0 | 0 |  |  |  | 0 | 03 | 09 | 0 | 42671100 | Hig-Zdravs | 2025-11-27 12:25 | - - | 3
209458 | Zaštitna kecelja za jednokratmu upotrebu | Komada | 0 | 0 |  |  |  | 0 | 03 | 09 | 3600 | 42671100 | Hig-Zdravs | 2025-11-27 12:25 | - - | 3
209638 | Igla 0,6x32mm 23G A1 | Komada | 0 | 0 |  |  |  | 0 | 03 | 09 | 5 | 42671100 | Hig-Zdravs | 2025-11-27 12:25 | - - | 0
209715 | Zavoj, dimenzije 5m x 5cm | Komada | 0 | 0 |  |  |  | 0 | 03 | 09 | 0 | 42671100 | Hig-Zdravs | 2025-11-27 12:25 | - - | 3
209716 | Zavoj, dimenzije 5m x 8cm | Komada | 0 | 0 |  |  |  | 0 | 03 | 09 | 26 | 42671100 | Hig-Zdravs | 2025-11-27 12:25 | - - | 3
209717 | Zavoj, dimenzije 5m x 12cm | Komada | 0 | 0 |  |  |  | 0 | 03 | 09 | 38 | 42671100 | Hig-Zdravs | 2025-11-27 12:25 | - - | 3
210427 | Aluminijumska spasilačka nosila | Komada | 0 | 0 |  |  |  | 0 | 03 | 09 | 16080 | 42671100 | Hig-Zdravs | 2025-11-27 12:25 | - - | 3
210656 | Sanitetska vata-zadržava svojstva na temperaturi do 190 stepeni Celzijusa (ne gori i ne topi se) | Kilogram | 0 | 0 |  |  |  | 0 | 03 | 09 | 860 | 42671100 | Hig-Zdravs | 2025-11-27 12:25 | - - | 3
200917 | Špricevi od 2 ml, PVC | Komada | 0 | 32 |  |  |  | 0 | 03 | 09 | 4 | 42671100 | Hig-Zdravs | 2025-11-27 12:25 | - - | 2
200779 | Igle 0,9 x 38-40 mm "Nipro" ili odgovarajuće | Komada | 0 | 51 |  |  |  | 0 | 03 | 09 | 1.32 | 42671100 | Hig-Zdravs | 2025-11-27 12:25 | - - | 2
200781 | Igle 1.2 x 38-40mm "Nipro" ili odgovarajuće | Komada | 0 | 51 |  |  |  | 0 | 03 | 09 | 1.56 | 42671100 | Hig-Zdravs | 2025-11-27 12:25 | - - | 2
203677 | Esmarhova poveska sa plastičnom kopčom | Komada | 0 | 55 |  |  |  | 0 | 03 | 09 | 863 | 42671100 | Hig-Zdravs | 2025-11-27 12:25 | - - | 2
209366 | Dodatak za pravljenje krvnog razmaza na pločici | Komada | 0 | 55 |  |  |  | 0 | 03 | 09 | 6.75 | 42671100 | Hig-Zdravs | 2025-11-27 12:25 | - - | 2
200778 | Igla za vacuette (žuta) 20G 0.90x38mm | Komada | 0 | 55 |  |  |  | 0 | 03 | 09 | 12.05 | 42671100 | Hig-Zdravs | 2025-11-27 12:25 | - - | 2
200918 | Quick Holder za igle (za vacuette), Grainer ili odgovarajuće | Komada | 0 | 55 |  |  |  | 0 | 03 | 09 | 280 | 42671100 | Hig-Zdravs | 2025-11-27 12:25 | - - | 2
200987 | Vacuete za serume 8ml, clot activator sa gelom | Komada | 0 | 55 |  |  |  | 0 | 03 | 09 | 23.9 | 42671100 | Hig-Zdravs | 2025-11-27 12:25 | - - | 2
201864 | Vacuette za sedimantaciju sa očitavanjem na 60 minuta - plastična | Komada | 0 | 55 |  |  |  | 0 | 03 | 09 | 34.55 | 42671100 | Hig-Zdravs | 2025-11-27 12:25 | - - | 2
201871 | Vacuette 3ml sa EDTA | Komada | 0 | 55 |  |  |  | 0 | 03 | 09 | 13.45 | 42671100 | Hig-Zdravs | 2025-11-27 12:25 | - - | 2
206882 | Vacuette za serum 9ml, clot activator (bez gel separatora) | Komada | 0 | 55 |  |  |  | 0 | 03 | 09 | 0 | 42671100 | Hig-Zdravs | 2025-11-27 12:25 | - - | 2
207434 | Tračice za odredivanje šećera u krvi (50 kom/pak) da su kompatibilne sa CONTOUR PLUS | Pakovanje | 0 | 58 |  |  |  | 0 | 03 | 09 | 0 | 42671100 | Hig-Zdravs | 2025-11-27 12:25 | - - | 2
200835 | Kontakt aktivirajuce lancete 21 G, dubina uboda 2,0 - 2,2 mm (100 kom/pak) | Pakovanje | 0 | 61 |  |  |  | 0 | 03 | 09 | 700 | 42671100 | Hig-Zdravs | 2025-11-27 12:25 | - - | 2
203559 | Trodelni PVC špric 50 ml sa gumenim delom | Komada | 0 | 62 |  |  |  | 0 | 03 | 09 | 28 | 42671100 | Hig-Zdravs | 2025-11-27 12:25 | - - | 2
200915 | PVC špric 5 ml bez gumenog dela | Komada | 0 | 0 |  |  |  | 0 | 03 | 09 | 10 | 42671100 | Hig-Zdravs | 2025-11-27 12:25 | - - | 0
200914 | PVC špric 20 ml i 03133 sterilan špric od 20m | Komada | 0 | 0 |  |  |  | 0 | 03 | 09 | 0 | 42671100 | Hig-Zdravs | 2025-11-27 12:25 | - - | 0
211059 | Multiplex PCR testovi za dokazivanje respiratornih infekcija kompatibilni sa aparatom HybriSpot 12 PCR Auto | Test | 0 | 1 |  |  |  | 0 | 03 | 09 | 8900 | 42672121 | Hig-Zdravs | 2025-11-27 12:30 | - - | 2
210157 | PCR Buffer(Mix with nucleotids, polymerase and MgCl2), one reaction | Test | 0 | 2 |  |  |  | 0 | 03 | 09 | 22.4 | 42672121 | Hig-Zdravs | 2025-11-27 12:30 | - - | 2
204902 | Kit za izolaciju bakterijske DNK (Bacterial DNA Extraction Kit) na aparatu SaMag 12, Sacace, 1/48 | Test | 0 | 3 |  |  |  | 0 | 03 | 09 | 750 | 42672121 | Hig-Zdravs | 2025-11-27 12:30 | - - | 2
210477 | Kit za ekstrakciju DNK sa sorbentom, Sacace ili odgovarajući | Test | 0 | 4 |  |  |  | 0 | 03 | 09 | 109 | 42672121 | Hig-Zdravs | 2025-11-27 12:30 | - - | 2
204898 | ELISA Bordetella pertussis toxin IgA, u pakovanju od 96 t | Test | 0 | 5 |  |  |  | 0 | 03 | 09 | 332.02 | 42672121 | Hig-Zdravs | 2025-11-27 12:30 | - - | 2
204194 | ELISA Bordetella pertussis toxin IgG, u pakovanju od 96 t | Test | 0 | 5 |  |  |  | 0 | 03 | 09 | 332.02 | 42672121 | Hig-Zdravs | 2025-11-27 12:30 | - - | 2
201391 | ELISA Helicobacter pylori IgA | Test | 0 | 5 |  |  |  | 0 | 03 | 09 | 204.6 | 42672121 | Hig-Zdravs | 2025-11-27 12:30 | - - | 2
201399 | ELISA Helicobacter pylori IgG | Test | 0 | 5 |  |  |  | 0 | 03 | 09 | 204.6 | 42672121 | Hig-Zdravs | 2025-11-27 12:30 | - - | 2
201414 | ELISA IgM Chlamydia trachomatis | Test | 0 | 5 |  |  |  | 0 | 03 | 09 | 205.9 | 42672121 | Hig-Zdravs | 2025-11-27 12:30 | - - | 2
201396 | ELISA IgG Chlamydia trachomatis | Test | 0 | 5 |  |  |  | 0 | 03 | 09 | 197.9 | 42672121 | Hig-Zdravs | 2025-11-27 12:30 | - - | 2
201425 | ELISA Lajm borelioza IgG | Test | 0 | 5 |  |  |  | 0 | 03 | 09 | 210 | 42672121 | Hig-Zdravs | 2025-11-27 12:30 | - - | 2
201426 | ELISA Lajm borelioza IgM | Test | 0 | 5 |  |  |  | 0 | 03 | 09 | 210 | 42672121 | Hig-Zdravs | 2025-11-27 12:30 | - - | 2
203831 | ELISA IgM Brucella abortus, melitensis, u pakovanju od 96 testova | Test | 0 | 5 |  |  |  | 0 | 03 | 09 | 187 | 42672121 | Hig-Zdravs | 2025-11-27 12:30 | - - | 2
203832 | ELISA IgG Brucella abortus, melitensis, u pakovanju od 96 testova | Test | 0 | 5 |  |  |  | 0 | 03 | 09 | 187 | 42672121 | Hig-Zdravs | 2025-11-27 12:30 | - - | 2
201429 | ELISA Toxocara canis | Test | 0 | 5 |  |  |  | 0 | 03 | 09 | 550 | 42672121 | Hig-Zdravs | 2025-11-27 12:30 | - - | 2
211060 | ELISA Echinococcus multiocularis IgG | Test | 0 | 5 |  |  |  | 0 | 03 | 09 | 260 | 42672121 | Hig-Zdravs | 2025-11-27 12:30 | - - | 2
209218 | ELISA Yersinia enterocolitica IgA | Test | 0 | 5 |  |  |  | 0 | 03 | 09 | 250 | 42672121 | Hig-Zdravs | 2025-11-27 12:30 | - - | 2
209220 | ELISA Yersinia enterocolitica IgG | Test | 0 | 5 |  |  |  | 0 | 03 | 09 | 250 | 42672121 | Hig-Zdravs | 2025-11-27 12:30 | - - | 2
207449 | ELISA IgG na Tenia solium | Test | 0 | 5 |  |  |  | 0 | 03 | 09 | 350 | 42672121 | Hig-Zdravs | 2025-11-27 12:30 | - - | 2
209214 | ELISA IgG Trichinella spiralis | Test | 0 | 5 |  |  |  | 0 | 03 | 09 | 350 | 42672121 | Hig-Zdravs | 2025-11-27 12:30 | - - | 2
201369 | Bacitracin | Komada | 0 | 6 |  |  |  | 0 | 03 | 09 | 6 | 42672121 | Hig-Zdravs | 2025-11-27 12:30 | - - | 2
203351 | Faktor rasta V, u pakovanju od 50 komada | Komada | 0 | 6 |  |  |  | 0 | 03 | 09 | 15 | 42672121 | Hig-Zdravs | 2025-11-27 12:30 | - - | 2
203352 | Faktor rasta X, u pakovanju od 50 komada | Komada | 0 | 6 |  |  |  | 0 | 03 | 09 | 15 | 42672121 | Hig-Zdravs | 2025-11-27 12:30 | - - | 2
203361 | Faktor rasta XV, u pakovanju od 50 komada | Komada | 0 | 6 |  |  |  | 0 | 03 | 09 | 15 | 42672121 | Hig-Zdravs | 2025-11-27 12:30 | - - | 2
201479 | Oksidaza test 1/50 | Test | 0 | 6 |  |  |  | 0 | 03 | 09 | 15 | 42672121 | Hig-Zdravs | 2025-11-27 12:30 | - - | 2
203399 | Optohin | Komada | 0 | 6 |  |  |  | 0 | 03 | 09 | 5.5 | 42672121 | Hig-Zdravs | 2025-11-27 12:30 | - - | 2
205281 | Brzi imunohromatografski test za dokazivanje H.pylori u stolici, u pakovanju od 20 t | Test | 0 | 7 |  |  |  | 0 | 03 | 09 | 218 | 42672121 | Hig-Zdravs | 2025-11-27 12:30 | - - | 2
203075 | Brzi test za dokazivanje AG Cryptosporidium + Giardia + Entamoeba u stolici, u pakovanju od 20 testova | Test | 0 | 7 |  |  |  | 0 | 03 | 09 | 910 | 42672121 | Hig-Zdravs | 2025-11-27 12:30 | - - | 2
207182 | Brzi imunohromatografski test na vrste roda Plasmodium (falciparum, vivax, malarie, ovale) iz pune krvi; interpretacija testa se zasniva na očitavanju tračice za P.falciparum zasebno od ostalih vrsta; pakovanje od 25 testova | Test | 0 | 7 |  |  |  | 0 | 03 | 09 | 600 | 42672121 | Hig-Zdravs | 2025-11-27 12:30 | - - | 2
210150 | Imunohromatografski test za dokazivanje antigena Campylobacter u stolici | Test | 0 | 7 |  |  |  | 0 | 03 | 09 | 700 | 42672121 | Hig-Zdravs | 2025-11-27 12:30 | - - | 2
210151 | Eksterna kontrola za Camylobacter | Komada | 0 | 7 |  |  |  | 0 | 03 | 09 | 3350 | 42672121 | Hig-Zdravs | 2025-11-27 12:30 | - - | 2
201472 | Meningokit, u pakovanju od 25 t | Test | 0 | 7 |  |  |  | 0 | 03 | 09 | 1700 | 42672121 | Hig-Zdravs | 2025-11-27 12:30 | - - | 2
203356 | Brzi test za dokazivanje beta hemolitičkog streptokoka direktno iz brisa, u pakovanju od 20 testova | Test | 0 | 8 |  |  |  | 0 | 03 | 09 | 135 | 42672121 | Hig-Zdravs | 2025-11-27 12:30 | - - | 2
202781 | Antibiogram kartice za Vitek (za gram pozitivne) | Komada | 0 | 9 |  |  |  | 0 | 03 | 09 | 1091 | 42672121 | Hig-Zdravs | 2025-11-27 12:30 | - - | 2
203829 | Antibiogram kartice, u pakovanju od 20 testa, za VITEK za gljivice | Komada | 0 | 9 |  |  |  | 0 | 03 | 09 | 1091 | 42672121 | Hig-Zdravs | 2025-11-27 12:30 | - - | 2
203071 | Antibiogram kartice, u pakovanju od 20 testa, za Vitek, za gram negativne | Komada | 0 | 9 |  |  |  | 0 | 03 | 09 | 981 | 42672121 | Hig-Zdravs | 2025-11-27 12:30 | - - | 2
203073 | Identifikacione kartice ANC (anaerobi), Vitek | Komada | 0 | 9 |  |  |  | 0 | 03 | 09 | 1091 | 42672121 | Hig-Zdravs | 2025-11-27 12:30 | - - | 2
202779 | Identifikacione kartice GN (Gram negativne bakt.), u pakovanju od 20 testa, Vitek | Komada | 0 | 9 |  |  |  | 0 | 03 | 09 | 981 | 42672121 | Hig-Zdravs | 2025-11-27 12:30 | - - | 2
202778 | Identifikacione kartice GP (Gram pozitivne bakt.), Vitek | Komada | 0 | 9 |  |  |  | 0 | 03 | 09 | 981 | 42672121 | Hig-Zdravs | 2025-11-27 12:30 | - - | 2
203072 | Identifikacione kartice YST, u pakovanju od 20 testa, Vitek | Komada | 0 | 9 |  |  |  | 0 | 03 | 09 | 1091 | 42672121 | Hig-Zdravs | 2025-11-27 12:30 | - - | 2
202784 | Nastavci za mikropipete za Gram negativne, Vitek, 1/96 | Komada | 0 | 9 |  |  |  | 0 | 03 | 09 | 21 | 42672121 | Hig-Zdravs | 2025-11-27 12:30 | - - | 2
202783 | Nastavci za mikropipete za Gram pozitivne, Vitek, 1/96 | Komada | 0 | 9 |  |  |  | 0 | 03 | 09 | 21 | 42672121 | Hig-Zdravs | 2025-11-27 12:30 | - - | 2
203975 | Saline solutions (tri bocice po 500ml), Vitek | Pakovanje | 0 | 9 |  |  |  | 0 | 03 | 09 | 3200 | 42672121 | Hig-Zdravs | 2025-11-27 12:30 | - - | 2
203830 | Standardi za kalibraciju denzitometra VITEK sistema | Pakovanje | 0 | 9 |  |  |  | 0 | 03 | 09 | 23705 | 42672121 | Hig-Zdravs | 2025-11-27 12:30 | - - | 2
201487 | Sterilne plastične psipete (400 komada po pakovanju) | Pakovanje | 0 | 9 |  |  |  | 0 | 03 | 09 | 24950 | 42672121 | Hig-Zdravs | 2025-11-27 12:30 | - - | 2
209221 | ELISA Leptospira IgM | Test | 0 | 10 |  |  |  | 0 | 03 | 09 | 350 | 42672121 | Hig-Zdravs | 2025-11-27 12:30 | - - | 2
209222 | ELISA Leptospira IgG | Test | 0 | 10 |  |  |  | 0 | 03 | 09 | 350 | 42672121 | Hig-Zdravs | 2025-11-27 12:30 | - - | 2
207423 | ELISA test za detekciju Galaktomanana Ag 1/96 | Test | 0 | 11 |  |  |  | 0 | 03 | 09 | 1125 | 42672121 | Hig-Zdravs | 2025-11-27 12:30 | - - | 2
209507 | ELISA test za detekciju manana Ag 1/96 | Test | 0 | 11 |  |  |  | 0 | 03 | 09 | 500 | 42672121 | Hig-Zdravs | 2025-11-27 12:30 | - - | 2
203116 | Antigen za IIFT za Trihinelozu (pločice sa 2 mesta) | Komada | 0 | 12 |  |  |  | 0 | 03 | 09 | 3000 | 42672121 | Hig-Zdravs | 2025-11-27 12:30 | - - | 2
207450 | Pozitivna kontrola za IIFT za Trihinelozu | Bočica | 0 | 12 |  |  |  | 0 | 03 | 09 | 2000 | 42672121 | Hig-Zdravs | 2025-11-27 12:30 | - - | 2
203299 | Evansovo plavo 0.15 ml | Bočica | 0 | 12 |  |  |  | 0 | 03 | 09 | 2000 | 42672121 | Hig-Zdravs | 2025-11-27 12:30 | - - | 2
203131 | Konjugat IgA+IgM+IgG od 0.5 ml | Bočica | 0 | 12 |  |  |  | 0 | 03 | 09 | 2000 | 42672121 | Hig-Zdravs | 2025-11-27 12:30 | - - | 2
201364 | Dilucioni test za ispitivanje osetljivosti gljivica na najmanje 5 antimikotika | Test | 0 | 13 |  |  |  | 0 | 03 | 09 | 639.5 | 42672121 | Hig-Zdravs | 2025-11-27 12:30 | - - | 2
202785 | Suspension medium za antimikogram (amp. od 2ml) | Komada | 0 | 13 |  |  |  | 0 | 03 | 09 | 137 | 42672121 | Hig-Zdravs | 2025-11-27 12:30 | - - | 2
205280 | Eksterna pozitivna kontrola za test na Clostridium difficile toxin A i B | Komada | 0 | 14 |  |  |  | 0 | 03 | 09 | 3350 | 42672121 | Hig-Zdravs | 2025-11-27 12:30 | - - | 2
209326 | Brzi imunohromatografski test za dokazivanje Clostridium difficile GDH u pakovanju od 20 testova | Test | 0 | 14 |  |  |  | 0 | 03 | 09 | 300 | 42672121 | Hig-Zdravs | 2025-11-27 12:30 | - - | 2
203076 | Giemsa - gotova boja, 100 ml | Bočica | 0 | 12 |  |  |  | 0 | 03 | 09 | 480 | 42672121 | Hig-Zdravs | 2025-11-27 12:30 | - - | 2
201493 | Serumi za aglutinaciju EPEC | Mililitar | 0 | 16 |  |  |  | 0 | 03 | 09 | 9750 | 42672121 | Hig-Zdravs | 2025-11-27 12:30 | - - | 2
201494 | Serumi za aglutinaciju Salmonele | Mililitar | 0 | 16 |  |  |  | 0 | 03 | 09 | 6420 | 42672121 | Hig-Zdravs | 2025-11-27 12:30 | - - | 2
201495 | Serumi za aglutinaciju Shigella | Mililitar | 0 | 16 |  |  |  | 0 | 03 | 09 | 6120 | 42672121 | Hig-Zdravs | 2025-11-27 12:30 | - - | 2
201496 | Serumi za aglutinaciju Yersinia | Mililitar | 0 | 16 |  |  |  | 0 | 03 | 09 | 6120 | 42672121 | Hig-Zdravs | 2025-11-27 12:30 | - - | 2
204554 | Standardi za kalibraciju McFarland denzitometra | Pakovanje | 0 | 17 |  |  |  | 0 | 03 | 09 | 26950 | 42672121 | Hig-Zdravs | 2025-11-27 12:30 | - - | 2
202238 | Test aglutinacije za dokazivanje beta hemolitičkih streptokoka grupe A, B, C, D, F, G | Test | 0 | 18 |  |  |  | 0 | 03 | 09 | 340 | 42672121 | Hig-Zdravs | 2025-11-27 12:30 | - - | 2
201508 | Nitrocefinski test | Disk | 0 | 19 |  |  |  | 0 | 03 | 09 | 96 | 42672121 | Hig-Zdravs | 2025-11-27 12:30 | - - | 2
201509 | Tributirin tablete | Tableta | 0 | 19 |  |  |  | 0 | 03 | 09 | 96 | 42672121 | Hig-Zdravs | 2025-11-27 12:30 | - - | 2
204199 | Transportni tečni medijum za Chlamydia, Mycoplasma, Ureaplasma sa staklenim perlicama , sa flocked brisom za uzimanje uzoraka iz cerviksa, uretre i konjuktive pogodnim za PCR dijagnostiku, 1ml | Komada | 0 | 20 |  |  |  | 0 | 03 | 09 | 177 | 42672121 | Hig-Zdravs | 2025-11-27 12:30 | - - | 2
206894 | Suvi bris, sintetički, transportni; dužine 15 cm; za dijagnostičke metode molekularne biologije, pogodan za uzimanje uzorka iz cerviksa i uretre | Komada | 0 | 21 |  |  |  | 0 | 03 | 09 | 59 | 42672121 | Hig-Zdravs | 2025-11-27 12:30 | - - | 2
210154 | ELISA beta d glukan | Test | 0 | 22 |  |  |  | 0 | 03 | 09 | 1150 | 42672121 | Hig-Zdravs | 2025-11-27 12:30 | - - | 2
209299 | Mutanolisine, enzim poreklom iz Stretomyces globisporus, 10000 jedinica, liofilizovan puder, Sigma-Aldrich ili odgovarajuće | Komada | 0 | 23 |  |  |  | 0 | 03 | 09 | 27710 | 42672121 | Hig-Zdravs | 2025-11-27 12:30 | - - | 2
209300 | Hyaluronidase, tip I-S, liofilizovan puder, izolovana iz govedih testisa, pakovanje od 100mg, Sigma-Aldrich ili odgovarajuće | Komada | 0 | 23 |  |  |  | 0 | 03 | 09 | 8290 | 42672121 | Hig-Zdravs | 2025-11-27 12:30 | - - | 2
209689 | Originalna boja metilensko plavo, u tečnom stanju, spremno za upotrebu | Pakovanje | 0 | 24 |  |  |  | 0 | 03 | 09 | 4000 | 42672121 | Hig-Zdravs | 2025-11-27 12:30 | - - | 2
210159 | TE bufer, 20x, pH 7.5, 25 ml | Komada | 0 | 26 |  |  |  | 0 | 03 | 09 | 8735 | 42672121 | Hig-Zdravs | 2025-11-27 12:30 | - - | 2
201358 | Antigen za Widal i Weil-felix | Pakovanje | 0 | 27 |  |  |  | 0 | 03 | 09 | 32000 | 42672121 | Hig-Zdravs | 2025-11-27 12:30 | - - | 2
210354 | ELISA Cryptosporidium Ag | Test | 0 | 28 |  |  |  | 0 | 03 | 09 | 520 | 42672121 | Hig-Zdravs | 2025-11-27 12:30 | - - | 2
210352 | ELISA Helicobacter pylori Ag | Test | 0 | 29 |  |  |  | 0 | 03 | 09 | 750 | 42672121 | Hig-Zdravs | 2025-11-27 12:30 | - - | 2
206896 | Imunohromatografski test za brzo fenotipsko odredivanje OXA-48, KPC, NDM, VIM karbapenemaza. Dtetekcioni limit za OXA-48:0,125 ng/mL, u pakovanju od 20 testova | Test | 0 | 30 |  |  |  | 0 | 03 | 09 | 1572.5 | 42672121 | Hig-Zdravs | 2025-11-27 12:30 | - - | 2
210376 | Plastične tubice (cryo tube) sa perlicama i medijumom, za duboko zamrzavanje mikroorganizama | Komada | 0 | 31 |  |  |  | 0 | 03 | 09 | 292.5 | 42672121 | Hig-Zdravs | 2025-11-27 12:30 | - - | 2
210162 | KPC/MBL/OXA-48 potvrdni test za enterobacterales disk difuzionom metodom | Pakovanje | 0 | 32 |  |  |  | 0 | 03 | 09 | 16000 | 42672121 | Hig-Zdravs | 2025-11-27 12:30 | - - | 2
210357 | Test za dokazivanje toksina Bacillus cereus | Pakovanje | 0 | 33 |  |  |  | 0 | 03 | 09 | 16000 | 42672121 | Hig-Zdravs | 2025-11-27 12:30 | - - | 2
210353 | ELISA IgA Chlamydia trachomatis | Test | 0 | 34 |  |  |  | 0 | 03 | 09 | 200 | 42672121 | Hig-Zdravs | 2025-11-27 12:30 | - - | 2
209597 | Pneumococcus Omni antiserum for the capsular reaction test ( Neufeld ) ( All 92 serotypes) , 1 ml (pakovanje 300 testova) | Pakovanje | 0 | 35 |  |  |  | 0 | 03 | 09 | 169720 | 42672121 | Hig-Zdravs | 2025-11-27 12:30 | - - | 2
209595 | Pneumococcus Pool antisera for the capsular reaction test ( Neufeld ) A,B,C,D,E,F,G,H,I,P,Q,R,S,T svaki u ampuli od 1ml (pakovanje 300 testova) | Pakovanje | 0 | 35 |  |  |  | 0 | 03 | 09 | 37910 | 42672121 | Hig-Zdravs | 2025-11-27 12:30 | - - | 2
209596 | Pneumococcus factor antisera for the capsular reaction test ( Neufeld ) 6b, 6c, 6d, 11c, 11b, 11g, 11f, 15e, 15h, 15c, 15b,19b, 19c, 20b, 33b i drugi po potrebi, svaki u ampuli od 1ml (pakovanje 300 testova). | Pakovanje | 0 | 35 |  |  |  | 0 | 03 | 09 | 50910 | 42672121 | Hig-Zdravs | 2025-11-27 12:30 | - - | 2
209298 | TAE (Tris-acetate-EDTA) bufer za gel elektroforezu, koncentracije 50x, 1l, Thermo-Fisher ili odgovoarajuće | Komada | 0 | 36 |  |  |  | 0 | 03 | 09 | 5940 | 42672121 | Hig-Zdravs | 2025-11-27 12:30 | - - | 2
206900 | TEA/TBE buffer za gel elektroforezu, pakovanje od 1 l | Pakovanje | 0 | 37 |  |  |  | 0 | 03 | 09 | 2730 | 42672121 | Hig-Zdravs | 2025-11-27 12:30 | - - | 2
204200 | Nazofaringealni bris (flocked dakron ili rajon ili sl.) za PCR dijagnostiku sa tečnim transportnim Amies medijumom za aerobne,anaerobne i zahtevne bakterije (Copan ili odgovarajuće) | Komada | 0 | 38 |  |  |  | 0 | 03 | 09 | 130 | 42672121 | Hig-Zdravs | 2025-11-27 12:30 | - - | 2
205311 | Nazofaringealni bris (flocked dakron, sterilan) za PCR dijagnostiku (Copan ili odgovarajuće) | Komada | 0 | 38 |  |  |  | 0 | 03 | 09 | 59 | 42672121 | Hig-Zdravs | 2025-11-27 12:30 | - - | 2
210153 | Transportni, sterilni, komplet za bris u tubi, sa plasticnim stapicem, sa Amies agar gelom, sa ryon vrhom, bez uglja, pojedinacno pakovan u aluplasticnoj foliji ispunjeno azotom(Copan ili odgovarajuce) | Komada | 0 | 38 |  |  |  | 0 | 03 | 09 | 27 | 42672121 | Hig-Zdravs | 2025-11-27 12:30 | - - | 2
203091 | Prajmeri za PCR liofilizirani od 10 - 20 nmol dužine od 18-36 nukleotida | Komada | 0 | 39 |  |  |  | 0 | 03 | 09 | 740 | 42672121 | Hig-Zdravs | 2025-11-27 12:30 | - - | 2
204907 | DNK ladder (raspon 1000 – 2000 bp), sa bojom Xylene cyanol i/ili Bromphenol blue, razmak izmedu pojedinačnih DNK fragmenata 100 bp (boja može biti ponudena posebno) | Komada | 0 | 40 |  |  |  | 0 | 03 | 09 | 5550 | 42672121 | Hig-Zdravs | 2025-11-27 12:30 | - - | 2
210592 | Kit za real-time PCR dijagnostiku Chlamydia trachomatis, prilagodjen za Applied Biosystems 7500, Sacace i Mic qPCR sisteme; mora da sadrži pozitivnu, negativnu i internu kontrolu | Test | 0 | 41 |  |  |  | 0 | 03 | 09 | 335 | 42672121 | Hig-Zdravs | 2025-11-27 12:30 | - - | 2
207178 | Kit za ekstrakciju nukleinskih kiselina (DNK) iz kliničkih uzoraka (epitelne ćelije cervikalnog kanala, uretre, vagine, pljuvačka, urin); | Test | 0 | 41 |  |  |  | 0 | 03 | 09 | 130 | 42672121 | Hig-Zdravs | 2025-11-27 12:30 | - - | 2
209266 | Multiplex PCR za dokazivanje seksualno prenosivih bolesti | Test | 0 | 42 |  |  |  | 0 | 03 | 09 | 1600 | 42672121 | Hig-Zdravs | 2025-11-27 12:30 | - - | 2
210591 | Multiplex PCR Master Mix za konvencionalni PCR, mora da sadrži hot start polimerazu, MgCl2, reakcioni bufer, dNTPs i aditive; mora biti optimizovan za multipleks reakcije; može biti korišćen za rad sa fluorescentno-obeleženim prajmerima; Može da sadr | Reakcija | 0 | 43 |  |  |  | 0 | 03 | 09 | 32.8 | 42672121 | Hig-Zdravs | 2025-11-27 12:30 | - - | 2
203966 | Kit za izolaciju bakterijske DNK iz kulture (MoBio Ultra Clean DNA Isolation Kit ili odgovarajući) | Test | 0 | 44 |  |  |  | 0 | 03 | 09 | 160 | 42672121 | Hig-Zdravs | 2025-11-27 12:30 | - - | 2
201361 | Ampule za biološku kontrolu rada autoklava | Komada | 500 | 45 |  |  |  | 0 | 03 | 09 | 185 | 42672121 | Hig-Zdravs | 2025-11-27 12:30 | - - | 2
202775 | Samolepljiva traka za hemijsku kontrolu parne sterilizacije (širine 18-19 mm i dužine 50-55 m) | Komada | 0 | 45 |  |  |  | 0 | 03 | 09 | 330 | 42672121 | Hig-Zdravs | 2025-11-27 12:30 | - - | 2
207071 | Samolepljiva traka za hemijsku kontrolu suve sterilizacije (širine 18-19 mm i dužine 50-55 m) | Komada | 0 | 45 |  |  |  | 0 | 03 | 09 | 950 | 42672121 | Hig-Zdravs | 2025-11-27 12:30 | - - | 2
202774 | Set za biološku kontrolu suve sterilizacije | Komada | 300 | 45 |  |  |  | 0 | 03 | 09 | 200 | 42672121 | Hig-Zdravs | 2025-11-27 12:30 | - - | 2
206769 | ONPG diskovi 1/50 | Test | 0 | 46 |  |  |  | 0 | 03 | 09 | 17.5 | 42672121 | Hig-Zdravs | 2025-11-27 12:30 | - - | 2
204901 | Kit za real-time PCR dijagnostiku Bordetella pertusis, parapertusis, bronchiseptica, na Applied Biosystems 7500 i Sacace aparatima | Test | 0 | 47 |  |  |  | 0 | 03 | 09 | 750 | 42672121 | Hig-Zdravs | 2025-11-27 12:30 | - - | 2
202318 | Imuno Blot test za detekciju IgG antitela iz seruma, plazme i likvora na Borrelia burgdorferi sensu stricto, B.garinii, B.afzeli, B.bavariensis sa antigenima OspA, OspC, VlsE, p18, p39, p41, p58 i p100 i odgov. plastičnim kadicama.Specifičnost testa | Test | 0 | 48 |  |  |  | 0 | 03 | 09 | 1500 | 42672121 | Hig-Zdravs | 2025-11-27 12:30 | - - | 2
202317 | Imuno Blot test za detekciju IgM antitela iz seruma,plazme i likvora na Borrelia burgdorferi sensu stricto, B.garinii, B.afzeli, B.bavariensis sa antigenima OspA, OspC, VlsE, p18, p39, p41, p58 i p100 i odgov. plastičnim kadicama.Specifičnost testa | Test | 0 | 48 |  |  |  | 0 | 03 | 09 | 1500 | 42672121 | Hig-Zdravs | 2025-11-27 12:30 | - - | 2
209216 | Western-blot test za detekciju IgM antitela iz seruma, plazme na Treponema pallidum sa antigenima Tp 47, TmpA, Tp257(Gpd), Tp453, Tp 17, Tp 15 i odgov. plastičnim kadicama.Specifičnost testa 100% | Test | 0 | 48 |  |  |  | 0 | 03 | 09 | 2350 | 42672121 | Hig-Zdravs | 2025-11-27 12:30 | - - | 2
209217 | Western-blot test za detekciju IgG antitela iz seruma, plazme na Treponema pallidum sa antigenima Tp 47, TmpA, Tp257(Gpd), Tp453, Tp 17, Tp 15 i odgov. plastičnim kadicama.Specifičnost testa 100% | Test | 0 | 48 |  |  |  | 0 | 03 | 09 | 2350 | 42672121 | Hig-Zdravs | 2025-11-27 12:30 | - - | 2
209265 | Odgovarajuće plastične kadice za Western-blot testove | Komada | 0 | 48 |  |  |  | 0 | 03 | 09 | 550 | 42672121 | Hig-Zdravs | 2025-11-27 12:30 | - - | 2
201365 | ATCC sojevi 6/1 | Pakovanje | 0 | 49 |  |  |  | 0 | 03 | 09 | 24830 | 42672121 | Hig-Zdravs | 2025-11-27 12:30 | - - | 2
209303 | ATCC sojevi Streptococcus pneumoniae (pakovanje od 6), S.pneumoniae ATCC 6303,S.pneumoniae ATCC 49619, S.pneumoniae ATCC 6305, S.pneumoniae ATCC 700677 | Pakovanje | 0 | 49 |  |  |  | 0 | 03 | 09 | 25910 | 42672121 | Hig-Zdravs | 2025-11-27 12:30 | - - | 2
207451 | Escherichia coli NCTC™ 13846 kwik-stick (pak 6/1) | Pakovanje | 0 | 49 |  |  |  | 0 | 03 | 09 | 24890 | 42672121 | Hig-Zdravs | 2025-11-27 12:30 | - - | 2
205282 | Imunohromatografski test za dokazivanje antigena Legionella pneumophila u urinu | Pakovanje | 0 | 50 |  |  |  | 0 | 03 | 09 | 10500 | 42672121 | Hig-Zdravs | 2025-11-27 12:30 | - - | 2
201501 | Diskovi za AB | Komada | 0 | 51 |  |  |  | 0 | 03 | 09 | 5 | 42672121 | Hig-Zdravs | 2025-11-27 12:30 | - - | 2
203357 | Diskovi za antibiogram (antibiotik + inhibitor beta laktamaze) | Komada | 0 | 51 |  |  |  | 0 | 03 | 09 | 15 | 42672121 | Hig-Zdravs | 2025-11-27 12:30 | - - | 2
210478 | Diskovi za antibiogram (antibiotik + inhibitor beta laktamaze)-novi antibiotici | Komada | 0 | 51 |  |  |  | 0 | 03 | 09 | 15 | 42672121 | Hig-Zdravs | 2025-11-27 12:30 | - - | 2
211061 | Novobiocin disk | Komada | 0 | 52 |  |  |  | 0 | 03 | 09 | 3.9 | 42672121 | Hig-Zdravs | 2025-11-27 12:30 | - - | 2
204915 | BRUKER Bacterial Test Standard za MALDI – TOF(RUO) | Pakovanje | 0 | 54 |  |  |  | 0 | 03 | 09 | 70000 | 42672121 | Hig-Zdravs | 2025-11-27 12:30 | - - | 2
204914 | BRUKER Matrix HCCA za MALDI-TOF, portioned (2-Cyano- 3-(4-hydroxyphenyl) acrylic acid)(RUO) | Pakovanje | 0 | 54 |  |  |  | 0 | 03 | 09 | 45000 | 42672121 | Hig-Zdravs | 2025-11-27 12:30 | - - | 2
204623 | Brzi aglutinišući test za brucellu koji obuhvata Brucella abortus, B. melitensis, B. bovis, B. suis | Test | 0 | 55 |  |  |  | 0 | 03 | 09 | 50 | 42672121 | Hig-Zdravs | 2025-11-27 12:30 | - - | 2
201454 | Kesice za anaerobnu kultivaciju | Komada | 0 | 56 |  |  |  | 0 | 03 | 09 | 218 | 42672121 | Hig-Zdravs | 2025-11-27 12:30 | - - | 2
201455 | Kesice za mikroaerofilnu kultivaciju | Komada | 0 | 56 |  |  |  | 0 | 03 | 09 | 218 | 42672121 | Hig-Zdravs | 2025-11-27 12:30 | - - | 2
210793 | ELISA Echinococcus granulossus IgG | Test | 0 | 57 |  |  |  | 0 | 03 | 09 | 233 | 42672121 | Hig-Zdravs | 2025-11-27 12:30 | - - | 2
206890 | Komercijalni test za ispitivanje osetljivosti na kolistin, MIK bujon diluciona metoda | Pakovanje | 0 | 59 |  |  |  | 0 | 03 | 09 | 11500 | 42672121 | Hig-Zdravs | 2025-11-27 12:30 | - - | 2
201389 | Test za utvrdivanje MIC (minimalnih inhibitiornih koncentracija) na antibiotike | Komada | 0 | 59 |  |  |  | 0 | 03 | 09 | 420 | 42672121 | Hig-Zdravs | 2025-11-27 12:30 | - - | 2
209269 | Nazofaringealni bris sa UTM medijumom od 1 ml i perlicama, za viruse, Chlamydia, Mycoplasma, sa flokulastim(“flocked”) savitljivim mini vrhom od najlona. | Komada | 0 | 60 |  |  |  | 0 | 03 | 09 | 185 | 42672121 | Hig-Zdravs | 2025-11-27 12:30 | - - | 2
201476 | Urogenitalne mikoplazme | Test | 0 | 61 |  |  |  | 0 | 03 | 09 | 470 | 42672121 | Hig-Zdravs | 2025-11-27 12:30 | - - | 2
201473 | Mineralno ulje za mikoplazme (125 ml) od istog proizvodjaca kao za testove, u originalnom pakovanju sa kapaljkom | Bočica | 0 | 61 |  |  |  | 0 | 03 | 09 | 610 | 42672121 | Hig-Zdravs | 2025-11-27 12:30 | - - | 2
210590 | Urea-Arginin Bujon za detekciju urogenitalnih mikoplazmi | Pakovanje | 0 | 61 |  |  |  | 0 | 03 | 09 | 5800 | 42672121 | Hig-Zdravs | 2025-11-27 12:30 | - - | 2
207039 | Ethanol absolute, Molecular biology grade (500 ml) | Mililitar | 0 | 62 |  |  |  | 0 | 03 | 09 | 30 | 42672121 | Hig-Zdravs | 2025-11-27 12:30 | - - | 2
210379 | Cary-Blair transportni medijum | Komada | 0 | 63 |  |  |  | 0 | 03 | 09 | 98.5 | 42672121 | Hig-Zdravs | 2025-11-27 12:30 | - - | 2
209794 | Referentni soj bakterije E. coli WG5, kompatibilan sa ISO 10705-2 metodom (Bluephage - Product code BP1628)ili odgovarajuće | Reakcija | 0 | 64 |  |  |  | 0 | 03 | 09 | 2600.1 | 42672121 | Hig-Zdravs | 2025-11-27 12:30 | - - | 2
209796 | Modified Scholten's Broth (MSB) (Bluephage - Product code BP1637) ili odgovarajuće | Grama | 0 | 64 |  |  |  | 0 | 03 | 09 | 45.55 | 42672121 | Hig-Zdravs | 2025-11-27 12:30 | - - | 2
209714 | Mengovirus ekstrakciona ( procesna) kontrola, za real-time RT PCR | Reakcija | 0 | 65 |  |  |  | 0 | 03 | 09 | 2649 | 42672121 | Hig-Zdravs | 2025-11-27 12:30 | - - | 2
209354 | ELISA Aspergillus fumigatus IgM | Test | 0 | 66 |  |  |  | 0 | 03 | 09 | 180 | 42672121 | Hig-Zdravs | 2025-11-27 12:30 | - - | 2
209355 | ELISA Aspergillus fumigatus IgG | Test | 0 | 66 |  |  |  | 0 | 03 | 09 | 180 | 42672121 | Hig-Zdravs | 2025-11-27 12:30 | - - | 2
201450 | IHA na Echinococcus, 1/102 | Test | 0 | 67 |  |  |  | 0 | 03 | 09 | 280 | 42672121 | Hig-Zdravs | 2025-11-27 12:30 | - - | 2
201505 | TPHA, u pakovanju od 100 testova | Test | 0 | 68 |  |  |  | 0 | 03 | 09 | 35 | 42672121 | Hig-Zdravs | 2025-11-27 12:30 | - - | 2
201514 | RPR, u pakovanju od 100 testova | Test | 0 | 68 |  |  |  | 0 | 03 | 09 | 15 | 42672121 | Hig-Zdravs | 2025-11-27 12:30 | - - | 2
201363 | ASTO,u pakovanju od 100 testova | Test | 0 | 68 |  |  |  | 0 | 03 | 09 | 27 | 42672121 | Hig-Zdravs | 2025-11-27 12:30 | - - | 2
201467 | Latex RF, u pakovanju od 100 testova | Test | 0 | 68 |  |  |  | 0 | 03 | 09 | 25 | 42672121 | Hig-Zdravs | 2025-11-27 12:30 | - - | 2
201528 | Waaler-Rose,u pakovanju od 100 testova | Test | 0 | 68 |  |  |  | 0 | 03 | 09 | 35 | 42672121 | Hig-Zdravs | 2025-11-27 12:30 | - - | 2
209692 | Strep kit A | Test | 0 | 68 |  |  |  | 0 | 03 | 09 | 225 | 42672121 | Hig-Zdravs | 2025-11-27 12:30 | - - | 2
209693 | Ekstrakcioni enzim | Pakovanje | 0 | 68 |  |  |  | 0 | 03 | 09 | 6000 | 42672121 | Hig-Zdravs | 2025-11-27 12:30 | - - | 2
209223 | ELISA Clostridium difficile GDH | Test | 0 | 69 |  |  |  | 0 | 03 | 09 | 375 | 42672121 | Hig-Zdravs | 2025-11-27 12:30 | - - | 2
209257 | ELISA Clostridium difficile toxin A/B | Test | 0 | 69 |  |  |  | 0 | 03 | 09 | 375 | 42672121 | Hig-Zdravs | 2025-11-27 12:30 | - - | 2
210120 | ELISA Clostridium perfringens | Test | 0 | 69 |  |  |  | 0 | 03 | 09 | 480 | 42672121 | Hig-Zdravs | 2025-11-27 12:30 | - - | 2
210121 | Pozitivna kontrola za ELISA Clostridium perfringens | Pakovanje | 0 | 69 |  |  |  | 0 | 03 | 09 | 3600 | 42672121 | Hig-Zdravs | 2025-11-27 12:30 | - - | 2
207420 | Multiplex PCR testovi kompatibilni sa aparatom bioMerieux Film Array Torch | Test | 0 | 70 |  |  |  | 0 | 03 | 09 | 22000 | 42672121 | Hig-Zdravs | 2025-11-27 12:30 | - - | 2
211062 | Kit za ekstrakciju DNK iz tkiva, pogodan za ekstrakciju za sekvenciranje dugih fragmenata (Oxford Nanopore), Monarch (New England Biolabs) ili odgovarajući, 50 reakcija | Pakovanje | 0 | 71 |  |  |  | 0 | 03 | 09 | 39500 | 42672121 | Hig-Zdravs | 2025-11-27 12:30 | - - | 2
211063 | Lizozim (chicken egg white) min.15000 units/mg, 2,5g | Komada | 0 | 72 |  |  |  | 0 | 03 | 09 | 5963 | 42672121 | Hig-Zdravs | 2025-11-27 12:30 | - - | 2
211064 | Albumin (Bovine Serum), Invitrogen ili odgovarajući, 50 mg/ml | Komada | 0 | 73 |  |  |  | 0 | 03 | 09 | 0 | 42672121 | Hig-Zdravs | 2025-11-27 12:30 | - - | 2
209272 | Izopropil alkohol za molekularnu dijagnostiku | Mililitar | 0 | 74 |  |  |  | 0 | 03 | 09 | 14.23 | 42672121 | Hig-Zdravs | 2025-11-27 12:30 | - - | 2
211065 | PCR plate 96 LoBind, Eppendorf ili odgovarajuće | Pakovanje | 0 | 75 |  |  |  | 0 | 03 | 09 | 18616.9 | 42672121 | Hig-Zdravs | 2025-11-27 12:30 | - - | 2
210925 | FOB test komplet za brzo otkrivanje 1/1 | Komada | 0 | 0 |  |  |  | 0 | 03 | 09 | 44.6 | 42672121 | Hig-Zdravs | 2025-11-27 12:30 | - - | 2
211233 | Western blot na Echinococcus multilocularis IgM | Test | 0 | 0 |  |  |  | 0 | 03 | 09 | 0 | 42672121 | Hig-Zdravs | 2025-11-27 12:30 | - - | 0
211234 | Western blot na Echinococcus multilocularis IgG | Test | 0 | 0 |  |  |  | 0 | 03 | 09 | 3500 | 42672121 | Hig-Zdravs | 2025-11-27 12:30 | - - | 0
211235 | Elisa na Echinococcus spp | Test | 0 | 0 |  |  |  | 0 | 03 | 09 | 400 | 42672121 | Hig-Zdravs | 2025-11-27 12:30 | - - | 0
211236 | Kit za ekstrakciju nukleinskih kiselina Genolution, kompatibilan sa aparatom Genolution Nextractor junior | Komada | 0 | 1 |  |  |  | 0 | 03 | 09 | 930 | 42672121 | Hig-Zdravs | 2025-11-27 12:30 | - - | 0
211316 | Multiplex PCR testovi za dokazivanje respiratornih infekcija | Test | 0 | 1 |  |  |  | 0 | 03 | 09 | 0 | 42672121 | Hig-Zdravs | 2025-11-27 12:30 | - - | 0
211317 | Western blot IgM/IgG za detekciju različitih uzročnika parazitarnih infekcija | Test | 0 | 71 |  |  |  | 0 | 03 | 09 | 3500 | 42672121 | Hig-Zdravs | 2025-11-27 12:30 | - - | 0
211318 | BRUKER Bacterial Test Standard za MALDI – TOF | Pakovanje | 0 | 72 |  |  |  | 0 | 03 | 09 | 74000 | 42672121 | Hig-Zdravs | 2025-11-27 12:30 | - - | 0
211319 | BRUKER Matrix HCCA za MALDI-TOF, portioned (2-Cyano- 3-(4-hydroxyphenyl) acrylic acid) | Pakovanje | 0 | 72 |  |  |  | 0 | 03 | 09 | 45000 | 42672121 | Hig-Zdravs | 2025-11-27 12:30 | - - | 0
207324 | PVC korito 50x42x30 cm (dxšxv) | Komada | 0 | 0 |  |  |  | 0 | 03 | 09 | 0 | 42672131 | Hig-Zdravs | 2025-11-27 12:32 | - - | 0
210160 | Cryo tube (2ml), Expell ili odgovarajuce | Komada | 0 | 25 |  |  |  | 0 | 03 | 09 | 13 | 42672131 | Hig-Zdravs | 2025-11-27 12:32 | - - | 2
209268 | Mikro tube za PCR, 2 ml, sa čepom na šraf, sterilne, samostojeće, sa gumenim prstenom | Komada | 0 | 53 |  |  |  | 0 | 03 | 09 | 9.8 | 42672131 | Hig-Zdravs | 2025-11-27 12:32 | - - | 2
207206 | Nastavci sa filterom, zapremine 10 µl, Ultra low retention, sterilni, pakovanje od 10x96 | Pakovanje | 0 | 58 |  |  |  | 0 | 03 | 09 | 4236 | 42672131 | Hig-Zdravs | 2025-11-27 12:32 | - - | 2
207205 | Nastavci sa filterom, zapremine 100 µl, Ultra low retention, sterilni, pakovanje od 10x96 | Pakovanje | 0 | 58 |  |  |  | 0 | 03 | 09 | 4580 | 42672131 | Hig-Zdravs | 2025-11-27 12:32 | - - | 2
207204 | Nastavci sa filterom, zapremine 1000 µl, Ultra low retention, sterilni, pakovanje od 8x96 | Pakovanje | 0 | 58 |  |  |  | 0 | 03 | 09 | 3972 | 42672131 | Hig-Zdravs | 2025-11-27 12:32 | - - | 2
209138 | Tubice za Bio Molecular Systems (MIC) qPCR aparat (20x48) | Pakovanje | 0 | 120 |  |  |  | 0 | 03 | 09 | 15000 | 42672131 | Hig-Zdravs | 2025-11-27 12:32 | - - | 2
205035 | Adhezivni optički film za real-time PCR mikro ploče sa 96 bunarčića, kompatibilne sa ABI 7500, SaCycler -96 i QuantStudio ™ 5 (1/100) | Pakovanje | 0 | 124 |  |  |  | 0 | 03 | 09 | 8960 | 42672131 | Hig-Zdravs | 2025-11-27 12:32 | - - | 2
205310 | Optičke ravne kapice za stripove od 8 tubica (MicroAmp ili odgovarajući) 0,2ml, PCR grade, kompatibilne sa ABI 7500, SaCycler-96 ili QuantStudio ™ 5 | Komada | 0 | 131 |  |  |  | 0 | 03 | 09 | 41.3 | 42672131 | Hig-Zdravs | 2025-11-27 12:32 | - - | 2
205309 | Optički stripovi za PCR od 8 tubica (MicroAmp ili odgovarajući) za 0,2 mL, PCR grade, kompatibilne sa ABI 7500, SaCycler-96 ili QuantStudio ™ 5 | Komada | 0 | 131 |  |  |  | 0 | 03 | 09 | 57.2 | 42672131 | Hig-Zdravs | 2025-11-27 12:32 | - - | 2
203942 | PCR tubice zapremine 0,2 mL sa ravnim poklopcem, kompatibilne sa ABI 7500, SaCycler-96 ili QuantStudio ™ 5 | Komada | 0 | 131 |  |  |  | 0 | 03 | 09 | 6.6 | 42672131 | Hig-Zdravs | 2025-11-27 12:32 | - - | 2
207015 | Plastične tubice sa poklopcem zapremine 1.5ml, PP, PCR grade | Komada | 0 | 132 |  |  |  | 0 | 03 | 09 | 1.75 | 42672131 | Hig-Zdravs | 2025-11-27 12:32 | - - | 2
207014 | Plastične tubice sa poklopcem zapremine 2ml, PP, PCR grade | Komada | 0 | 132 |  |  |  | 0 | 03 | 09 | 2.3 | 42672131 | Hig-Zdravs | 2025-11-27 12:32 | - - | 2
204946 | Bag Tips nastavci, jumbo 24cm, sterilni 25/1 (pakovanje 1000 kom) Interescience ili odgovarajući | Pakovanje | 0 | 1 |  |  |  | 0 | 03 | 09 | 3300 | 42672131 | Hig-Zdravs | 2025-11-27 12:32 | - - | 2
201207 | Kašika PVC 150ml | Komada | 20 | 2 |  |  |  | 0 | 03 | 09 | 200 | 42672131 | Hig-Zdravs | 2025-11-27 12:32 | - - | 2
201185 | PVC balon četvrtast od 5 l | Komada | 0 | 2 |  |  |  | 0 | 03 | 09 | 200 | 42672131 | Hig-Zdravs | 2025-11-27 12:32 | - - | 2
205093 | Gajba PVC bez pregrada 60x40x30 | Komada | 0 | 2 |  |  |  | 0 | 03 | 09 | 1800 | 42672131 | Hig-Zdravs | 2025-11-27 12:32 | - - | 2
201197 | Plasticni balon, okrugli, od 5l sa čepovima | Komada | 0 | 2 |  |  |  | 0 | 03 | 09 | 800 | 42672131 | Hig-Zdravs | 2025-11-27 12:32 | - - | 2
201179 | Patrone za led | Komada | 20 | 2 |  |  |  | 0 | 03 | 09 | 100 | 42672131 | Hig-Zdravs | 2025-11-27 12:32 | - - | 2
204508 | Kanister PVC od 10 l sa čepom na gornjoj površinI | Komada | 0 | 2 |  |  |  | 0 | 03 | 09 | 600 | 42672131 | Hig-Zdravs | 2025-11-27 12:32 | - - | 2
206767 | Kašičice za jednokratnu upotrebu, sterilne, plastične | Komada | 0 | 3 |  |  |  | 0 | 03 | 09 | 13 | 42672131 | Hig-Zdravs | 2025-11-27 12:32 | - - | 2
210319 | PCR grade ploče sa dubokim bunarčićima sa konusnim dnom od 1 mL | Komada | 0 | 5 |  |  |  | 0 | 03 | 09 | 432 | 42672131 | Hig-Zdravs | 2025-11-27 12:32 | - - | 2
210355 | Plastična kutija za odlaganje epruveta prečnika 13 mm, kapaciteta 50-100 epruveta | Komada | 0 | 6 |  |  |  | 0 | 03 | 09 | 1500 | 42672131 | Hig-Zdravs | 2025-11-27 12:32 | - - | 2
210356 | Plastična kutija za odlaganje epruveta prečnika 16 mm, kapaciteta 50-100 epruveta | Komada | 0 | 6 |  |  |  | 0 | 03 | 09 | 1700 | 42672131 | Hig-Zdravs | 2025-11-27 12:32 | - - | 2
210361 | Plastični stalak za epruvete sa tri platforme, promera 13 mm, kapaciteta 24 epruvete | Komada | 0 | 7 |  |  |  | 0 | 03 | 09 | 577 | 42672131 | Hig-Zdravs | 2025-11-27 12:32 | - - | 2
210360 | Plastični stalak za epruvete sa tri platforme, promera 16 mm, kapaciteta 24 epruvete | Komada | 0 | 7 |  |  |  | 0 | 03 | 09 | 577 | 42672131 | Hig-Zdravs | 2025-11-27 12:32 | - - | 2
210358 | Plastični stalak za mikroskopske preparate, kapaciteta minimum 20 preparata | Komada | 0 | 7 |  |  |  | 0 | 03 | 09 | 521 | 42672131 | Hig-Zdravs | 2025-11-27 12:32 | - - | 2
207413 | PVC stalak za nošenje uzoraka, otvor 30 mm, 40 mesta, 31x21x4 cm, sa 2 platforme, bez ručica | Komada | 0 | 8 |  |  |  | 0 | 03 | 09 | 1790 | 42672131 | Hig-Zdravs | 2025-11-27 12:32 | - - | 2
201169 | Flašica za feces, prečnika od 25-27mm, visine 45-50mm, sa navojem, od neprovidnog materija | Komada | 0 | 9 |  |  |  | 0 | 03 | 09 | 8.2 | 42672131 | Hig-Zdravs | 2025-11-27 12:32 | - - | 2
204033 | Flašica za urin 60-75ml, sterilna, providna PS | Komada | 0 | 9 |  |  |  | 0 | 03 | 09 | 12.5 | 42672131 | Hig-Zdravs | 2025-11-27 12:32 | - - | 2
201170 | Flašica za urin, sterilna, prečnika od 25 -27mm, visine od 45-50mm, pojedinačno upakovane sa navojem | Komada | 0 | 9 |  |  |  | 0 | 03 | 09 | 8.9 | 42672131 | Hig-Zdravs | 2025-11-27 12:32 | - - | 2
203836 | L štapić, pojedinačno upakovan, sterilan | Komada | 0 | 10 |  |  |  | 0 | 03 | 09 | 7.5 | 42672131 | Hig-Zdravs | 2025-11-27 12:32 | - - | 2
201189 | Posude PP za uzorkovanje 250 ml, transparentna, sterilisana gama zracima, pojedinacno upakovana, clear | Komada | 1800 | 11 |  |  |  | 0 | 03 | 09 | 32 | 42672131 | Hig-Zdravs | 2025-11-27 12:32 | - - | 2
201182 | Špric boca LDPE od 500ml, sa cevčicom koja je savijena pod pravim uglom (90°) | Komada | 0 | 12 |  |  |  | 0 | 03 | 09 | 135 | 42672131 | Hig-Zdravs | 2025-11-27 12:32 | - - | 2
207412 | Špric boca plastična od 250 ml, sa cevčicom koja je savijena pod pravim uglom (90°) | Komada | 0 | 12 |  |  |  | 0 | 03 | 09 | 118 | 42672131 | Hig-Zdravs | 2025-11-27 12:32 | - - | 2
203838 | Mikrotitar ploca, sa poklopcem, sa zaobljenim (U) dnom providne | Komada | 0 | 13 |  |  |  | 0 | 03 | 09 | 136 | 42672131 | Hig-Zdravs | 2025-11-27 12:32 | - - | 2
204878 | Nastavci PVC za automatsku pipetu od 100-1000µl, nesterilni (plavi),Brand (ref. 732032) ili odgovarajući | Komada | 0 | 14 |  |  |  | 0 | 03 | 09 | 1.28 | 42672131 | Hig-Zdravs | 2025-11-27 12:32 | - - | 2
204877 | Nastavci za automatsku pipetu od 1-10 ml, nesterilan, Brand (ref. 702603) ili odgovarajući | Komada | 0 | 14 |  |  |  | 0 | 03 | 09 | 21.4 | 42672131 | Hig-Zdravs | 2025-11-27 12:32 | - - | 2
204879 | Nastavci za automatsku pipetu od 20-200 µl, nesterilni (žuti),Brand (ref. 732028) ili odgovarajući | Komada | 0 | 14 |  |  |  | 0 | 03 | 09 | 1.14 | 42672131 | Hig-Zdravs | 2025-11-27 12:32 | - - | 2
202416 | Plastični normalni sudovi od 50 ml (14/23), PP, klase A | Komada | 0 | 15 |  |  |  | 0 | 03 | 09 | 610 | 42672131 | Hig-Zdravs | 2025-11-27 12:32 | - - | 2
202394 | PP epruveta, zapremnine 50ml, graduisana, sterilna, sa zavrtnjem i sa konusnim dnom, Sarstedt ili odgovarajući | Komada | 0 | 16 |  |  |  | 0 | 03 | 09 | 19.2 | 42672131 | Hig-Zdravs | 2025-11-27 12:32 | - - | 2
201200 | PVC epruveta, konusna, 10ml, 16x105mm, providna(PS) | Komada | 0 | 16 |  |  |  | 0 | 03 | 09 | 8 | 42672131 | Hig-Zdravs | 2025-11-27 12:32 | - - | 2
201180 | Levak plastični fi 14,5cm | Komada | 0 | 17 |  |  |  | 0 | 03 | 09 | 290 | 42672131 | Hig-Zdravs | 2025-11-27 12:32 | - - | 2
203699 | Boca PVC od 100 ml sa zatvaračem sa otvorom fi 25 mm | Komada | 0 | 18 |  |  |  | 0 | 03 | 09 | 30 | 42672131 | Hig-Zdravs | 2025-11-27 12:32 | - - | 2
201203 | PVC eze 1 µl sterilne | Komada | 0 | 19 |  |  |  | 0 | 03 | 09 | 2.3 | 42672131 | Hig-Zdravs | 2025-11-27 12:32 | - - | 2
203018 | PVC eze 10 µl sterilne | Komada | 0 | 19 |  |  |  | 0 | 03 | 09 | 2.3 | 42672131 | Hig-Zdravs | 2025-11-27 12:32 | - - | 2
203027 | Vrećica, sterilna 19x38cm, zatvorena sa obe strane, "whirl-pak", perforiran vrh, ojačana plastična traka sa krilcima | Komada | 1500 | 20 |  |  |  | 0 | 03 | 09 | 34.29 | 42672131 | Hig-Zdravs | 2025-11-27 12:32 | - - | 2
201937 | Vrećice, sterilne, 25,4 x 38 cm zatvorene sa obe strane "whirl-pak", perforiran vrh, ojačana plastična traka sa krilcima | Komada | 500 | 20 |  |  |  | 0 | 03 | 09 | 66.1 | 42672131 | Hig-Zdravs | 2025-11-27 12:32 | - - | 2
201213 | Plastična kutija Š- 48cm , D- 36cm , V- 23cm (+ - 1cm) za transport materijala, zapremine 30 l, sa ručkama i poklopcem | Komada | 0 | 21 |  |  |  | 0 | 03 | 09 | 1290 | 42672131 | Hig-Zdravs | 2025-11-27 12:32 | - - | 2
203834 | Troslojna ambalaža za prenos infektivnog materijala u epruvetama | Komada | 0 | 22 |  |  |  | 0 | 03 | 09 | 2000 | 42672131 | Hig-Zdravs | 2025-11-27 12:32 | - - | 2
203833 | Epruvete za VITEK 2 | Kutija | 0 | 23 |  |  |  | 0 | 03 | 09 | 13010 | 42672131 | Hig-Zdravs | 2025-11-27 12:32 | - - | 2
205305 | PVC stalak za epruvete (prečnik 16 mm, najmanje 45 mesta, 3 nivoa) | Komada | 0 | 24 |  |  |  | 0 | 03 | 09 | 321 | 42672131 | Hig-Zdravs | 2025-11-27 12:32 | - - | 2
205227 | Stalak za epruvete PVC sa otvorom unutrašnjim 3.3x 3.3 cm, sa 21 mestom, tri nivoa | Komada | 0 | 24 |  |  |  | 0 | 03 | 09 | 321 | 42672131 | Hig-Zdravs | 2025-11-27 12:32 | - - | 2
201221 | Rolna za sterilizaciju ravna 100 mm, 200m | Komada | 1 | 25 |  |  |  | 0 | 03 | 09 | 1425 | 42672131 | Hig-Zdravs | 2025-11-27 12:32 | - - | 2
201222 | Rolna za sterilizaciju sa faltom 100 x 50 mm, 100m | Komada | 1 | 25 |  |  |  | 0 | 03 | 09 | 1505 | 42672131 | Hig-Zdravs | 2025-11-27 12:32 | - - | 2
201223 | Rolna za sterilizaciju sa faltom 150 x 50 mm, 100m | Komada | 1 | 25 |  |  |  | 0 | 03 | 09 | 2115 | 42672131 | Hig-Zdravs | 2025-11-27 12:32 | - - | 2
201225 | Uretralni bris | Komada | 0 | 26 |  |  |  | 0 | 03 | 09 | 25 | 42672131 | Hig-Zdravs | 2025-11-27 12:32 | - - | 2
205297 | Stalak za mikrotube od 1.5-2.0ml, Ependorf ili odgovarajuće, 20 mesta | Komada | 0 | 27 |  |  |  | 0 | 03 | 09 | 912 | 42672131 | Hig-Zdravs | 2025-11-27 12:32 | - - | 2
204876 | Epruveta PP, zapremine 50ml, graduisana, sa stopom (samostojeća), nesterilna, sa navojnim zatvaračem | Komada | 0 | 28 |  |  |  | 0 | 03 | 09 | 23.4 | 42672131 | Hig-Zdravs | 2025-11-27 12:32 | - - | 2
203597 | PVC epruveta 13x75mm, transparentna, bez zatvarača, nesterilne | Komada | 0 | 28 |  |  |  | 0 | 03 | 09 | 2.39 | 42672131 | Hig-Zdravs | 2025-11-27 12:32 | - - | 2
209929 | Tubice gradiusane od polipropilena sa čepom na zavrtanje, zapremine od 25ml | Komada | 0 | 29 |  |  |  | 0 | 03 | 09 | 13 | 42672131 | Hig-Zdravs | 2025-11-27 12:32 | - - | 2
209053 | Sunder za uzimanje uzoraka sa površina sa drškom i bujonom , sterilan u vrećici dimenzija 15x20cm, (rok trajanja minimalno 2 godine) | Komada | 0 | 30 |  |  |  | 0 | 03 | 09 | 275 | 42672131 | Hig-Zdravs | 2025-11-27 12:32 | - - | 2
201216 | PS Petri šolja, fi 55x14mm za jednokratnu upotrebu, sterilisana | Komada | 0 | 31 |  |  |  | 0 | 03 | 09 | 7.08 | 42672131 | Hig-Zdravs | 2025-11-27 12:32 | - - | 2
203126 | PS Petri šolja, fi 90x14mm, za jednokratnu upotrebu, sterilisana | Komada | 0 | 31 |  |  |  | 0 | 03 | 09 | 11.2 | 42672131 | Hig-Zdravs | 2025-11-27 12:32 | - - | 2
200991 | PVC nastavci za automatsku pipetu 10 –200 µl , žuti,kompatibilni sa kutijama za žute nastavke Brand tip SL | Komada | 0 | 32 |  |  |  | 0 | 03 | 09 | 0.75 | 42672131 | Hig-Zdravs | 2025-11-27 12:32 | - - | 2
211212 | Kontejner PVC za transport vakueta, sa 12 mesta, epruvete prečnika do 16mm, visine 100mm | Komada | 0 | 0 |  |  |  | 0 | 03 | 09 | 2000 | 42672131 | Hig-Zdravs | 2025-11-27 12:32 | - - | 2
211401 | Posuda za hranu, izrađena od PET materijala, zapremine 1,5 litara (prečnik 12 cm x visina 19 cm) sa poklopcem "SPINOJA-DRINA" ili odgovarajuće | Komada | 0 | 0 |  |  |  | 0 | 03 | 09 | 550 | 42672131 | Hig-Zdravs | 2025-11-27 12:32 | - - | 4
202031 | Cevčice za BTEX, Activated Coconut Characoal 100/50mg Supelco Orbo 20267/U ili odgovarajuće | Komada | 0 | 1 |  |  |  | 0 | 03 | 09 | 213.4 | 42672173 | Hig-Zdravs | 2025-11-27 12:36 | - - | 2
204683 | Filter papir za PM 10, Quarz microfiber bez "binder"-a, Ref. FQ30, prečni 47mm, težina 85g/m2, debljina 0,38-0,43mm, efikasnost odvajanja 99.999% | Komada | 0 | 2 |  |  |  | 0 | 03 | 09 | 56.74 | 42672173 | Hig-Zdravs | 2025-11-27 12:36 | - - | 2
200697 | Amber Screw Top Vial 2ml, 1/100," Aglient" - 5182-0716 CERTIFIED | Pakovanje/100 | 0 | 3 |  |  |  | 0 | 03 | 09 | 1000 | 42672173 | Hig-Zdravs | 2025-11-27 12:36 | - - | 2
202570 | Blue screw caps with PTFE/silicone septa for vial 2ml, Agilent 5185-5820 CERTIFIED 1/500 | Pakovanje | 0 | 3 |  |  |  | 0 | 03 | 09 | 4800 | 42672173 | Hig-Zdravs | 2025-11-27 12:36 | - - | 2
210242 | Septa 11mm Bleed/Temp Optimayed Non.Stick, Part No: 5183-4757, pak 50. Agilent ili odgovarajuće | Pakovanje | 0 | 4 |  |  |  | 0 | 03 | 09 | 16000 | 42672173 | Hig-Zdravs | 2025-11-27 12:36 | - - | 2
207290 | Head space screwtop 20ml clear vials, 100pk, Part No. 5188-2753, Agilent certified | Pakovanje | 0 | 5 |  |  |  | 0 | 03 | 09 | 2884 | 42672173 | Hig-Zdravs | 2025-11-27 12:36 | - - | 2
207291 | Head space cap 18mm, magnetic PTFE/Sil, 100 kom/pak, Part No. 5188-2759, Aglient certified | Pakovanje | 0 | 5 |  |  |  | 0 | 03 | 09 | 5960 | 42672173 | Hig-Zdravs | 2025-11-27 12:36 | - - | 2
204882 | Glas-Fiber Filters prečnika 47 mm, MGD Grade, bez "bindera", veličina pora 2.7 mikrometra | Komada | 0 | 6 |  |  |  | 0 | 03 | 09 | 19.94 | 42672173 | Hig-Zdravs | 2025-11-27 12:36 | - - | 2
204686 | Glass-Fiber Filters prečnika 47mm, MGD Grade, bez "bindera", veličina pora 1,2 µm | Komada | 0 | 6 |  |  |  | 0 | 03 | 09 | 14.57 | 42672173 | Hig-Zdravs | 2025-11-27 12:36 | - - | 2
200741 | Filter papir bela traka prečnika 185 mm | Pakovanje | 0 | 7 |  |  |  | 0 | 03 | 09 | 957 | 42672173 | Hig-Zdravs | 2025-11-27 12:36 | - - | 2
200742 | Filter papir bela traka prečnika 90 mm,kvalitativni | Pakovanje | 0 | 7 |  |  |  | 0 | 03 | 09 | 397 | 42672173 | Hig-Zdravs | 2025-11-27 12:36 | - - | 2
200750 | Filter papir plava traka prečnika 90 mm,kvalitativni | Pakovanje | 0 | 7 |  |  |  | 0 | 03 | 09 | 497 | 42672173 | Hig-Zdravs | 2025-11-27 12:36 | - - | 2
204462 | Filter papir Whatman No.40 prečnika 125mm (za EPA Method 1664) | Pakovanje | 0 | 7 |  |  |  | 0 | 03 | 09 | 1095 | 42672173 | Hig-Zdravs | 2025-11-27 12:36 | - - | 2
204458 | Membrane Syringe Filters Regenerated Cellulose housing: Pollypropylene pore size 0.45 micrometer, diameter 25 mm, Agilent part No. 5185-5831 ili odgovarajuće | Komada | 0 | 8 |  |  |  | 0 | 03 | 09 | 50 | 42672173 | Hig-Zdravs | 2025-11-27 12:36 | - - | 2
206772 | Membran filter sterilni fi 50mm, 0,45µm na beskonačnoj traci, Mixed cellulose estus filter, white gridded "Milipore" ili odgovarajući | Komada | 0 | 9 |  |  |  | 0 | 03 | 09 | 25.5 | 42672173 | Hig-Zdravs | 2025-11-27 12:36 | - - | 2
204548 | Membran filter sterilni fi 50mm, 0.2 - 0.22 µm na beskonačnoj traci, Mixed cellulose estus filter, white gridded, "Milipore" ili odgovarajući | Komada | 0 | 9 |  |  |  | 0 | 03 | 09 | 25.5 | 42672173 | Hig-Zdravs | 2025-11-27 12:36 | - - | 2
205180 | Filter papiri, PTFE47, teflonfilter 47x0,1mm za kontinualne analizatore kvaliteta vazduha ( API TELEDYNE) | Komada | 0 | 10 |  |  |  | 0 | 03 | 09 | 500 | 42672173 | Hig-Zdravs | 2025-11-27 12:36 | - - | 2
210709 | Gumena creva unutrašnjeg prečnika 6 mm i debljine zida 1 mm | Metara | 0 | 11 |  |  |  | 0 | 03 | 09 | 297 | 42672173 | Hig-Zdravs | 2025-11-27 12:36 | - - | 2
210251 | Metalne posude za uzorke za DMA 80 - sample metal boats (set of 40 pieces) P/N DMA8142 | Komada | 0 | 12 |  |  |  | 0 | 03 | 09 | 1500 | 42672173 | Hig-Zdravs | 2025-11-27 12:36 | - - | 2
210713 | Držač Zorbax kolone Agilent kat. br. 5021-1845 | Komada | 0 | 13 |  |  |  | 0 | 03 | 09 | 50000 | 42672173 | Hig-Zdravs | 2025-11-27 12:36 | - - | 2
210269 | ZORBAX Eclipse XDB-C18, 4.6 x 250 mm, 5 µm - kolona za HPLC | Komada | 0 | 13 |  |  |  | 0 | 03 | 09 | 75000 | 42672173 | Hig-Zdravs | 2025-11-27 12:36 | - - | 2
210714 | ZORBAX Eclipse XDB-C8, 4.6 x 150 mm, 5 µm - kolona za HPLC | Komada | 0 | 13 |  |  |  | 0 | 03 | 09 | 70000 | 42672173 | Hig-Zdravs | 2025-11-27 12:36 | - - | 2
209835 | Front ferrule for quick connect/turn za HPLC kat.br. 5043-0924 | Komada | 0 | 13 |  |  |  | 0 | 03 | 09 | 700 | 42672173 | Hig-Zdravs | 2025-11-27 12:36 | - - | 2
211088 | Eclipse Plus C18, 4.6 x 100 mm, 3.5 µm- kolona za HPLC 959961-902 | komada | 0 | 13 |  |  |  | 0 | 03 | 09 | 70000 | 42672173 | Hig-Zdravs | 2025-11-27 12:36 | - - | 2
204452 | Frite za Agilent HPLC 1100, part.no.01018-22707 ili odg. | Pakovanje | 0 | 14 |  |  |  | 0 | 03 | 09 | 6000 | 42672173 | Hig-Zdravs | 2025-11-27 12:36 | - - | 2
211089 | Manual syringe for GC, 10 µL fixed needle, 26 g flexible plunger, bevel tip 6/pk (Agilent, Part Number: 5190-1489 ili odgovarajuće) | komada | 0 | 16 |  |  |  | 0 | 03 | 09 | 50000 | 42672173 | Hig-Zdravs | 2025-11-27 12:36 | - - | 2
204585 | Filter cartridge for ultrapure water systems Article-No. 09.2005 za Thermo Scientific Barnstead-Sistem za prećišćavanje vode | Komada | 0 | 17 |  |  |  | 0 | 03 | 09 | 105000 | 42672173 | Hig-Zdravs | 2025-11-27 12:36 | - - | 2
205159 | Kalibracioni kitovi za turbidimetar HACH 2100 sa sertifikatom od 0.1-4000 NTU P/N: 2662105 | Pakovanje | 0 | 18 |  |  |  | 0 | 03 | 09 | 65000 | 42672173 | Hig-Zdravs | 2025-11-27 12:36 | - - | 2
205298 | Makaze hirurške sa ravnim sečivom | Komada | 6 | 19 |  |  |  | 0 | 03 | 09 | 500 | 42672173 | Hig-Zdravs | 2025-11-27 12:36 | - - | 2
204227 | Makaze hirurške,oba vrha oštra,dužine 18cm | Komada | 0 | 19 |  |  |  | 0 | 03 | 09 | 1500 | 42672173 | Hig-Zdravs | 2025-11-27 12:36 | - - | 2
203991 | Pinceta stainless 20cm | Komada | 6 | 19 |  |  |  | 0 | 03 | 09 | 500 | 42672173 | Hig-Zdravs | 2025-11-27 12:36 | - - | 2
202798 | Polyethilene frits for SPE columns 6ml, debljina 2-3mm, poroznost 20 microna | Komada | 0 | 20 |  |  |  | 0 | 03 | 09 | 60 | 42672173 | Hig-Zdravs | 2025-11-27 12:36 | - - | 2
200816 | Kutija za plave nastavke Brand tip SL | Komada | 0 | 21 |  |  |  | 0 | 03 | 09 | 502 | 42672173 | Hig-Zdravs | 2025-11-27 12:36 | - - | 2
200817 | Kutija za žute nastavke Brand tip SL | Komada | 0 | 21 |  |  |  | 0 | 03 | 09 | 430 | 42672173 | Hig-Zdravs | 2025-11-27 12:36 | - - | 2
209824 | Magnetni štap f 8mm, dužine 240-250mm | Komada | 0 | 22 |  |  |  | 0 | 03 | 09 | 2475 | 42672173 | Hig-Zdravs | 2025-11-27 12:36 | - - | 2
200840 | Magnetni štapići, cilindrični, 30mm, fi 6mm | Komada | 0 | 22 |  |  |  | 0 | 03 | 09 | 270 | 42672173 | Hig-Zdravs | 2025-11-27 12:36 | - - | 2
204551 | Kese za Stomaker aparat za homogeniazaciju uzoraka sa ugradenim filterom sa mrežicom celom dužinom i žicom za zatvaranje od 1627 ml, dimenzija 19cm x 30cm | Komada | 0 | 25 |  |  |  | 0 | 03 | 09 | 117 | 42672173 | Hig-Zdravs | 2025-11-27 12:36 | - - | 2
210726 | Tungsten Lamp Assembly for Lambda 365+, PerkinElmer (N4102209) | Komada | 0 | 26 |  |  |  | 0 | 03 | 09 | 20000 | 42672173 | Hig-Zdravs | 2025-11-27 12:36 | - - | 2
205206 | Silikonska mast u tubi (za održavanje i čišćenje aparata za uzorkovanje vazduha Sven-Leckel) | Komada | 0 | 27 |  |  |  | 0 | 03 | 09 | 7500 | 42672173 | Hig-Zdravs | 2025-11-27 12:36 | - - | 2
203553 | Porcelanski lončići za žarenje od 100 ml, dimenzija: visina 60mm, prečnik 70 mm | Komada | 0 | 29 |  |  |  | 0 | 03 | 09 | 700 | 42672173 | Hig-Zdravs | 2025-11-27 12:36 | - - | 2
202042 | Teleskopski štap za uzorkovanje vode dužine 6m | Komada | 0 | 30 |  |  |  | 0 | 03 | 09 | 10000 | 42672173 | Hig-Zdravs | 2025-11-27 12:36 | - - | 2
200975 | Rashladna torba zapremine 30 litara±15%, izotermalna (drži uzorke hladnim minimum 9h), Unutrašnje dimenzije rasklopljene torbe: Visina: 34 cm ± 10% Dužina: 34 cm ± 10% Širina: 30 cm ± 10%, PES materijal ili odgovarajuće, podesiva naramenica, u skla | Komada | 0 | 31 |  |  |  | 0 | 03 | 09 | 12000 | 42672173 | Hig-Zdravs | 2025-11-27 12:36 | - - | 2
209882 | Aluminijumska ladica za odmeravanje uzoraka dimenzija dužina max 7 cm, širina max 3 cm | Komada | 0 | 33 |  |  |  | 0 | 03 | 09 | 2000 | 42672173 | Hig-Zdravs | 2025-11-27 12:36 | - - | 2
202234 | Upaljač za plin minimalne dužine 15 cm | Komada | 0 | 34 |  |  |  | 0 | 03 | 09 | 1000 | 42672173 | Hig-Zdravs | 2025-11-27 12:36 | - - | 2
205094 | UV cev za germicidnu lampu,254nm,90cm,30V | Komada | 0 | 35 |  |  |  | 0 | 03 | 09 | 6000 | 42672173 | Hig-Zdravs | 2025-11-27 12:36 | - - | 2
209512 | PCR ploča, providna (clear), ravna (flat) sa 96 bunarčića od 0,2 mL, kompatibilna sa SaCycler-96 | Komada | 0 | 36 |  |  |  | 0 | 03 | 09 | 0 | 42672173 | Hig-Zdravs | 2025-11-27 12:36 | - - | 2
210794 | Magnetni stalak za tubice 1.5-2.0 ml sa 16 ili više mesta, za izolaciju DNK kitova sa magnetnim partikulama | Komada | 0 | 37 |  |  |  | 0 | 03 | 09 | 0 | 42672173 | Hig-Zdravs | 2025-11-27 12:36 | - - | 2
210796 | Maramice za cistu sobu, koje ne ostavljaju tragove ili celulozne niti | Pakovanje | 0 | 38 |  |  |  | 0 | 03 | 09 | 550 | 42672173 | Hig-Zdravs | 2025-11-27 12:36 | - - | 2
210795 | Parafilm, 38 m x 100 mm | Pakovanje | 0 | 39 |  |  |  | 0 | 03 | 09 | 2310 | 42672173 | Hig-Zdravs | 2025-11-27 12:36 | - - | 2
207157 | Nastavci sa filterom od 1000 µL kompatibilni sa QiaCube aparatom (1/1024) | Pakovanje | 0 | 41 |  |  |  | 0 | 03 | 09 | 0 | 42672173 | Hig-Zdravs | 2025-11-27 12:36 | - - | 2
209948 | QIAGEN rotor adapter (10x24) za QIAcube aparat | Pakovanje | 0 | 41 |  |  |  | 0 | 03 | 09 | 0 | 42672173 | Hig-Zdravs | 2025-11-27 12:36 | - - | 2
209511 | Tube graduisane od polipropilena sa čepom na zavrtanje, samostojeće, zapremine 50 mL | Komada | 0 | 42 |  |  |  | 0 | 03 | 09 | 22.24 | 42672173 | Hig-Zdravs | 2025-11-27 12:36 | - - | 2
210191 | Pean, hirurški, zakrivljen, dužine 12-15 cm; Poželjno sa 90°. | Komada | 0 | 43 |  |  |  | 0 | 03 | 09 | 2500 | 42672173 | Hig-Zdravs | 2025-11-27 12:36 | - - | 2
204622 | Laboratorijski gorionik sa pilotstatskom automatikom | Komada | 0 | 44 |  |  |  | 0 | 03 | 09 | 55000 | 42672173 | Hig-Zdravs | 2025-11-27 12:36 | - - | 2
203322 | Nastavci za automatsku pipetu volumena 100-1000µl, dugački, sterilni sa filterom, u kutiji: Expell Plus ili odgovarajući (1x96) | Pakovanje | 0 | 45 |  |  |  | 0 | 03 | 09 | 0 | 42672173 | Hig-Zdravs | 2025-11-27 12:36 | - - | 2
207144 | Brand nastavci 5-300 µl (pakovano po 1000 kom.), kompatibilni sa brand multikanalnom pipetom Transferpette -8/-12 | Pakovanje | 0 | 46 |  |  |  | 0 | 03 | 09 | 2432 | 42672173 | Hig-Zdravs | 2025-11-27 12:36 | - - | 2
207143 | Brand nastavci 5-300ul racked, tip box (pakovanje sa 960 nastavaka), kompatibilni sa brand multikanalnom pipetom Transferpette -8/-12, sterilni | Pakovanje | 0 | 46 |  |  |  | 0 | 03 | 09 | 5328 | 42672173 | Hig-Zdravs | 2025-11-27 12:36 | - - | 2
205287 | PD nastavci za manuelni steper HandyStep (Brand), volumen 1.25 ml, nesterilni, pakovanje od 100 | Pakovanje | 0 | 47 |  |  |  | 0 | 03 | 09 | 6620 | 42672173 | Hig-Zdravs | 2025-11-27 12:36 | - - | 2
209077 | PD nastavci za manuelni steper HandyStep (Brand), volumen 5 ml, nesterilni, 1/100 | Pakovanje | 0 | 47 |  |  |  | 0 | 03 | 09 | 6620 | 42672173 | Hig-Zdravs | 2025-11-27 12:36 | - - | 2
200973 | Štipaljka po Mohru, dužina od 6,5 do 7 cm , fi 2,5 cm | Komada | 0 | 48 |  |  |  | 0 | 03 | 09 | 520 | 42672173 | Hig-Zdravs | 2025-11-27 12:36 | - - | 2
205299 | Disppenser 7-DISK, promer 6,5mm, kompatibilan sa antibiotskim diskovima proizvodjača Biorad | Komada | 0 | 49 |  |  |  | 0 | 03 | 09 | 25000 | 42672173 | Hig-Zdravs | 2025-11-27 12:36 | - - | 2
207051 | Filter za predtretman vode (omekšavanje vode) za "Thermo Scientific" Smart 2 Pure System | Komada | 0 | 50 |  |  |  | 0 | 03 | 09 | 20188 | 42672173 | Hig-Zdravs | 2025-11-27 12:36 | - - | 2
203626 | Filter za predtretman vode sa aktivnim ugljem za "Thermo Scientific" Smart 2 Pure System | Komada | 0 | 50 |  |  |  | 0 | 03 | 09 | 14250 | 42672173 | Hig-Zdravs | 2025-11-27 12:36 | - - | 2
209277 | Odgovarajući nastavci za jednokanalnu steper pipetu Eppendorf Multipette M4, koji imaju u opsegu zapreminu od 55 µl, sterilni (0,5ml ili odgovarajuće) | Komada | 0 | 52 |  |  |  | 0 | 03 | 09 | 186.74 | 42672173 | Hig-Zdravs | 2025-11-27 12:36 | - - | 2
203850 | Inox mikrospatula za odmeravanje na vagi, jedan kraj ravan, drugi mikro kašičica (9 x 5mm), 150 mm dužine | Komada | 0 | 53 |  |  |  | 0 | 03 | 09 | 300 | 42672173 | Hig-Zdravs | 2025-11-27 12:36 | - - | 2
204545 | Stalci sa 50 mesta za plastične bočice za feces (bočice su su maks. visine 50mm i promera maks. 25mm). Stalci su sa 3 metalne ploče. Sa rupama fi 30-32mm, sa savijenim ivicama (da ne bi došlo do posekotina), razmak izmedju ploča je maksimalno 20mm. | Komada | 0 | 54 |  |  |  | 0 | 03 | 09 | 5000 | 42672173 | Hig-Zdravs | 2025-11-27 12:36 | - - | 2
200954 | PVC stalci, sa 3 platforme, za epruvete 16x100mm, fi 16 sa 96 mesta | Komada | 0 | 56 |  |  |  | 0 | 03 | 09 | 3100 | 42672173 | Hig-Zdravs | 2025-11-27 12:36 | - - | 2
200870 | Mikrotube sa poklopcem, sterilne 1.5ml, Brand ili odgovarajuće | Komada | 0 | 57 |  |  |  | 0 | 03 | 09 | 0 | 42672173 | Hig-Zdravs | 2025-11-27 12:36 | - - | 2
209866 | Plastične mikrotube sa ravnim poklopcem, zapremine 0,5ml, PP, PCR grade | Komada | 0 | 57 |  |  |  | 0 | 03 | 09 | 0 | 42672173 | Hig-Zdravs | 2025-11-27 12:36 | - - | 2
209370 | Stakleni višedozni kontejner (flašica) sa čepom na navoj, od tamnog stakla(braon), natron silika staklo ili odgovarajuće, 10-30 ml, prečnik otvora bočice minimum 18 mm. | Komada | 0 | 59 |  |  |  | 0 | 03 | 09 | 65 | 42672173 | Hig-Zdravs | 2025-11-27 12:36 | - - | 2
202349 | Äice za eze (Nikl-Hrom 80/20) ili stainless steel fi 0.6 mm, dužine min 8 cm, sa omčicom od 5 µl, WLD-TEC ili odgovarajuće | Komada | 0 | 60 |  |  |  | 0 | 03 | 09 | 57 | 42672173 | Hig-Zdravs | 2025-11-27 12:36 | - - | 2
211144 | Liner, Helix Double Taper, deactivated | Komada | 0 | 37 |  |  |  | 0 | 03 | 09 | 22003.08 | 42672173 | Hig-Zdravs | 2025-11-27 12:36 | - - | 2
211421 | Manta mreža za uzorkovanje (za projekat) | Komada | 0 | 0 |  |  |  | 0 | 03 | 09 | 0 | 42672173 | Hig-Zdravs | 2025-11-27 12:36 | - - | 0
211422 | Sita od nerđajućeg čelika (za projekat) | Komada | 0 | 0 |  |  |  | 0 | 03 | 09 | 0 | 42672173 | Hig-Zdravs | 2025-11-27 12:36 | - - | 0
211425 | Osnovni laboratorijski pribor ( za projekat) | Komada | 0 | 0 |  |  |  | 0 | 03 | 09 | 0 | 42672173 | Hig-Zdravs | 2025-11-27 12:36 | - - | 0
201234 | Gaza širine 80 cm od minimum 17 niti | Metara | 0 | 0 |  |  |  | 0 | 07 |  | 22 | 42671100 | Analiza i | 2025-11-27 12:43 | - - | 3
201235 | Hanzaplast strip 20 | Komada | 0 | 0 |  |  |  | 0 | 07 |  | 4.1 | 42671100 | Analiza i | 2025-11-27 12:43 | - - | 3
201237 | Hirurške maske sa žicom | Komada | 0 | 0 |  |  |  | 0 | 07 |  | 5.99 | 42671100 | Analiza i | 2025-11-27 12:43 | - - | 3
201241 | Leukoplast srednji-svileni, non alergic (2,5 x 5 m) | Komada | 0 | 0 |  |  |  | 0 | 07 |  | 65 | 42671100 | Analiza i | 2025-11-27 12:43 | - - | 3
201246 | Papirna vata (1 kg.) | Kilogram | 0 | 0 |  |  |  | 0 | 07 |  | 204 | 42671100 | Analiza i | 2025-11-27 12:43 | - - | 3
203300 | PVC kaljače za jednokratnu upotrebu | Komada | 0 | 0 |  |  |  | 0 | 07 |  | 7.2 | 42671100 | Analiza i | 2025-11-27 12:43 | - - | 3
201250 | Sanitetska vata (1 kg.) | Kilogram | 0 | 0 |  |  |  | 0 | 07 |  | 460 | 42671100 | Analiza i | 2025-11-27 12:43 | - - | 3
203153 | Zaštitna kapa | Komada | 0 | 0 |  |  |  | 0 | 07 |  | 5.4 | 42671100 | Analiza i | 2025-11-27 12:43 | - - | 3
201238 | Hiruške sterilne rukavice (8) (2/1 leva + desna) -sa talkom | Pakovanje | 0 | 0 |  |  |  | 0 | 07 |  | 40 | 42671100 | Analiza i | 2025-11-27 12:43 | - - | 3
201244 | Medicinske lateks rukavice sa talkom (S) | Komada | 0 | 0 |  |  |  | 0 | 07 |  | 6.2 | 42671100 | Analiza i | 2025-11-27 12:43 | - - | 3
201243 | Medicinske lateks rukavice sa talkom (M) | Komada | 0 | 0 |  |  |  | 0 | 07 |  | 2.5 | 42671100 | Analiza i | 2025-11-27 12:43 | - - | 3
201242 | Medicinske lateks rukavice sa talkom (L) | Komada | 0 | 0 |  |  |  | 0 | 07 |  | 2.5 | 42671100 | Analiza i | 2025-11-27 12:43 | - - | 3
204051 | Medicinske rukavice bez talka M | Komada | 0 | 0 |  |  |  | 0 | 07 |  | 2.8 | 42671100 | Analiza i | 2025-11-27 12:43 | - - | 3
203805 | Medicinske lateks rukavice bez talka (L) | Komada | 0 | 0 |  |  |  | 0 | 07 |  | 2.8 | 42671100 | Analiza i | 2025-11-27 12:43 | - - | 3
204183 | Nitril rukavice S veličina bez talka | Komada | 0 | 0 |  |  |  | 0 | 07 |  | 2.5 | 42671100 | Analiza i | 2025-11-27 12:43 | - - | 3
203802 | Hanzaplast stripovi u dve veličine: 30 x 40mm + 40 x 60mm u pakovanju od 20, vodootporni, propusni za vazduh, hipoalergijski, bezbojni, polietilen (DermaPlast aqua ili ekvivalent) | Pakovanje | 0 | 0 |  |  |  | 0 | 07 |  | 75 | 42671100 | Analiza i | 2025-11-27 12:43 | - - | 3
205279 | Nitril rukavice L veličina bez talka | Komada | 0 | 0 |  |  |  | 0 | 07 |  | 2.5 | 42671100 | Analiza i | 2025-11-27 12:43 | - - | 3
203804 | Nitril rukavice M veličina bez talka | Komada | 0 | 0 |  |  |  | 0 | 07 |  | 2.5 | 42671100 | Analiza i | 2025-11-27 12:43 | - - | 3
206181 | ZAVOJI RAZNI | Komada | 0 | 0 |  |  |  | 0 | 07 |  | 13.03 | 42671100 | Analiza i | 2025-11-27 12:43 | - - | 3
206182 | Toplomer humani- digitalni beskontaktni | Komada | 0 | 0 |  |  |  | 0 | 07 |  | 2200 | 42671100 | Analiza i | 2025-11-27 12:43 | - - | 3
206183 | KONDOMI | Komada | 0 | 0 |  |  |  | 0 | 07 |  | 6 | 42671100 | Analiza i | 2025-11-27 12:43 | - - | 3
206184 | Bolnički čaršav | Komada | 0 | 0 |  |  |  | 0 | 07 |  | 679.97 | 42671100 | Analiza i | 2025-11-27 12:43 | - - | 3
206185 | MASKE HIRUSKE | Komada | 0 | 0 |  |  |  | 0 | 07 |  | 3.96 | 42671100 | Analiza i | 2025-11-27 12:43 | - - | 3
206186 | KOMBINEZON ZA JEDNOKRATNU UPOTREBU | Komada | 0 | 0 |  |  |  | 0 | 07 |  | 168 | 42671100 | Analiza i | 2025-11-27 12:43 | - - | 3
204027 | Skafander sa kapuljačom za jednokratnu upotrebu (Large) | Komada | 0 | 0 |  |  |  | 0 | 07 |  | 100 | 42671100 | Analiza i | 2025-11-27 12:43 | - - | 3
206789 | Skafander sa kapuljačom za jednokratnu upotrebu (Medium) | Komada | 0 | 0 |  |  |  | 0 | 07 |  | 100 | 42671100 | Analiza i | 2025-11-27 12:43 | - - | 3
201257 | Špatule drvene (1/100) | Pakovanje | 0 | 0 |  |  |  | 0 | 07 |  | 165 | 42671100 | Analiza i | 2025-11-27 12:43 | - - | 3
206796 | Natikače - kaljače (za navlačenje preko obuće prilikom uzorkovanja vode bazena) | Par | 0 | 0 |  |  |  | 0 | 07 |  | 5 | 42671100 | Analiza i | 2025-11-27 12:43 | - - | 3
206887 | Nazuvice za jednokratnu upotrebu | Komada | 0 | 0 |  |  |  | 0 | 07 |  | 5 | 42671100 | Analiza i | 2025-11-27 12:43 | - - | 3
201256 | Sterline komprese 5 x 5 cm | Komada | 0 | 0 |  |  |  | 0 | 07 |  | 7 | 42671100 | Analiza i | 2025-11-27 12:43 | - - | 3
203151 | Epidemiološke maske (nano) | Komada | 0 | 0 |  |  |  | 0 | 07 |  | 230 | 42671100 | Analiza i | 2025-11-27 12:43 | - - | 3
207414 | Papirna vata bela, 100% celuloza, standard JUS F. Z1. 050 - Ph. JUG IV | Kilogram | 0 | 0 |  |  |  | 0 | 07 |  | 300 | 42671100 | Analiza i | 2025-11-27 12:43 | - - | 3
209192 | Hiruške maske sa gumom | Komada | 0 | 0 |  |  |  | 0 | 07 |  | 6 | 42671100 | Analiza i | 2025-11-27 12:43 | - - | 3
209195 | Fiziološki rastvor NaCl 500ml | Komada | 0 | 0 |  |  |  | 0 | 07 |  | 0 | 42671100 | Analiza i | 2025-11-27 12:43 | - - | 3
209199 | Etanol 70% | Litar | 20 | 0 |  |  |  | 0 | 07 |  | 123 | 42671100 | Analiza i | 2025-11-27 12:43 | - - | 3
209200 | Medicinski benzin | Litar | 0 | 0 |  |  |  | 0 | 07 |  | 294 | 42671100 | Analiza i | 2025-11-27 12:43 | - - | 3
209201 | Oktanisept ili odgovarajući 1l | Boca | 0 | 0 |  |  |  | 0 | 07 |  | 4050 | 42671100 | Analiza i | 2025-11-27 12:43 | - - | 3
209202 | Pločice za perianalni otisak | Komada | 0 | 0 |  |  |  | 0 | 07 |  | 0 | 42671100 | Analiza i | 2025-11-27 12:43 | - - | 3
209457 | Nitril rukavice XL veličine bez talka | Komada | 0 | 0 |  |  |  | 0 | 07 |  | 0 | 42671100 | Analiza i | 2025-11-27 12:43 | - - | 3
209458 | Zaštitna kecelja za jednokratmu upotrebu | Komada | 0 | 0 |  |  |  | 0 | 07 |  | 3600 | 42671100 | Analiza i | 2025-11-27 12:43 | - - | 3
209638 | Igla 0,6x32mm 23G A1 | Komada | 0 | 0 |  |  |  | 0 | 07 |  | 5 | 42671100 | Analiza i | 2025-11-27 12:43 | - - | 0
209715 | Zavoj, dimenzije 5m x 5cm | Komada | 0 | 0 |  |  |  | 0 | 07 |  | 0 | 42671100 | Analiza i | 2025-11-27 12:43 | - - | 3
209716 | Zavoj, dimenzije 5m x 8cm | Komada | 0 | 0 |  |  |  | 0 | 07 |  | 26 | 42671100 | Analiza i | 2025-11-27 12:43 | - - | 3
209717 | Zavoj, dimenzije 5m x 12cm | Komada | 0 | 0 |  |  |  | 0 | 07 |  | 38 | 42671100 | Analiza i | 2025-11-27 12:43 | - - | 3
210427 | Aluminijumska spasilačka nosila | Komada | 0 | 0 |  |  |  | 0 | 07 |  | 16080 | 42671100 | Analiza i | 2025-11-27 12:43 | - - | 3
210656 | Sanitetska vata-zadržava svojstva na temperaturi do 190 stepeni Celzijusa (ne gori i ne topi se) | Kilogram | 0 | 0 |  |  |  | 0 | 07 |  | 860 | 42671100 | Analiza i | 2025-11-27 12:43 | - - | 3
200917 | Špricevi od 2 ml, PVC | Komada | 0 | 32 |  |  |  | 0 | 07 |  | 4 | 42671100 | Analiza i | 2025-11-27 12:43 | - - | 2
200779 | Igle 0,9 x 38-40 mm "Nipro" ili odgovarajuće | Komada | 0 | 51 |  |  |  | 0 | 07 |  | 1.32 | 42671100 | Analiza i | 2025-11-27 12:43 | - - | 2
200781 | Igle 1.2 x 38-40mm "Nipro" ili odgovarajuće | Komada | 0 | 51 |  |  |  | 0 | 07 |  | 1.56 | 42671100 | Analiza i | 2025-11-27 12:43 | - - | 2
203677 | Esmarhova poveska sa plastičnom kopčom | Komada | 0 | 55 |  |  |  | 0 | 07 |  | 863 | 42671100 | Analiza i | 2025-11-27 12:43 | - - | 2
209366 | Dodatak za pravljenje krvnog razmaza na pločici | Komada | 0 | 55 |  |  |  | 0 | 07 |  | 6.75 | 42671100 | Analiza i | 2025-11-27 12:43 | - - | 2
200778 | Igla za vacuette (žuta) 20G 0.90x38mm | Komada | 0 | 55 |  |  |  | 0 | 07 |  | 12.05 | 42671100 | Analiza i | 2025-11-27 12:43 | - - | 2
200918 | Quick Holder za igle (za vacuette), Grainer ili odgovarajuće | Komada | 0 | 55 |  |  |  | 0 | 07 |  | 280 | 42671100 | Analiza i | 2025-11-27 12:43 | - - | 2
200987 | Vacuete za serume 8ml, clot activator sa gelom | Komada | 0 | 55 |  |  |  | 0 | 07 |  | 23.9 | 42671100 | Analiza i | 2025-11-27 12:43 | - - | 2
201864 | Vacuette za sedimantaciju sa očitavanjem na 60 minuta - plastična | Komada | 0 | 55 |  |  |  | 0 | 07 |  | 34.55 | 42671100 | Analiza i | 2025-11-27 12:43 | - - | 2
201871 | Vacuette 3ml sa EDTA | Komada | 0 | 55 |  |  |  | 0 | 07 |  | 13.45 | 42671100 | Analiza i | 2025-11-27 12:43 | - - | 2
206882 | Vacuette za serum 9ml, clot activator (bez gel separatora) | Komada | 0 | 55 |  |  |  | 0 | 07 |  | 0 | 42671100 | Analiza i | 2025-11-27 12:43 | - - | 2
207434 | Tračice za odredivanje šećera u krvi (50 kom/pak) da su kompatibilne sa CONTOUR PLUS | Pakovanje | 0 | 58 |  |  |  | 0 | 07 |  | 0 | 42671100 | Analiza i | 2025-11-27 12:43 | - - | 2
200835 | Kontakt aktivirajuce lancete 21 G, dubina uboda 2,0 - 2,2 mm (100 kom/pak) | Pakovanje | 0 | 61 |  |  |  | 0 | 07 |  | 700 | 42671100 | Analiza i | 2025-11-27 12:43 | - - | 2
203559 | Trodelni PVC špric 50 ml sa gumenim delom | Komada | 0 | 62 |  |  |  | 0 | 07 |  | 28 | 42671100 | Analiza i | 2025-11-27 12:43 | - - | 2
200915 | PVC špric 5 ml bez gumenog dela | Komada | 0 | 0 |  |  |  | 0 | 07 |  | 10 | 42671100 | Analiza i | 2025-11-27 12:43 | - - | 0
200914 | PVC špric 20 ml i 03133 sterilan špric od 20m | Komada | 0 | 0 |  |  |  | 0 | 07 |  | 0 | 42671100 | Analiza i | 2025-11-27 12:43 | - - | 0
204560 | Žuti džakovi za infektivni medicinski otpad, 510 x 750 (+/- 10%), žute boje, obojenosti minimum 3%, debljine minimum 45 µm, koja mora biti izrađena od materijala „PEHD, TVK – FS471-02“. Džakovi moraju biti autoklavabilni do 128°C, sa crnom štampom 180 x | Komada | 0 | 0 |  |  |  | 0 | 07 |  | 7.6 | 42681100 | Analiza i | 2025-11-27 12:46 | - - | 0
204675 | Crni džakovi 500 x (2 x 100) x 1100 (+/- 1%), crne boje, obojenosti minimum 3%, debljine minimum 40 µm, koja mora biti izrađena od materijala „PEHD, TVK – FS471-02“ | Komada | 0 | 0 |  |  |  | 0 | 07 |  | 8 | 42681100 | Analiza i | 2025-11-27 12:46 | - - | 0
201312 | Crni džakovi 650 x (2 x 125) x 1100 (+/- 1%), crne boje, obojenosti minimum 3%, debljine minimum 80 µm, koja mora biti izrađena od materijala „PEHD, TVK – FS471-02“ | Komada | 0 | 0 |  |  |  | 0 | 07 |  | 59.32 | 42681100 | Analiza i | 2025-11-27 12:46 | - - | 0
201311 | Crni džakovi 350 x (2 x 100) x 700 (+/- 1%), crne boje, obojenosti minimum 3%, debljine minimum 40 µm, koja mora biti izrađena od materijala „PEHD, TVK – FS471-02“ | Komada | 0 | 0 |  |  |  | 0 | 07 |  | 4.6 | 42681100 | Analiza i | 2025-11-27 12:46 | - - | 0
204015 | Treger kesa 310 (2x100)x581, debljine minimum 70 µm, koja mora biti izrađena od materijala “PELD, TVK-TR243-55”. Obojenost minimum 5% | Komada | 0 | 0 |  |  |  | 0 | 07 |  | 6 | 42681100 | Analiza i | 2025-11-27 12:46 | - - | 0
201208 | Kesa 270 x 400 x 0,08 mm, „LD“ provodna otvorena sa jedne strane koja mora biti izrađena od materijala „PEHD, TVK – FS471-02 | Komada | 0 | 0 |  |  |  | 0 | 07 |  | 6 | 42681100 | Analiza i | 2025-11-27 12:46 | - - | 0
202902 | Baktericidno, fungicidno i virucidno sredstvo za brzu dezinfekciju opreme na bazi minimum 1-og alkohola (etanola, propanola, poliheksanida ili izopropanola), u boci od 1l | Pakovanje | 0 | 0 |  |  |  | 0 | 07 |  | 930 | 42681100 | Analiza i | 2025-11-27 12:46 | - - | 0
202900 | Losion za higijensko pranje ruku pH neutralan, sa dodatkom emolijenta, bez antiseptika, u boci od 1 | Pakovanje | 0 | 0 |  |  |  | 0 | 07 |  | 560 | 42681100 | Analiza i | 2025-11-27 12:46 | - - | 0
202903 | Baktericidno, fungicidno i virucidno sredstvo za pranje i dezinfekciju opreme na bazi kvaternarnih amonijumovih jedinjenja, bez aldehida, efikasno za maksimum 15 minuta, tečnost - koncentrat u pakovanju od 1l ili 2l, sa fabričkom dozilicom | Litar | 0 | 0 |  |  |  | 0 | 07 |  | 1350 | 42681100 | Analiza i | 2025-11-27 12:46 | - - | 0
202901 | Baktericidan, fungicidan i virucidan preparat na bazi alkohola sa emolijentom, za dezinfekciju ruku, efikasno po SRPS EN 1500:2010, ili odgovarajuće, u boci od 1l | Pakovanje | 0 | 0 |  |  |  | 0 | 07 |  | 870 | 42681100 | Analiza i | 2025-11-27 12:46 | - - | 0
201284 | Kese za zamrzivač 2kg | Komada | 0 | 0 |  |  |  | 0 | 07 |  | 0.43 | 42681100 | Analiza i | 2025-11-27 12:46 | - - | 0
205016 | Kese za zamrzivač 3kg | Komada | 0 | 0 |  |  |  | 0 | 07 |  | 0.64 | 42681100 | Analiza i | 2025-11-27 12:46 | - - | 0
201313 | Kese za zamrzivac 5kg | Komada | 0 | 0 |  |  |  | 0 | 07 |  | 1.02 | 42681100 | Analiza i | 2025-11-27 12:46 | - - | 0
201275 | Domaćinske rukavice M, Vileda ili ekvivalent | Par | 0 | 0 |  |  |  | 0 | 07 |  | 41.75 | 42681100 | Analiza i | 2025-11-27 12:46 | - - | 0
201280 | Flanel krpe (širina 140 cm) | Metara | 0 | 0 |  |  |  | 0 | 07 |  | 150 | 42681100 | Analiza i | 2025-11-27 12:46 | - - | 0
201287 | Krema za ruke od 200 ml | Komada | 0 | 0 |  |  |  | 0 | 07 |  | 96.18 | 42681100 | Analiza i | 2025-11-27 12:46 | - - | 0
201289 | Kron (tečni vim) | Litar | 1 | 0 |  |  |  | 0 | 07 |  | 52.8 | 42681100 | Analiza i | 2025-11-27 12:46 | - - | 0
201292 | Magična krpa 40 x 40 cm | Komada | 0 | 0 |  |  |  | 0 | 07 |  | 60.2 | 42681100 | Analiza i | 2025-11-27 12:46 | - - | 0
205616 | DRŽALJE PVC | Komada | 0 | 0 |  |  |  | 0 | 07 |  | 21.56 | 42681100 | Analiza i | 2025-11-27 12:46 | - - | 0
201303 | Partviš za čišćenje sa drškom (Vileda ili odgovarajuće) | Komada | 0 | 0 |  |  |  | 0 | 07 |  | 222.7 | 42681100 | Analiza i | 2025-11-27 12:46 | - - | 0
201336 | Sundjer za sudje sa abrazivnim delom 12 x 15cm | Komada | 20 | 0 |  |  |  | 0 | 07 |  | 18 | 42681100 | Analiza i | 2025-11-27 12:46 | - - | 0
201346 | Trulex krpa 18 x 20cm | Komada | 20 | 0 |  |  |  | 0 | 07 |  | 17.64 | 42681100 | Analiza i | 2025-11-27 12:46 | - - | 0
201351 | Žica za sudje | Komada | 0 | 0 |  |  |  | 0 | 07 |  | 15 | 42681100 | Analiza i | 2025-11-27 12:46 | - - | 0
201307 | Prašak za mašinsko pranje enzimski, MERIX ili ekvivalent (3/1) | Komada | 0 | 0 |  |  |  | 0 | 07 |  | 410 | 42681100 | Analiza i | 2025-11-27 12:46 | - - | 0
203063 | So za omekšavanje vode (somat, kalgon ili dr.) u pakovanju od 1.5 kg | Komada | 0 | 0 |  |  |  | 0 | 07 |  | 72 | 42681100 | Analiza i | 2025-11-27 12:46 | - - | 0
201327 | Sona kiselina za domaćinstvo | Komada | 0 | 0 |  |  |  | 0 | 07 |  | 45 | 42681100 | Analiza i | 2025-11-27 12:46 | - - | 0
201347 | Varikina | Litar | 0 | 0 |  |  |  | 0 | 07 |  | 36.6 | 42681100 | Analiza i | 2025-11-27 12:46 | - - | 0
201266 | Četka za WC | Komada | 0 | 0 |  |  |  | 0 | 07 |  | 75.6 | 42681100 | Analiza i | 2025-11-27 12:46 | - - | 0
201281 | Gel za WC šolju (osveživač) Bref ili odgovarajuće, sa kompatibilnom korpicom za upotrebu, u pakovanju od 360 ml | Komada | 0 | 0 |  |  |  | 0 | 07 |  | 226.8 | 42681100 | Analiza i | 2025-11-27 12:46 | - - | 0
201348 | Vim u prahu | Komada | 0 | 0 |  |  |  | 0 | 07 |  | 80.4 | 42681100 | Analiza i | 2025-11-27 12:46 | - - | 0
201302 | Papirni ubrusi-rolna, 100% celuloza, troslojni, beli, minimum 120 listova, dimenzije 23x22 cm +/-5%, 240 g +/- 5%-Promeniti dvoslojni u troslojni | Komada | 100 | 0 |  |  |  | 0 | 07 |  | 40 | 42681100 | Analiza i | 2025-11-27 12:46 | - - | 0
201343 | Toalet papir rolna, 100% celuloza, dvoslojni beli, min 300 listova, dimenzija 10 x 12cm +/-5%, 120g +/-5% | Komada | 0 | 0 |  |  |  | 0 | 07 |  | 17.94 | 42681100 | Analiza i | 2025-11-27 12:46 | - - | 0
202013 | Tečni deterdžent za pranje posuđa sa sadržajem površinski aktivne materije od minimum 12%, sa manje od 5% amfoternog surfaktanta, konzervans (2-bromo-2-nitropropena-1.3 diol-a), enzimi,u pakovanju od 900ml,sa rokom upotrebe minimum 3 godine od dana pr | Komada | 6 | 0 |  |  |  | 0 | 07 |  | 160 | 42681100 | Analiza i | 2025-11-27 12:46 | - - | 0
201334 | Sredstvo za dezinfekciju - Domestos ili odgovarajuće, sa sdržajem 4.5 % (M/M) natrijum hipohlorid - dezinfekcija, manje od 5% izbeljivača na bazi hlora, manje od 5% nejonskih aktivnih materijal, sa sapunom i mirisom, u pakovanju od 0.75l | Komada | 0 | 0 |  |  |  | 0 | 07 |  | 186 | 42681100 | Analiza i | 2025-11-27 12:46 | - - | 0
201288 | Tečnost za pranje stalka sa raspršivačem - Mer ili odgovarajuće | Komada | 0 | 0 |  |  |  | 0 | 07 |  | 55.2 | 42681100 | Analiza i | 2025-11-27 12:46 | - - | 0
201863 | Tečni sapun 1000 ml | Komada | 6 | 0 |  |  |  | 0 | 07 |  | 44.4 | 42681100 | Analiza i | 2025-11-27 12:46 | - - | 0
205634 | METLICA | Komada | 0 | 0 |  |  |  | 0 | 07 |  | 170 | 42681100 | Analiza i | 2025-11-27 12:46 | - - | 0
205635 | PAJALICA | Komada | 0 | 0 |  |  |  | 0 | 07 |  | 175.75 | 42681100 | Analiza i | 2025-11-27 12:46 | - - | 0
205636 | TELESKOPSKA DRŠKA OD 2M | Komada | 0 | 0 |  |  |  | 0 | 07 |  | 366.96 | 42681100 | Analiza i | 2025-11-27 12:46 | - - | 0
205637 | LOPATICA ZA SMEĆE | Komada | 0 | 0 |  |  |  | 0 | 07 |  | 24 | 42681100 | Analiza i | 2025-11-27 12:46 | - - | 0
205638 | METLA | Komada | 0 | 0 |  |  |  | 0 | 07 |  | 213 | 42681100 | Analiza i | 2025-11-27 12:46 | - - | 0
205639 | AIR WICK ULOŽAK | Komada | 0 | 0 |  |  |  | 0 | 07 |  | 474 | 42681100 | Analiza i | 2025-11-27 12:46 | - - | 0
205640 | ZIDNI PL DISPENZER LCP T 1000 | Komada | 0 | 0 |  |  |  | 0 | 07 |  | 5055.11 | 42681100 | Analiza i | 2025-11-27 12:46 | - - | 0
205641 | OTIRAČ | Komada | 0 | 0 |  |  |  | 0 | 07 |  | 96 | 42681100 | Analiza i | 2025-11-27 12:46 | - - | 0
205642 | DRŽAČ UBRUSA SA POKLOPCEM | Komada | 0 | 0 |  |  |  | 0 | 07 |  | 180 | 42681100 | Analiza i | 2025-11-27 12:46 | - - | 0
205643 | PESAK | Kilogram | 0 | 0 |  |  |  | 0 | 07 |  | 14.1 | 42681100 | Analiza i | 2025-11-27 12:46 | - - | 0
205644 | KOFA 13L SA POKLOPCEM | Komada | 0 | 0 |  |  |  | 0 | 07 |  | 150 | 42681100 | Analiza i | 2025-11-27 12:46 | - - | 0
205645 | BRISAČ PROZORA | Komada | 0 | 0 |  |  |  | 0 | 07 |  | 120 | 42681100 | Analiza i | 2025-11-27 12:46 | - - | 0
205646 | TACNA RESTORANSKA P.S. | Komada | 0 | 0 |  |  |  | 0 | 07 |  | 230 | 42681100 | Analiza i | 2025-11-27 12:46 | - - | 0
205647 | BOKAL | Komada | 0 | 0 |  |  |  | 0 | 07 |  | 120 | 42681100 | Analiza i | 2025-11-27 12:46 | - - | 0
205648 | POSTELJNI PODMETAČ 60X60 A10 | Komada | 0 | 0 |  |  |  | 0 | 07 |  | 344.46 | 42681100 | Analiza i | 2025-11-27 12:46 | - - | 0
202024 | Pepeljare stojeće | Komada | 0 | 0 |  |  |  | 0 | 07 |  | 0 | 42681100 | Analiza i | 2025-11-27 12:46 | - - | 0
204174 | Daska za wc šolju | Komada | 0 | 0 |  |  |  | 0 | 07 |  | 1200 | 42681100 | Analiza i | 2025-11-27 12:46 | - - | 0
204287 | Prasko sa teleskop stapom | Komada | 0 | 0 |  |  |  | 0 | 07 |  | 1200 | 42681100 | Analiza i | 2025-11-27 12:46 | - - | 0
204288 | Dzoger sa teleskop stapom za brisanje prozora | Komada | 0 | 0 |  |  |  | 0 | 07 |  | 1800 | 42681100 | Analiza i | 2025-11-27 12:46 | - - | 0
203680 | Mop Sprint Plus Tronic (plavi) | Komada | 0 | 0 |  |  |  | 0 | 07 |  | 900 | 42681100 | Analiza i | 2025-11-27 12:46 | - - | 0
203681 | Mop Sprint Plus Classic (crveni) | Komada | 0 | 0 |  |  |  | 0 | 07 |  | 700 | 42681100 | Analiza i | 2025-11-27 12:46 | - - | 0
206903 | Pamučni peškiri - 80x40cm | Komada | 0 | 0 |  |  |  | 0 | 07 |  | 180 | 42681100 | Analiza i | 2025-11-27 12:46 | - - | 0
206904 | Plastična korpa za otpatke (papiruša) | Komada | 0 | 0 |  |  |  | 0 | 07 |  | 150 | 42681100 | Analiza i | 2025-11-27 12:46 | - - | 0
201277 | Dozeri za dezinfekciono sredstvo ( pvc, rucni-ne zidni, 1000ml) | Komada | 0 | 0 |  |  |  | 0 | 07 |  | 82 | 42681100 | Analiza i | 2025-11-27 12:46 | - - | 0
201317 | PVC korita 45 x 80 cm | Komada | 0 | 0 |  |  |  | 0 | 07 |  | 320 | 42681100 | Analiza i | 2025-11-27 12:46 | - - | 0
206994 | So za omekšavanje vode za mašinu za pranje MIELE (granulacije 2-4mm) | Kilogram | 0 | 0 |  |  |  | 0 | 07 |  | 80 | 42681100 | Analiza i | 2025-11-27 12:46 | - - | 0
206995 | Sredstvo za suzbijanje buđi (SAVO) | Litar | 0 | 0 |  |  |  | 0 | 07 |  | 281 | 42681100 | Analiza i | 2025-11-27 12:46 | - - | 0
207054 | Domaćinske rukavice L, Vileda ili ekvivalent | Par | 0 | 0 |  |  |  | 0 | 07 |  | 45 | 42681100 | Analiza i | 2025-11-27 12:46 | - - | 0
207055 | Vakuum guma za odgušivanje | Komada | 0 | 0 |  |  |  | 0 | 07 |  | 266 | 42681100 | Analiza i | 2025-11-27 12:46 | - - | 0
207056 | Četke za pranje epruveta spiralne male fi13 | Komada | 0 | 0 |  |  |  | 0 | 07 |  | 150 | 42681100 | Analiza i | 2025-11-27 12:46 | - - | 0
207057 | Četke za pranje epruveta spiralne male fi16 | Komada | 0 | 0 |  |  |  | 0 | 07 |  | 200 | 42681100 | Analiza i | 2025-11-27 12:46 | - - | 0
207058 | Četke za pranje epruveta spiralne velike (za flaše) | Komada | 0 | 0 |  |  |  | 0 | 07 |  | 250 | 42681100 | Analiza i | 2025-11-27 12:46 | - - | 0
207408 | So za omekšavanje vode u tabletama za "Getinge" | Kilogram | 0 | 0 |  |  |  | 0 | 07 |  | 60 | 42681100 | Analiza i | 2025-11-27 12:46 | - - | 0
207410 | Krema za ruke od 100ml | Komada | 0 | 0 |  |  |  | 0 | 07 |  | 100 | 42681100 | Analiza i | 2025-11-27 12:46 | - - | 0
204559 | Tečni vim u pakovanju od minimum 500ml | Litar | 0 | 0 |  |  |  | 0 | 07 |  | 73.27 | 42681100 | Analiza i | 2025-11-27 12:46 | - - | 0
209086 | Četke za pranje epruveta spiralne fi 30 | Komada | 0 | 0 |  |  |  | 0 | 07 |  | 0 | 42681100 | Analiza i | 2025-11-27 12:46 | - - | 0
209087 | Četke za pranje epruveta spiralne fi 40 | Komada | 0 | 0 |  |  |  | 0 | 07 |  | 0 | 42681100 | Analiza i | 2025-11-27 12:46 | - - | 0
209287 | Žuti džakovi za infektivni medicinski otpad, 510 x 750 (+/- 1%), žute boje, obojenosti minimum 3%, debljine minimum 45 µm, koja mora biti izrađena od materijala "PEHD, TVK-FS471-02. Džakovi moraju biti autoklavabilni do 128 stepeni C, sa crnom štampom 18 | Komada | 0 | 0 |  |  |  | 0 | 07 |  | 10 | 42681100 | Analiza i | 2025-11-27 12:46 | - - | 0
209694 | Sapun u peni - 1000ml | Litar | 0 | 0 |  |  |  | 0 | 07 |  | 1360 | 42681100 | Analiza i | 2025-11-27 12:46 | - - | 0
209695 | Ubrusi ručni, 1-slojni, 200 listića, 23 x 24,8 cm | Komada | 0 | 0 |  |  |  | 0 | 07 |  | 220 | 42681100 | Analiza i | 2025-11-27 12:46 | - - | 0
209696 | Ubrusi u rolni za poluautomatski držač, 2-slojni, 650 listića, 150m x 21cm | Komada | 0 | 0 |  |  |  | 0 | 07 |  | 1103 | 42681100 | Analiza i | 2025-11-27 12:46 | - - | 0
209697 | Toalet papir rolna, 2slojni, 620 listića, 111m x 9,2cm | Komada | 0 | 0 |  |  |  | 0 | 07 |  | 403 | 42681100 | Analiza i | 2025-11-27 12:46 | - - | 0
209783 | Cediljka za mop "Vermop" ili odgovarajuća | Komada | 0 | 0 |  |  |  | 0 | 07 |  | 4785 | 42681100 | Analiza i | 2025-11-27 12:46 | - - | 0
209862 | KOLICA SA DVE KOFE ZA PRANJE PODOVA | Komada | 0 | 0 |  |  |  | 0 | 07 |  | 10000 | 42681100 | Analiza i | 2025-11-27 12:46 | - - | 0
210351 | Krema za negu ruku sa 10% uree | Komada | 0 | 0 |  |  |  | 0 | 07 |  | 0 | 42681100 | Analiza i | 2025-11-27 12:46 | - - | 0
210377 | Četka za pranje flaša fi 8cm, dužine 50cm sa čvrstom žicom | Komada | 0 | 0 |  |  |  | 0 | 07 |  | 0 | 42681100 | Analiza i | 2025-11-27 12:46 | - - | 0
210797 | Kanta za infektivni otpad | Komada | 0 | 0 |  |  |  | 0 | 07 |  | 0 | 42681100 | Analiza i | 2025-11-27 12:46 | - - | 0
210855 | Plastična kanta za smeće sa poklopcem-pedalka, 17 litara (+/-10%) | Komada | 0 | 0 |  |  |  | 0 | 07 |  | 570 | 42681100 | Analiza i | 2025-11-27 12:46 | - - | 0
210856 | Standardna ručna streč folija, širina 500mm (+/-10%) , 5kg(+/-10%) , 23 um -hilzna 1-1,6kg(+/-10%) ,dužina po rolni 400m (+/-10%) | Komada | 0 | 0 |  |  |  | 0 | 07 |  | 0 | 42681100 | Analiza i | 2025-11-27 12:46 | - - | 0
211102 | UBRUS U ROLNI ZA POLUAUTOMATSKI DRŽAČ, 1 sl, dužina 280m, 650 listića, šir.21 cm,TORK ili odgovarajuće | Komada | 0 | 0 |  |  |  | 0 | 07 |  | 0 | 42681100 | Analiza i | 2025-11-27 12:46 | - - | 0
211103 | RUČNI UBRUS, 2 sl, celuloza, 210 listića, dimenzije listića: 20x24 cm | Komada | 0 | 0 |  |  |  | 0 | 07 |  | 0 | 42681100 | Analiza i | 2025-11-27 12:46 | - - | 0
211260 | Tabla upozorenja "Klizav pod" | Komada | 0 | 0 |  |  |  | 0 | 07 |  | 0 | 42681100 | Analiza i | 2025-11-27 12:46 | - - | 0
206340 | Podmetači za čaše „Reši rebus“ | Komada | 0 | 0 |  |  |  | 0 | 07 |  | 44.4 | 42341910 | Analiza i | 2025-11-27 12:51 | - - | 0
206341 | Kalendar zidni | Komada | 0 | 0 |  |  |  | 0 | 07 |  | 290.16 | 42341910 | Analiza i | 2025-11-27 12:51 | - - | 0
206342 | Letak „PAS nisu za nas“ | Komada | 0 | 0 |  |  |  | 0 | 07 |  | 21.6 | 42341910 | Analiza i | 2025-11-27 12:51 | - - | 0
206343 | Plakat „PAS nisu za nas“ | Komada | 0 | 0 |  |  |  | 0 | 07 |  | 31.2 | 42341910 | Analiza i | 2025-11-27 12:51 | - - | 0
206344 | Plakat „Ni 1 ni 2 a nikako 5“ | Komada | 0 | 0 |  |  |  | 0 | 07 |  | 14.4 | 42341910 | Analiza i | 2025-11-27 12:51 | - - | 0
206345 | Plakat „Zaigrajte igru – mit ili činjenica“ | Komada | 0 | 0 |  |  |  | 0 | 07 |  | 31.2 | 42341910 | Analiza i | 2025-11-27 12:51 | - - | 0
206346 | Poster | Komada | 0 | 0 |  |  |  | 0 | 07 |  | 840 | 42341910 | Analiza i | 2025-11-27 12:51 | - - | 0
206347 | Plakat „Mentalno zdravlje“ | Komada | 0 | 0 |  |  |  | 0 | 07 |  | 84 | 42341910 | Analiza i | 2025-11-27 12:51 | - - | 0
206348 | Majice „ Mentalno zdravlje“ | Komada | 0 | 0 |  |  |  | 0 | 07 |  | 696 | 42341910 | Analiza i | 2025-11-27 12:51 | - - | 0
206349 | Bojanka za decu „Priča o osećanjima“ | Komada | 0 | 0 |  |  |  | 0 | 07 |  | 41.8 | 42341910 | Analiza i | 2025-11-27 12:51 | - - | 0
206350 | Brošure za roditelje„Emocionalne avanture naše dece.“ | Komada | 0 | 0 |  |  |  | 0 | 07 |  | 26.4 | 42341910 | Analiza i | 2025-11-27 12:51 | - - | 0
206351 | Plakat „Nedelja zdravih zuba“ | Komada | 0 | 0 |  |  |  | 0 | 07 |  | 43.2 | 42341910 | Analiza i | 2025-11-27 12:51 | - - | 0
206352 | Agitka „Pokreni se za zdravlje“ | Komada | 0 | 0 |  |  |  | 0 | 07 |  | 18 | 42341910 | Analiza i | 2025-11-27 12:51 | - - | 0
206353 | Majica „Pokreni se za zdravlje“ | Komada | 0 | 0 |  |  |  | 0 | 07 |  | 708 | 42341910 | Analiza i | 2025-11-27 12:51 | - - | 0
206354 | Prevencija Pušenja plakat 1 | Komada | 0 | 0 |  |  |  | 0 | 07 |  | 72 | 42341910 | Analiza i | 2025-11-27 12:51 | - - | 0
206355 | Prevencija Pušenja plakat 2 | Komada | 0 | 0 |  |  |  | 0 | 07 |  | 36 | 42341910 | Analiza i | 2025-11-27 12:51 | - - | 0
206356 | Letak „PAS nisu za nas“ | Komada | 0 | 0 |  |  |  | 0 | 07 |  | 21.6 | 42341910 | Analiza i | 2025-11-27 12:51 | - - | 0
206357 | Majice „PAS nisu za nas“ | Komada | 0 | 0 |  |  |  | 0 | 07 |  | 708 | 42341910 | Analiza i | 2025-11-27 12:51 | - - | 0
206358 | REKLAMNA KESA | Komada | 0 | 0 |  |  |  | 0 | 07 |  | 149.4 | 42341910 | Analiza i | 2025-11-27 12:51 | - - | 0
206359 | REKLAMNI BLOK A5 | Komada | 0 | 0 |  |  |  | 0 | 07 |  | 115.8 | 42341910 | Analiza i | 2025-11-27 12:51 | - - | 0
206360 | FASCIKLA STANDARD SA RIKNOM | Komada | 0 | 0 |  |  |  | 0 | 07 |  | 153.96 | 42341910 | Analiza i | 2025-11-27 12:51 | - - | 0
200281 | Brošure | Komada | 0 | 0 |  |  |  | 0 | 07 |  | 25 | 42341910 | Analiza i | 2025-11-27 12:51 | - - | 0
201860 | Koričenje disertacije | Komada | 0 | 0 |  |  |  | 0 | 07 |  | 1200 | 42341910 | Analiza i | 2025-11-27 12:51 | - - | 0
201962 | Vizit karta | Komada | 0 | 0 |  |  |  | 0 | 07 |  | 8 | 42341910 | Analiza i | 2025-11-27 12:51 | - - | 0
202490 | Flajer | Komada | 0 | 0 |  |  |  | 0 | 07 |  | 10 | 42341910 | Analiza i | 2025-11-27 12:51 | - - | 0
202493 | Plakati | Komada | 0 | 0 |  |  |  | 0 | 07 |  | 30 | 42341910 | Analiza i | 2025-11-27 12:51 | - - | 0
202499 | Sertifikati za učesnike edukacija | Komada | 0 | 0 |  |  |  | 0 | 07 |  | 20 | 42341910 | Analiza i | 2025-11-27 12:51 | - - | 0
202512 | Katalogizacija štampanog materijala | Komada | 0 | 0 |  |  |  | 0 | 07 |  | 600 | 42341910 | Analiza i | 2025-11-27 12:51 | - - | 0
202652 | Analiza epidemiološke situacije zaraznih bolesti u Vojvodini | Komada | 0 | 0 |  |  |  | 0 | 07 |  | 500 | 42341910 | Analiza i | 2025-11-27 12:51 | - - | 0
203121 | Pozivnice za sastanak epidemiologa Vojvodine | Komada | 0 | 0 |  |  |  | 0 | 07 |  | 20 | 42341910 | Analiza i | 2025-11-27 12:51 | - - | 0
203122 | Analiza epidemiološke situacije HIV-a u Vojvodini - godišnji izveštaj | Komada | 0 | 0 |  |  |  | 0 | 07 |  | 500 | 42341910 | Analiza i | 2025-11-27 12:51 | - - | 0
203400 | Analiza epidemiološke situacije HIV-a u Vojvodini - preliminarni izveštaj | Komada | 0 | 0 |  |  |  | 0 | 07 |  | 500 | 42341910 | Analiza i | 2025-11-27 12:51 | - - | 0
204268 | Plocice za vrata sa natpisima | Komada | 0 | 0 |  |  |  | 0 | 07 |  | 2250 | 42341910 | Analiza i | 2025-11-27 12:51 | - - | 0
207361 | Nalepnica sa štampom za obeležavanje prostorija 60h30cm | Komada | 0 | 0 |  |  |  | 0 | 07 |  | 980 | 42341910 | Analiza i | 2025-11-27 12:51 | - - | 0
207362 | Nalepnica sa štampom za obeležavanje prostorija 25h20cm | Komada | 0 | 0 |  |  |  | 0 | 07 |  | 350 | 42341910 | Analiza i | 2025-11-27 12:51 | - - | 0
207363 | Nalepnica sa štampom za obeležavanje prostorija 25h10cm | Komada | 0 | 0 |  |  |  | 0 | 07 |  | 225 | 42341910 | Analiza i | 2025-11-27 12:51 | - - | 0
207364 | Nalepnica sa štampom za obeležavanje prostorija 25h7cm | Komada | 0 | 0 |  |  |  | 0 | 07 |  | 165 | 42341910 | Analiza i | 2025-11-27 12:51 | - - | 0
207365 | Nalepnica sa štampom za obeležavanje prostorija 10h10cm | Komada | 0 | 0 |  |  |  | 0 | 07 |  | 65 | 42341910 | Analiza i | 2025-11-27 12:51 | - - | 0
207366 | Nalepnica sa štampom za obeležavanje prostorija 6h8cm | Komada | 0 | 0 |  |  |  | 0 | 07 |  | 45 | 42341910 | Analiza i | 2025-11-27 12:51 | - - | 0
209001 | Plakat "Kod zdravlja" | Komada | 0 | 0 |  |  |  | 0 | 07 |  | 0 | 42341910 | Analiza i | 2025-11-27 12:51 | - - | 0
209002 | KORIČENJE SPECIJALISTIČKOG RADA | Komada | 0 | 0 |  |  |  | 0 | 07 |  | 0 | 42341910 | Analiza i | 2025-11-27 12:51 | - - | 0
209003 | Letak (So) | Komada | 0 | 0 |  |  |  | 0 | 07 |  | 0 | 42341910 | Analiza i | 2025-11-27 12:51 | - - | 0
209009 | Brošura (Vodič za aktivno starenje) | Komada | 0 | 0 |  |  |  | 0 | 07 |  | 0 | 42341910 | Analiza i | 2025-11-27 12:51 | - - | 0
209010 | Blokčić (vakcine) | Komada | 0 | 0 |  |  |  | 0 | 07 |  | 0 | 42341910 | Analiza i | 2025-11-27 12:51 | - - | 0
209011 | Brošura A4 (Novi Sad zdrav grad) | Komada | 0 | 0 |  |  |  | 0 | 07 |  | 0 | 42341910 | Analiza i | 2025-11-27 12:51 | - - | 0
209012 | Plakat B2 (Oktobar mesec) | Komada | 0 | 0 |  |  |  | 0 | 07 |  | 0 | 42341910 | Analiza i | 2025-11-27 12:51 | - - | 0
209013 | Agitka A4 (Oktobar mesec) | Komada | 0 | 0 |  |  |  | 0 | 07 |  | 0 | 42341910 | Analiza i | 2025-11-27 12:51 | - - | 0
209014 | Brošura A4 132 str. + CD (zdr. Sta. Stan. NS) | Komada | 1 | 0 |  |  |  | 0 | 07 |  | 0 | 42341910 | Analiza i | 2025-11-27 12:51 | - - | 0
209015 | Blokčić (31. maj) | Komada | 0 | 0 |  |  |  | 0 | 07 |  | 0 | 42341910 | Analiza i | 2025-11-27 12:51 | - - | 0
209016 | Plakat B2 ("31. maj - Svetski dan bez duvana") | Komada | 0 | 0 |  |  |  | 0 | 07 |  | 0 | 42341910 | Analiza i | 2025-11-27 12:51 | - - | 0
209017 | Zidni kalendar (edukativni kalendar) | Komada | 0 | 0 |  |  |  | 0 | 07 |  | 0 | 42341910 | Analiza i | 2025-11-27 12:51 | - - | 0
209018 | Bojanka (psihosocijalne veštine) | Komada | 0 | 0 |  |  |  | 0 | 07 |  | 0 | 42341910 | Analiza i | 2025-11-27 12:51 | - - | 0
209019 | Letak (HIV) | Komada | 0 | 0 |  |  |  | 0 | 07 |  | 0 | 42341910 | Analiza i | 2025-11-27 12:51 | - - | 0
209020 | Letak 1 (Kod zdravlja) | Komada | 0 | 0 |  |  |  | 0 | 07 |  | 0 | 42341910 | Analiza i | 2025-11-27 12:51 | - - | 0
209021 | Letak 2 (Kod zdravlja) | Komada | 0 | 0 |  |  |  | 0 | 07 |  | 0 | 42341910 | Analiza i | 2025-11-27 12:51 | - - | 0
209022 | Letak 3 (Kod zdravlja) | Komada | 0 | 0 |  |  |  | 0 | 07 |  | 0 | 42341910 | Analiza i | 2025-11-27 12:51 | - - | 0
209320 | Brošura (Razumem šta mi se dešava) | Komada | 0 | 0 |  |  |  | 0 | 07 |  | 0 | 42341910 | Analiza i | 2025-11-27 12:51 | - - | 0
209321 | Zdravstveno vaspitno sredstvo "Moje telo" - delovi ljudskog tela (Razumem šta mi se dešava) | Komada | 0 | 0 |  |  |  | 0 | 07 |  | 0 | 42341910 | Analiza i | 2025-11-27 12:51 | - - | 0
209322 | Letak (Nadzirem svoj HPV profil) | Komada | 0 | 0 |  |  |  | 0 | 07 |  | 0 | 42341910 | Analiza i | 2025-11-27 12:51 | - - | 0
209323 | "Roll up" baner (Nedelja podrške dojenju) | Komada | 0 | 0 |  |  |  | 0 | 07 |  | 0 | 42341910 | Analiza i | 2025-11-27 12:51 | - - | 0
209324 | Brošura (Nedelja podrške dojenju) | Komada | 0 | 0 |  |  |  | 0 | 07 |  | 0 | 42341910 | Analiza i | 2025-11-27 12:51 | - - | 0
209325 | Koričenje doktorske disertacije | Komada | 0 | 0 |  |  |  | 0 | 07 |  | 0 | 42341910 | Analiza i | 2025-11-27 12:51 | - - | 0
209393 | Plakat: "Vakcine" Bolje sprečiti nego lečiti | Komada | 0 | 0 |  |  |  | 0 | 07 |  | 0 | 42341910 | Analiza i | 2025-11-27 12:51 | - - | 0
209394 | Plakat: "I stomatolog je moj lekar" | Komada | 0 | 0 |  |  |  | 0 | 07 |  | 0 | 42341910 | Analiza i | 2025-11-27 12:51 | - - | 0
209406 | Plakat 3: 'Promene u pubertetu' | Komada | 0 | 0 |  |  |  | 0 | 07 |  | 0 | 42341910 | Analiza i | 2025-11-27 12:51 | - - | 0
209407 | Plakat: Životne veštine za zdravlje - komunikacija | Komada | 0 | 0 |  |  |  | 0 | 07 |  | 0 | 42341910 | Analiza i | 2025-11-27 12:51 | - - | 0
209408 | Plakat: Životne veštine za zdravlje - volontiranje | Komada | 0 | 0 |  |  |  | 0 | 07 |  | 0 | 42341910 | Analiza i | 2025-11-27 12:51 | - - | 0
209409 | Agitka: Dojenje najzdraviji početak | Komada | 0 | 0 |  |  |  | 0 | 07 |  | 0 | 42341910 | Analiza i | 2025-11-27 12:51 | - - | 0
209410 | Fascikle sa logom Instituta za javno zdravlje vojvodine | Komada | 0 | 0 |  |  |  | 0 | 07 |  | 0 | 42341910 | Analiza i | 2025-11-27 12:51 | - - | 0
209411 | Nalepnice za automobile | Komada | 0 | 0 |  |  |  | 0 | 07 |  | 0 | 42341910 | Analiza i | 2025-11-27 12:51 | - - | 0
209413 | Letak: Obavezna i preporučena imunizacija dece | Komada | 0 | 0 |  |  |  | 0 | 07 |  | 0 | 42341910 | Analiza i | 2025-11-27 12:51 | - - | 0
209414 | Mini brošura: Partnerski odnosi | Komada | 0 | 0 |  |  |  | 0 | 07 |  | 0 | 42341910 | Analiza i | 2025-11-27 12:51 | - - | 0
209415 | Brošura: Mentalno zdravlje trudnica | Komada | 0 | 0 |  |  |  | 0 | 07 |  | 0 | 42341910 | Analiza i | 2025-11-27 12:51 | - - | 0
209416 | Brošura: Psihološka podrška porodici sa iskustvom spontanog pobačaja | Komada | 0 | 0 |  |  |  | 0 | 07 |  | 0 | 42341910 | Analiza i | 2025-11-27 12:51 | - - | 0
209417 | Brošura: Zaštita mentalnog zdravlja porodice u post-partalnom periodu | Komada | 0 | 0 |  |  |  | 0 | 07 |  | 0 | 42341910 | Analiza i | 2025-11-27 12:51 | - - | 0
209418 | Koričenje disertacija | Komada | 0 | 0 |  |  |  | 0 | 07 |  | 0 | 42341910 | Analiza i | 2025-11-27 12:51 | - - | 0
209621 | Plakat : Svi zajedno za bolje mentalno zdravlje u Novom Sadu | Komada | 0 | 0 |  |  |  | 0 | 07 |  | 0 | 42341910 | Analiza i | 2025-11-27 12:51 | - - | 0
209622 | Plakat: Kontrola sadržaja soli u obrocima organizovane društvene ishrane dece i studenata u gradu Novom Sadu | Komada | 0 | 0 |  |  |  | 0 | 07 |  | 0 | 42341910 | Analiza i | 2025-11-27 12:51 | - - | 0
209623 | Letak : Kampanja povodom 1. decembra- Svetskog dana borbe protiv HIV-a | Komada | 0 | 0 |  |  |  | 0 | 07 |  | 0 | 42341910 | Analiza i | 2025-11-27 12:51 | - - | 0
209624 | Ceger: Mali ljudi velika dela | Komada | 0 | 0 |  |  |  | 0 | 07 |  | 0 | 42341910 | Analiza i | 2025-11-27 12:51 | - - | 0
210949 | Plakat 1 | Komada | 0 | 0 |  |  |  | 0 | 07 |  | 0 | 42341910 | Analiza i | 2025-11-27 12:51 | - - | 0
210950 | Plakat 2 | Komada | 0 | 0 |  |  |  | 0 | 07 |  | 0 | 42341910 | Analiza i | 2025-11-27 12:51 | - - | 0
210951 | Plakat 3 | Komada | 0 | 0 |  |  |  | 0 | 07 |  | 0 | 42341910 | Analiza i | 2025-11-27 12:51 | - - | 0
210952 | Plakat4 | Komada | 0 | 0 |  |  |  | 0 | 07 |  | 0 | 42341910 | Analiza i | 2025-11-27 12:51 | - - | 0
210953 | Letak 1 | Komada | 0 | 0 |  |  |  | 0 | 07 |  | 0 | 42341910 | Analiza i | 2025-11-27 12:51 | - - | 0
210954 | Brošura 1 | Komada | 0 | 0 |  |  |  | 0 | 07 |  | 0 | 42341910 | Analiza i | 2025-11-27 12:51 | - - | 0
210955 | Brošura 2 | Komada | 0 | 0 |  |  |  | 0 | 07 |  | 0 | 42341910 | Analiza i | 2025-11-27 12:51 | - - | 0
210956 | Brošura 3 | Komada | 0 | 0 |  |  |  | 0 | 07 |  | 0 | 42341910 | Analiza i | 2025-11-27 12:51 | - - | 0
210957 | Agitka 1 | Komada | 0 | 0 |  |  |  | 0 | 07 |  | 0 | 42341910 | Analiza i | 2025-11-27 12:51 | - - | 0
210958 | Rolap baner | Komada | 0 | 0 |  |  |  | 0 | 07 |  | 0 | 42341910 | Analiza i | 2025-11-27 12:51 | - - | 0
210959 | Identifikacione kartice sa belom trakom oko vrata 1 | Komada | 0 | 0 |  |  |  | 0 | 07 |  | 0 | 42341910 | Analiza i | 2025-11-27 12:51 | - - | 0
210960 | Identifikacione kartice sa belom trakom oko vrata 2 | Komada | 0 | 0 |  |  |  | 0 | 07 |  | 0 | 42341910 | Analiza i | 2025-11-27 12:51 | - - | 0
210961 | Termos čaša | Komada | 0 | 0 |  |  |  | 0 | 07 |  | 0 | 42341910 | Analiza i | 2025-11-27 12:51 | - - | 0
210962 | Majice 1 | Komada | 0 | 0 |  |  |  | 0 | 07 |  | 0 | 42341910 | Analiza i | 2025-11-27 12:51 | - - | 0
210963 | Majice 2 | Komada | 0 | 0 |  |  |  | 0 | 07 |  | 0 | 42341910 | Analiza i | 2025-11-27 12:51 | - - | 0
210964 | Hemijske olovke | Komada | 0 | 0 |  |  |  | 0 | 07 |  | 0 | 42341910 | Analiza i | 2025-11-27 12:51 | - - | 0
211300 | Plakat 1: "Ostavi sad" | Komada | 0 | 0 |  |  |  | 0 | 07 |  | 0 | 42341910 | Analiza i | 2025-11-27 12:51 | - - | 0
211301 | Plakat 2: "Piramida mediteranske ishrane" | Komada | 0 | 0 |  |  |  | 0 | 07 |  | 0 | 42341910 | Analiza i | 2025-11-27 12:51 | - - | 0
211302 | Plakat 3: "Značaja populacionih skrininga na rak" | Komada | 0 | 0 |  |  |  | 0 | 07 |  | 0 | 42341910 | Analiza i | 2025-11-27 12:51 | - - | 0
211303 | Letak 1: "Glikemijski indeks hrane" | Komada | 0 | 0 |  |  |  | 0 | 07 |  | 0 | 42341910 | Analiza i | 2025-11-27 12:51 | - - | 0
211304 | Agitka 1: "Mediteranska ishrana" | Komada | 0 | 0 |  |  |  | 0 | 07 |  | 0 | 42341910 | Analiza i | 2025-11-27 12:51 | - - | 0
211305 | Brošura 1: "Festival mentalnog zdravl?a" | Komada | 0 | 0 |  |  |  | 0 | 07 |  | 0 | 42341910 | Analiza i | 2025-11-27 12:51 | - - | 0
211306 | Bedževi 1: "Festival mentalnog zdravl?a" | Komada | 0 | 0 |  |  |  | 0 | 07 |  | 0 | 42341910 | Analiza i | 2025-11-27 12:51 | - - | 0
211307 | ID kartice 1: "Festival mentalnog zdravl?a" | Komada | 0 | 0 |  |  |  | 0 | 07 |  | 0 | 42341910 | Analiza i | 2025-11-27 12:51 | - - | 0
211385 | Zidni kalendar 1 | Komada | 0 | 0 |  |  |  | 0 | 07 |  | 0 | 42341910 | Analiza i | 2025-11-27 12:51 | - - | 0
211386 | Zidni kalendar 1-1 | Komada | 0 | 0 |  |  |  | 0 | 07 |  | 0 | 42341910 | Analiza i | 2025-11-27 12:51 | - - | 0
211388 | Promotivni materijal | Komada | 0 | 0 |  |  |  | 0 | 07 |  | 0 | 42341910 | Analiza i | 2025-11-27 12:51 | - - | 0
211389 | Učenički plakat | Komada | 0 | 0 |  |  |  | 0 | 07 |  | 0 | 42341910 | Analiza i | 2025-11-27 12:51 | - - | 0
211391 | Plakat 2-1 | Komada | 0 | 0 |  |  |  | 0 | 07 |  | 0 | 42341910 | Analiza i | 2025-11-27 12:51 | - - | 0
211393 | Agitka 1-1 | Komada | 0 | 0 |  |  |  | 0 | 07 |  | 0 | 42341910 | Analiza i | 2025-11-27 12:51 | - - | 0
211395 | Agitka 2 | Komada | 0 | 0 |  |  |  | 0 | 07 |  | 0 | 42341910 | Analiza i | 2025-11-27 12:51 | - - | 0
211396 | Agitka 2-1 | Komada | 0 | 0 |  |  |  | 0 | 07 |  | 0 | 42341910 | Analiza i | 2025-11-27 12:51 | - - | 0
211398 | Letak 1-1 | Komada | 0 | 0 |  |  |  | 0 | 07 |  | 0 | 42341910 | Analiza i | 2025-11-27 12:51 | - - | 0
211399 | Brošura 1-1 | Komada | 0 | 0 |  |  |  | 0 | 07 |  | 0 | 42341910 | Analiza i | 2025-11-27 12:51 | - - | 0
211427 | Plakat 2 Oktobar mesec pravilne ishrane | Komada | 0 | 0 |  |  |  | 0 | 07 |  | 0 | 42341910 | Analiza i | 2025-11-27 12:51 | - - | 0
211428 | Plakat 2-1 Oktobar mesec pravilne ishrane | Komada | 0 | 0 |  |  |  | 0 | 07 |  | 0 | 42341910 | Analiza i | 2025-11-27 12:51 | - - | 0
211429 | Agitka 1 Oktobar mesec pravilne ishrane | Komada | 0 | 0 |  |  |  | 0 | 07 |  | 0 | 42341910 | Analiza i | 2025-11-27 12:51 | - - | 0
211430 | Agitka 1-1 Oktobar mesec pravilne ishrane | Komada | 0 | 0 |  |  |  | 0 | 07 |  | 0 | 42341910 | Analiza i | 2025-11-27 12:51 | - - | 0
211431 | Majice 1 Oktobar mesec pravilne ishrane | Komada | 0 | 0 |  |  |  | 0 | 07 |  | 0 | 42341910 | Analiza i | 2025-11-27 12:51 | - - | 0
211439 | Letak 1-1 Kod zdravlja | Komada | 0 | 0 |  |  |  | 0 | 07 |  | 0 | 42341910 | Analiza i | 2025-11-27 12:51 | - - | 0
204560 | Žuti džakovi za infektivni medicinski otpad, 510 x 750 (+/- 10%), žute boje, obojenosti minimum 3%, debljine minimum 45 µm, koja mora biti izrađena od materijala „PEHD, TVK – FS471-02“. Džakovi moraju biti autoklavabilni do 128°C, sa crnom štampom 180 x | Komada | 0 | 0 |  |  |  | 0 | 03 | 09 | 7.6 | 42681100 | Hig-Zdravs | 2025-11-27 12:37 | - - | 0
204675 | Crni džakovi 500 x (2 x 100) x 1100 (+/- 1%), crne boje, obojenosti minimum 3%, debljine minimum 40 µm, koja mora biti izrađena od materijala „PEHD, TVK – FS471-02“ | Komada | 200 | 0 |  |  |  | 0 | 03 | 09 | 8 | 42681100 | Hig-Zdravs | 2025-11-27 12:37 | - - | 0
201312 | Crni džakovi 650 x (2 x 125) x 1100 (+/- 1%), crne boje, obojenosti minimum 3%, debljine minimum 80 µm, koja mora biti izrađena od materijala „PEHD, TVK – FS471-02“ | Komada | 0 | 0 |  |  |  | 0 | 03 | 09 | 59.32 | 42681100 | Hig-Zdravs | 2025-11-27 12:37 | - - | 0
201311 | Crni džakovi 350 x (2 x 100) x 700 (+/- 1%), crne boje, obojenosti minimum 3%, debljine minimum 40 µm, koja mora biti izrađena od materijala „PEHD, TVK – FS471-02“ | Komada | 200 | 0 |  |  |  | 0 | 03 | 09 | 4.6 | 42681100 | Hig-Zdravs | 2025-11-27 12:37 | - - | 0
204015 | Treger kesa 310 (2x100)x581, debljine minimum 70 µm, koja mora biti izrađena od materijala “PELD, TVK-TR243-55”. Obojenost minimum 5% | Komada | 3000 | 0 |  |  |  | 0 | 03 | 09 | 6 | 42681100 | Hig-Zdravs | 2025-11-27 12:37 | - - | 0
201208 | Kesa 270 x 400 x 0,08 mm, „LD“ provodna otvorena sa jedne strane koja mora biti izrađena od materijala „PEHD, TVK – FS471-02 | Komada | 3000 | 0 |  |  |  | 0 | 03 | 09 | 6 | 42681100 | Hig-Zdravs | 2025-11-27 12:37 | - - | 0
202902 | Baktericidno, fungicidno i virucidno sredstvo za brzu dezinfekciju opreme na bazi minimum 1-og alkohola (etanola, propanola, poliheksanida ili izopropanola), u boci od 1l | Pakovanje | 5 | 0 |  |  |  | 0 | 03 | 09 | 930 | 42681100 | Hig-Zdravs | 2025-11-27 12:37 | - - | 0
202900 | Losion za higijensko pranje ruku pH neutralan, sa dodatkom emolijenta, bez antiseptika, u boci od 1 | Pakovanje | 0 | 0 |  |  |  | 0 | 03 | 09 | 560 | 42681100 | Hig-Zdravs | 2025-11-27 12:37 | - - | 0
202903 | Baktericidno, fungicidno i virucidno sredstvo za pranje i dezinfekciju opreme na bazi kvaternarnih amonijumovih jedinjenja, bez aldehida, efikasno za maksimum 15 minuta, tečnost - koncentrat u pakovanju od 1l ili 2l, sa fabričkom dozilicom | Litar | 15 | 0 |  |  |  | 0 | 03 | 09 | 1350 | 42681100 | Hig-Zdravs | 2025-11-27 12:37 | - - | 0
202901 | Baktericidan, fungicidan i virucidan preparat na bazi alkohola sa emolijentom, za dezinfekciju ruku, efikasno po SRPS EN 1500:2010, ili odgovarajuće, u boci od 1l | Pakovanje | 15 | 0 |  |  |  | 0 | 03 | 09 | 870 | 42681100 | Hig-Zdravs | 2025-11-27 12:37 | - - | 0
201284 | Kese za zamrzivač 2kg | Komada | 0 | 0 |  |  |  | 0 | 03 | 09 | 0.43 | 42681100 | Hig-Zdravs | 2025-11-27 12:37 | - - | 0
205016 | Kese za zamrzivač 3kg | Komada | 0 | 0 |  |  |  | 0 | 03 | 09 | 0.64 | 42681100 | Hig-Zdravs | 2025-11-27 12:37 | - - | 0
201313 | Kese za zamrzivac 5kg | Komada | 0 | 0 |  |  |  | 0 | 03 | 09 | 1.02 | 42681100 | Hig-Zdravs | 2025-11-27 12:37 | - - | 0
201275 | Domaćinske rukavice M, Vileda ili ekvivalent | Par | 0 | 0 |  |  |  | 0 | 03 | 09 | 41.75 | 42681100 | Hig-Zdravs | 2025-11-27 12:37 | - - | 0
201280 | Flanel krpe (širina 140 cm) | Metara | 0 | 0 |  |  |  | 0 | 03 | 09 | 150 | 42681100 | Hig-Zdravs | 2025-11-27 12:37 | - - | 0
201287 | Krema za ruke od 200 ml | Komada | 24 | 0 |  |  |  | 0 | 03 | 09 | 96.18 | 42681100 | Hig-Zdravs | 2025-11-27 12:37 | - - | 0
201289 | Kron (tečni vim) | Litar | 0 | 0 |  |  |  | 0 | 03 | 09 | 52.8 | 42681100 | Hig-Zdravs | 2025-11-27 12:37 | - - | 0
201292 | Magična krpa 40 x 40 cm | Komada | 2 | 0 |  |  |  | 0 | 03 | 09 | 60.2 | 42681100 | Hig-Zdravs | 2025-11-27 12:37 | - - | 0
205616 | DRŽALJE PVC | Komada | 0 | 0 |  |  |  | 0 | 03 | 09 | 21.56 | 42681100 | Hig-Zdravs | 2025-11-27 12:37 | - - | 0
201303 | Partviš za čišćenje sa drškom (Vileda ili odgovarajuće) | Komada | 0 | 0 |  |  |  | 0 | 03 | 09 | 222.7 | 42681100 | Hig-Zdravs | 2025-11-27 12:37 | - - | 0
201336 | Sundjer za sudje sa abrazivnim delom 12 x 15cm | Komada | 0 | 0 |  |  |  | 0 | 03 | 09 | 18 | 42681100 | Hig-Zdravs | 2025-11-27 12:37 | - - | 0
201346 | Trulex krpa 18 x 20cm | Komada | 10 | 0 |  |  |  | 0 | 03 | 09 | 17.64 | 42681100 | Hig-Zdravs | 2025-11-27 12:37 | - - | 0
201351 | Žica za sudje | Komada | 0 | 0 |  |  |  | 0 | 03 | 09 | 15 | 42681100 | Hig-Zdravs | 2025-11-27 12:37 | - - | 0
201307 | Prašak za mašinsko pranje enzimski, MERIX ili ekvivalent (3/1) | Komada | 0 | 0 |  |  |  | 0 | 03 | 09 | 410 | 42681100 | Hig-Zdravs | 2025-11-27 12:37 | - - | 0
203063 | So za omekšavanje vode (somat, kalgon ili dr.) u pakovanju od 1.5 kg | Komada | 0 | 0 |  |  |  | 0 | 03 | 09 | 72 | 42681100 | Hig-Zdravs | 2025-11-27 12:37 | - - | 0
201327 | Sona kiselina za domaćinstvo | Komada | 0 | 0 |  |  |  | 0 | 03 | 09 | 45 | 42681100 | Hig-Zdravs | 2025-11-27 12:37 | - - | 0
201347 | Varikina | Litar | 0 | 0 |  |  |  | 0 | 03 | 09 | 36.6 | 42681100 | Hig-Zdravs | 2025-11-27 12:37 | - - | 0
201266 | Četka za WC | Komada | 1 | 0 |  |  |  | 0 | 03 | 09 | 75.6 | 42681100 | Hig-Zdravs | 2025-11-27 12:37 | - - | 0
201281 | Gel za WC šolju (osveživač) Bref ili odgovarajuće, sa kompatibilnom korpicom za upotrebu, u pakovanju od 360 ml | Komada | 0 | 0 |  |  |  | 0 | 03 | 09 | 226.8 | 42681100 | Hig-Zdravs | 2025-11-27 12:37 | - - | 0
201348 | Vim u prahu | Komada | 0 | 0 |  |  |  | 0 | 03 | 09 | 80.4 | 42681100 | Hig-Zdravs | 2025-11-27 12:37 | - - | 0
201302 | Papirni ubrusi-rolna, 100% celuloza, troslojni, beli, minimum 120 listova, dimenzije 23x22 cm +/-5%, 240 g +/- 5%-Promeniti dvoslojni u troslojni | Komada | 600 | 0 |  |  |  | 0 | 03 | 09 | 40 | 42681100 | Hig-Zdravs | 2025-11-27 12:37 | - - | 0
201343 | Toalet papir rolna, 100% celuloza, dvoslojni beli, min 300 listova, dimenzija 10 x 12cm +/-5%, 120g +/-5% | Komada | 0 | 0 |  |  |  | 0 | 03 | 09 | 17.94 | 42681100 | Hig-Zdravs | 2025-11-27 12:37 | - - | 0
202013 | Tečni deterdžent za pranje posuđa sa sadržajem površinski aktivne materije od minimum 12%, sa manje od 5% amfoternog surfaktanta, konzervans (2-bromo-2-nitropropena-1.3 diol-a), enzimi,u pakovanju od 900ml,sa rokom upotrebe minimum 3 godine od dana pr | Komada | 4 | 0 |  |  |  | 0 | 03 | 09 | 160 | 42681100 | Hig-Zdravs | 2025-11-27 12:37 | - - | 0
201334 | Sredstvo za dezinfekciju - Domestos ili odgovarajuće, sa sdržajem 4.5 % (M/M) natrijum hipohlorid - dezinfekcija, manje od 5% izbeljivača na bazi hlora, manje od 5% nejonskih aktivnih materijal, sa sapunom i mirisom, u pakovanju od 0.75l | Komada | 0 | 0 |  |  |  | 0 | 03 | 09 | 186 | 42681100 | Hig-Zdravs | 2025-11-27 12:37 | - - | 0
201288 | Tečnost za pranje stalka sa raspršivačem - Mer ili odgovarajuće | Komada | 0 | 0 |  |  |  | 0 | 03 | 09 | 55.2 | 42681100 | Hig-Zdravs | 2025-11-27 12:37 | - - | 0
201863 | Tečni sapun 1000 ml | Komada | 0 | 0 |  |  |  | 0 | 03 | 09 | 44.4 | 42681100 | Hig-Zdravs | 2025-11-27 12:37 | - - | 0
205634 | METLICA | Komada | 0 | 0 |  |  |  | 0 | 03 | 09 | 170 | 42681100 | Hig-Zdravs | 2025-11-27 12:37 | - - | 0
205635 | PAJALICA | Komada | 0 | 0 |  |  |  | 0 | 03 | 09 | 175.75 | 42681100 | Hig-Zdravs | 2025-11-27 12:37 | - - | 0
205636 | TELESKOPSKA DRŠKA OD 2M | Komada | 0 | 0 |  |  |  | 0 | 03 | 09 | 366.96 | 42681100 | Hig-Zdravs | 2025-11-27 12:37 | - - | 0
205637 | LOPATICA ZA SMEĆE | Komada | 0 | 0 |  |  |  | 0 | 03 | 09 | 24 | 42681100 | Hig-Zdravs | 2025-11-27 12:37 | - - | 0
205638 | METLA | Komada | 0 | 0 |  |  |  | 0 | 03 | 09 | 213 | 42681100 | Hig-Zdravs | 2025-11-27 12:37 | - - | 0
205639 | AIR WICK ULOŽAK | Komada | 0 | 0 |  |  |  | 0 | 03 | 09 | 474 | 42681100 | Hig-Zdravs | 2025-11-27 12:37 | - - | 0
205640 | ZIDNI PL DISPENZER LCP T 1000 | Komada | 0 | 0 |  |  |  | 0 | 03 | 09 | 5055.11 | 42681100 | Hig-Zdravs | 2025-11-27 12:37 | - - | 0
205641 | OTIRAČ | Komada | 0 | 0 |  |  |  | 0 | 03 | 09 | 96 | 42681100 | Hig-Zdravs | 2025-11-27 12:37 | - - | 0
205642 | DRŽAČ UBRUSA SA POKLOPCEM | Komada | 0 | 0 |  |  |  | 0 | 03 | 09 | 180 | 42681100 | Hig-Zdravs | 2025-11-27 12:37 | - - | 0
205643 | PESAK | Kilogram | 0 | 0 |  |  |  | 0 | 03 | 09 | 14.1 | 42681100 | Hig-Zdravs | 2025-11-27 12:37 | - - | 0
205644 | KOFA 13L SA POKLOPCEM | Komada | 0 | 0 |  |  |  | 0 | 03 | 09 | 150 | 42681100 | Hig-Zdravs | 2025-11-27 12:37 | - - | 0
205645 | BRISAČ PROZORA | Komada | 0 | 0 |  |  |  | 0 | 03 | 09 | 120 | 42681100 | Hig-Zdravs | 2025-11-27 12:37 | - - | 0
205646 | TACNA RESTORANSKA P.S. | Komada | 0 | 0 |  |  |  | 0 | 03 | 09 | 230 | 42681100 | Hig-Zdravs | 2025-11-27 12:37 | - - | 0
205647 | BOKAL | Komada | 0 | 0 |  |  |  | 0 | 03 | 09 | 120 | 42681100 | Hig-Zdravs | 2025-11-27 12:37 | - - | 0
205648 | POSTELJNI PODMETAČ 60X60 A10 | Komada | 0 | 0 |  |  |  | 0 | 03 | 09 | 344.46 | 42681100 | Hig-Zdravs | 2025-11-27 12:37 | - - | 0
202024 | Pepeljare stojeće | Komada | 0 | 0 |  |  |  | 0 | 03 | 09 | 0 | 42681100 | Hig-Zdravs | 2025-11-27 12:37 | - - | 0
204174 | Daska za wc šolju | Komada | 0 | 0 |  |  |  | 0 | 03 | 09 | 1200 | 42681100 | Hig-Zdravs | 2025-11-27 12:37 | - - | 0
204287 | Prasko sa teleskop stapom | Komada | 0 | 0 |  |  |  | 0 | 03 | 09 | 1200 | 42681100 | Hig-Zdravs | 2025-11-27 12:37 | - - | 0
204288 | Dzoger sa teleskop stapom za brisanje prozora | Komada | 0 | 0 |  |  |  | 0 | 03 | 09 | 1800 | 42681100 | Hig-Zdravs | 2025-11-27 12:37 | - - | 0
203680 | Mop Sprint Plus Tronic (plavi) | Komada | 0 | 0 |  |  |  | 0 | 03 | 09 | 900 | 42681100 | Hig-Zdravs | 2025-11-27 12:37 | - - | 0
203681 | Mop Sprint Plus Classic (crveni) | Komada | 0 | 0 |  |  |  | 0 | 03 | 09 | 700 | 42681100 | Hig-Zdravs | 2025-11-27 12:37 | - - | 0
206903 | Pamučni peškiri - 80x40cm | Komada | 0 | 0 |  |  |  | 0 | 03 | 09 | 180 | 42681100 | Hig-Zdravs | 2025-11-27 12:37 | - - | 0
206904 | Plastična korpa za otpatke (papiruša) | Komada | 0 | 0 |  |  |  | 0 | 03 | 09 | 150 | 42681100 | Hig-Zdravs | 2025-11-27 12:37 | - - | 0
201277 | Dozeri za dezinfekciono sredstvo ( pvc, rucni-ne zidni, 1000ml) | Komada | 0 | 0 |  |  |  | 0 | 03 | 09 | 82 | 42681100 | Hig-Zdravs | 2025-11-27 12:37 | - - | 0
201317 | PVC korita 45 x 80 cm | Komada | 0 | 0 |  |  |  | 0 | 03 | 09 | 320 | 42681100 | Hig-Zdravs | 2025-11-27 12:37 | - - | 0
206994 | So za omekšavanje vode za mašinu za pranje MIELE (granulacije 2-4mm) | Kilogram | 0 | 0 |  |  |  | 0 | 03 | 09 | 80 | 42681100 | Hig-Zdravs | 2025-11-27 12:37 | - - | 0
206995 | Sredstvo za suzbijanje buđi (SAVO) | Litar | 0 | 0 |  |  |  | 0 | 03 | 09 | 281 | 42681100 | Hig-Zdravs | 2025-11-27 12:37 | - - | 0
207054 | Domaćinske rukavice L, Vileda ili ekvivalent | Par | 0 | 0 |  |  |  | 0 | 03 | 09 | 45 | 42681100 | Hig-Zdravs | 2025-11-27 12:37 | - - | 0
207055 | Vakuum guma za odgušivanje | Komada | 0 | 0 |  |  |  | 0 | 03 | 09 | 266 | 42681100 | Hig-Zdravs | 2025-11-27 12:37 | - - | 0
207056 | Četke za pranje epruveta spiralne male fi13 | Komada | 0 | 0 |  |  |  | 0 | 03 | 09 | 150 | 42681100 | Hig-Zdravs | 2025-11-27 12:37 | - - | 0
207057 | Četke za pranje epruveta spiralne male fi16 | Komada | 0 | 0 |  |  |  | 0 | 03 | 09 | 200 | 42681100 | Hig-Zdravs | 2025-11-27 12:37 | - - | 0
207058 | Četke za pranje epruveta spiralne velike (za flaše) | Komada | 0 | 0 |  |  |  | 0 | 03 | 09 | 250 | 42681100 | Hig-Zdravs | 2025-11-27 12:37 | - - | 0
207408 | So za omekšavanje vode u tabletama za "Getinge" | Kilogram | 0 | 0 |  |  |  | 0 | 03 | 09 | 60 | 42681100 | Hig-Zdravs | 2025-11-27 12:37 | - - | 0
207410 | Krema za ruke od 100ml | Komada | 0 | 0 |  |  |  | 0 | 03 | 09 | 100 | 42681100 | Hig-Zdravs | 2025-11-27 12:37 | - - | 0
204559 | Tečni vim u pakovanju od minimum 500ml | Litar | 0 | 0 |  |  |  | 0 | 03 | 09 | 73.27 | 42681100 | Hig-Zdravs | 2025-11-27 12:37 | - - | 0
209086 | Četke za pranje epruveta spiralne fi 30 | Komada | 0 | 0 |  |  |  | 0 | 03 | 09 | 0 | 42681100 | Hig-Zdravs | 2025-11-27 12:37 | - - | 0
209087 | Četke za pranje epruveta spiralne fi 40 | Komada | 0 | 0 |  |  |  | 0 | 03 | 09 | 0 | 42681100 | Hig-Zdravs | 2025-11-27 12:37 | - - | 0
209287 | Žuti džakovi za infektivni medicinski otpad, 510 x 750 (+/- 1%), žute boje, obojenosti minimum 3%, debljine minimum 45 µm, koja mora biti izrađena od materijala "PEHD, TVK-FS471-02. Džakovi moraju biti autoklavabilni do 128 stepeni C, sa crnom štampom 18 | Komada | 0 | 0 |  |  |  | 0 | 03 | 09 | 10 | 42681100 | Hig-Zdravs | 2025-11-27 12:37 | - - | 0
209694 | Sapun u peni - 1000ml | Litar | 0 | 0 |  |  |  | 0 | 03 | 09 | 1360 | 42681100 | Hig-Zdravs | 2025-11-27 12:37 | - - | 0
209695 | Ubrusi ručni, 1-slojni, 200 listića, 23 x 24,8 cm | Komada | 0 | 0 |  |  |  | 0 | 03 | 09 | 220 | 42681100 | Hig-Zdravs | 2025-11-27 12:37 | - - | 0
209696 | Ubrusi u rolni za poluautomatski držač, 2-slojni, 650 listića, 150m x 21cm | Komada | 0 | 0 |  |  |  | 0 | 03 | 09 | 1103 | 42681100 | Hig-Zdravs | 2025-11-27 12:37 | - - | 0
209697 | Toalet papir rolna, 2slojni, 620 listića, 111m x 9,2cm | Komada | 0 | 0 |  |  |  | 0 | 03 | 09 | 403 | 42681100 | Hig-Zdravs | 2025-11-27 12:37 | - - | 0
209783 | Cediljka za mop "Vermop" ili odgovarajuća | Komada | 0 | 0 |  |  |  | 0 | 03 | 09 | 4785 | 42681100 | Hig-Zdravs | 2025-11-27 12:37 | - - | 0
209862 | KOLICA SA DVE KOFE ZA PRANJE PODOVA | Komada | 0 | 0 |  |  |  | 0 | 03 | 09 | 10000 | 42681100 | Hig-Zdravs | 2025-11-27 12:37 | - - | 0
210351 | Krema za negu ruku sa 10% uree | Komada | 0 | 0 |  |  |  | 0 | 03 | 09 | 0 | 42681100 | Hig-Zdravs | 2025-11-27 12:37 | - - | 0
210377 | Četka za pranje flaša fi 8cm, dužine 50cm sa čvrstom žicom | Komada | 0 | 0 |  |  |  | 0 | 03 | 09 | 0 | 42681100 | Hig-Zdravs | 2025-11-27 12:37 | - - | 0
210797 | Kanta za infektivni otpad | Komada | 0 | 0 |  |  |  | 0 | 03 | 09 | 0 | 42681100 | Hig-Zdravs | 2025-11-27 12:37 | - - | 0
210855 | Plastična kanta za smeće sa poklopcem-pedalka, 17 litara (+/-10%) | Komada | 0 | 0 |  |  |  | 0 | 03 | 09 | 570 | 42681100 | Hig-Zdravs | 2025-11-27 12:37 | - - | 0
210856 | Standardna ručna streč folija, širina 500mm (+/-10%) , 5kg(+/-10%) , 23 um -hilzna 1-1,6kg(+/-10%) ,dužina po rolni 400m (+/-10%) | Komada | 0 | 0 |  |  |  | 0 | 03 | 09 | 0 | 42681100 | Hig-Zdravs | 2025-11-27 12:37 | - - | 0
211102 | UBRUS U ROLNI ZA POLUAUTOMATSKI DRŽAČ, 1 sl, dužina 280m, 650 listića, šir.21 cm,TORK ili odgovarajuće | Komada | 0 | 0 |  |  |  | 0 | 03 | 09 | 0 | 42681100 | Hig-Zdravs | 2025-11-27 12:37 | - - | 0
211103 | RUČNI UBRUS, 2 sl, celuloza, 210 listića, dimenzije listića: 20x24 cm | Komada | 0 | 0 |  |  |  | 0 | 03 | 09 | 0 | 42681100 | Hig-Zdravs | 2025-11-27 12:37 | - - | 0
211260 | Tabla upozorenja "Klizav pod" | Komada | 0 | 0 |  |  |  | 0 | 03 | 09 | 0 | 42681100 | Hig-Zdravs | 2025-11-27 12:37 | - - | 0
204560 | Žuti džakovi za infektivni medicinski otpad, 510 x 750 (+/- 10%), žute boje, obojenosti minimum 3%, debljine minimum 45 µm, koja mora biti izrađena od materijala „PEHD, TVK – FS471-02“. Džakovi moraju biti autoklavabilni do 128°C, sa crnom štampom 180 x | Komada | 0 | 0 |  |  |  | 0 | 08 | 22 | 7.6 | 42681100 | Promocija | 2025-11-27 13:03 | - - | 0
204675 | Crni džakovi 500 x (2 x 100) x 1100 (+/- 1%), crne boje, obojenosti minimum 3%, debljine minimum 40 µm, koja mora biti izrađena od materijala „PEHD, TVK – FS471-02“ | Komada | 0 | 0 |  |  |  | 0 | 08 | 22 | 8 | 42681100 | Promocija | 2025-11-27 13:03 | - - | 0
201312 | Crni džakovi 650 x (2 x 125) x 1100 (+/- 1%), crne boje, obojenosti minimum 3%, debljine minimum 80 µm, koja mora biti izrađena od materijala „PEHD, TVK – FS471-02“ | Komada | 0 | 0 |  |  |  | 0 | 08 | 22 | 59.32 | 42681100 | Promocija | 2025-11-27 13:03 | - - | 0
201311 | Crni džakovi 350 x (2 x 100) x 700 (+/- 1%), crne boje, obojenosti minimum 3%, debljine minimum 40 µm, koja mora biti izrađena od materijala „PEHD, TVK – FS471-02“ | Komada | 50 | 0 |  |  |  | 0 | 08 | 22 | 4.6 | 42681100 | Promocija | 2025-11-27 13:03 | - - | 0
204015 | Treger kesa 310 (2x100)x581, debljine minimum 70 µm, koja mora biti izrađena od materijala “PELD, TVK-TR243-55”. Obojenost minimum 5% | Komada | 300 | 0 |  |  |  | 0 | 08 | 22 | 6 | 42681100 | Promocija | 2025-11-27 13:03 | - - | 0
201208 | Kesa 270 x 400 x 0,08 mm, „LD“ provodna otvorena sa jedne strane koja mora biti izrađena od materijala „PEHD, TVK – FS471-02 | Komada | 0 | 0 |  |  |  | 0 | 08 | 22 | 6 | 42681100 | Promocija | 2025-11-27 13:03 | - - | 0
202902 | Baktericidno, fungicidno i virucidno sredstvo za brzu dezinfekciju opreme na bazi minimum 1-og alkohola (etanola, propanola, poliheksanida ili izopropanola), u boci od 1l | Pakovanje | 0 | 0 |  |  |  | 0 | 08 | 22 | 930 | 42681100 | Promocija | 2025-11-27 13:03 | - - | 0
202900 | Losion za higijensko pranje ruku pH neutralan, sa dodatkom emolijenta, bez antiseptika, u boci od 1 | Pakovanje | 0 | 0 |  |  |  | 0 | 08 | 22 | 560 | 42681100 | Promocija | 2025-11-27 13:03 | - - | 0
202903 | Baktericidno, fungicidno i virucidno sredstvo za pranje i dezinfekciju opreme na bazi kvaternarnih amonijumovih jedinjenja, bez aldehida, efikasno za maksimum 15 minuta, tečnost - koncentrat u pakovanju od 1l ili 2l, sa fabričkom dozilicom | Litar | 0 | 0 |  |  |  | 0 | 08 | 22 | 1350 | 42681100 | Promocija | 2025-11-27 13:03 | - - | 0
202901 | Baktericidan, fungicidan i virucidan preparat na bazi alkohola sa emolijentom, za dezinfekciju ruku, efikasno po SRPS EN 1500:2010, ili odgovarajuće, u boci od 1l | Pakovanje | 0 | 0 |  |  |  | 0 | 08 | 22 | 870 | 42681100 | Promocija | 2025-11-27 13:03 | - - | 0
201284 | Kese za zamrzivač 2kg | Komada | 0 | 0 |  |  |  | 0 | 08 | 22 | 0.43 | 42681100 | Promocija | 2025-11-27 13:03 | - - | 0
205016 | Kese za zamrzivač 3kg | Komada | 0 | 0 |  |  |  | 0 | 08 | 22 | 0.64 | 42681100 | Promocija | 2025-11-27 13:03 | - - | 0
201313 | Kese za zamrzivac 5kg | Komada | 0 | 0 |  |  |  | 0 | 08 | 22 | 1.02 | 42681100 | Promocija | 2025-11-27 13:03 | - - | 0
201275 | Domaćinske rukavice M, Vileda ili ekvivalent | Par | 0 | 0 |  |  |  | 0 | 08 | 22 | 41.75 | 42681100 | Promocija | 2025-11-27 13:03 | - - | 0
201280 | Flanel krpe (širina 140 cm) | Metara | 0 | 0 |  |  |  | 0 | 08 | 22 | 150 | 42681100 | Promocija | 2025-11-27 13:03 | - - | 0
201287 | Krema za ruke od 200 ml | Komada | 0 | 0 |  |  |  | 0 | 08 | 22 | 96.18 | 42681100 | Promocija | 2025-11-27 13:03 | - - | 0
201289 | Kron (tečni vim) | Litar | 2 | 0 |  |  |  | 0 | 08 | 22 | 52.8 | 42681100 | Promocija | 2025-11-27 13:03 | - - | 0
201292 | Magična krpa 40 x 40 cm | Komada | 5 | 0 |  |  |  | 0 | 08 | 22 | 60.2 | 42681100 | Promocija | 2025-11-27 13:03 | - - | 0
205616 | DRŽALJE PVC | Komada | 0 | 0 |  |  |  | 0 | 08 | 22 | 21.56 | 42681100 | Promocija | 2025-11-27 13:03 | - - | 0
201303 | Partviš za čišćenje sa drškom (Vileda ili odgovarajuće) | Komada | 0 | 0 |  |  |  | 0 | 08 | 22 | 222.7 | 42681100 | Promocija | 2025-11-27 13:03 | - - | 0
201336 | Sundjer za sudje sa abrazivnim delom 12 x 15cm | Komada | 15 | 0 |  |  |  | 0 | 08 | 22 | 18 | 42681100 | Promocija | 2025-11-27 13:03 | - - | 0
201346 | Trulex krpa 18 x 20cm | Komada | 15 | 0 |  |  |  | 0 | 08 | 22 | 17.64 | 42681100 | Promocija | 2025-11-27 13:03 | - - | 0
201351 | Žica za sudje | Komada | 0 | 0 |  |  |  | 0 | 08 | 22 | 15 | 42681100 | Promocija | 2025-11-27 13:03 | - - | 0
201307 | Prašak za mašinsko pranje enzimski, MERIX ili ekvivalent (3/1) | Komada | 0 | 0 |  |  |  | 0 | 08 | 22 | 410 | 42681100 | Promocija | 2025-11-27 13:03 | - - | 0
203063 | So za omekšavanje vode (somat, kalgon ili dr.) u pakovanju od 1.5 kg | Komada | 0 | 0 |  |  |  | 0 | 08 | 22 | 72 | 42681100 | Promocija | 2025-11-27 13:03 | - - | 0
201327 | Sona kiselina za domaćinstvo | Komada | 0 | 0 |  |  |  | 0 | 08 | 22 | 45 | 42681100 | Promocija | 2025-11-27 13:03 | - - | 0
201347 | Varikina | Litar | 0 | 0 |  |  |  | 0 | 08 | 22 | 36.6 | 42681100 | Promocija | 2025-11-27 13:03 | - - | 0
201266 | Četka za WC | Komada | 0 | 0 |  |  |  | 0 | 08 | 22 | 75.6 | 42681100 | Promocija | 2025-11-27 13:03 | - - | 0
201281 | Gel za WC šolju (osveživač) Bref ili odgovarajuće, sa kompatibilnom korpicom za upotrebu, u pakovanju od 360 ml | Komada | 0 | 0 |  |  |  | 0 | 08 | 22 | 226.8 | 42681100 | Promocija | 2025-11-27 13:03 | - - | 0
201348 | Vim u prahu | Komada | 0 | 0 |  |  |  | 0 | 08 | 22 | 80.4 | 42681100 | Promocija | 2025-11-27 13:03 | - - | 0
201302 | Papirni ubrusi-rolna, 100% celuloza, troslojni, beli, minimum 120 listova, dimenzije 23x22 cm +/-5%, 240 g +/- 5%-Promeniti dvoslojni u troslojni | Komada | 30 | 0 |  |  |  | 0 | 08 | 22 | 40 | 42681100 | Promocija | 2025-11-27 13:03 | - - | 0
201343 | Toalet papir rolna, 100% celuloza, dvoslojni beli, min 300 listova, dimenzija 10 x 12cm +/-5%, 120g +/-5% | Komada | 0 | 0 |  |  |  | 0 | 08 | 22 | 17.94 | 42681100 | Promocija | 2025-11-27 13:03 | - - | 0
202013 | Tečni deterdžent za pranje posuđa sa sadržajem površinski aktivne materije od minimum 12%, sa manje od 5% amfoternog surfaktanta, konzervans (2-bromo-2-nitropropena-1.3 diol-a), enzimi,u pakovanju od 900ml,sa rokom upotrebe minimum 3 godine od dana pr | Komada | 6 | 0 |  |  |  | 0 | 08 | 22 | 160 | 42681100 | Promocija | 2025-11-27 13:03 | - - | 0
201334 | Sredstvo za dezinfekciju - Domestos ili odgovarajuće, sa sdržajem 4.5 % (M/M) natrijum hipohlorid - dezinfekcija, manje od 5% izbeljivača na bazi hlora, manje od 5% nejonskih aktivnih materijal, sa sapunom i mirisom, u pakovanju od 0.75l | Komada | 0 | 0 |  |  |  | 0 | 08 | 22 | 186 | 42681100 | Promocija | 2025-11-27 13:03 | - - | 0
201288 | Tečnost za pranje stalka sa raspršivačem - Mer ili odgovarajuće | Komada | 0 | 0 |  |  |  | 0 | 08 | 22 | 55.2 | 42681100 | Promocija | 2025-11-27 13:03 | - - | 0
201863 | Tečni sapun 1000 ml | Komada | 3 | 0 |  |  |  | 0 | 08 | 22 | 44.4 | 42681100 | Promocija | 2025-11-27 13:03 | - - | 0
205634 | METLICA | Komada | 0 | 0 |  |  |  | 0 | 08 | 22 | 170 | 42681100 | Promocija | 2025-11-27 13:03 | - - | 0
205635 | PAJALICA | Komada | 0 | 0 |  |  |  | 0 | 08 | 22 | 175.75 | 42681100 | Promocija | 2025-11-27 13:03 | - - | 0
205636 | TELESKOPSKA DRŠKA OD 2M | Komada | 0 | 0 |  |  |  | 0 | 08 | 22 | 366.96 | 42681100 | Promocija | 2025-11-27 13:03 | - - | 0
205637 | LOPATICA ZA SMEĆE | Komada | 0 | 0 |  |  |  | 0 | 08 | 22 | 24 | 42681100 | Promocija | 2025-11-27 13:03 | - - | 0
205638 | METLA | Komada | 0 | 0 |  |  |  | 0 | 08 | 22 | 213 | 42681100 | Promocija | 2025-11-27 13:03 | - - | 0
205639 | AIR WICK ULOŽAK | Komada | 0 | 0 |  |  |  | 0 | 08 | 22 | 474 | 42681100 | Promocija | 2025-11-27 13:03 | - - | 0
205640 | ZIDNI PL DISPENZER LCP T 1000 | Komada | 0 | 0 |  |  |  | 0 | 08 | 22 | 5055.11 | 42681100 | Promocija | 2025-11-27 13:03 | - - | 0
205641 | OTIRAČ | Komada | 0 | 0 |  |  |  | 0 | 08 | 22 | 96 | 42681100 | Promocija | 2025-11-27 13:03 | - - | 0
205642 | DRŽAČ UBRUSA SA POKLOPCEM | Komada | 0 | 0 |  |  |  | 0 | 08 | 22 | 180 | 42681100 | Promocija | 2025-11-27 13:03 | - - | 0
205643 | PESAK | Kilogram | 0 | 0 |  |  |  | 0 | 08 | 22 | 14.1 | 42681100 | Promocija | 2025-11-27 13:03 | - - | 0
205644 | KOFA 13L SA POKLOPCEM | Komada | 0 | 0 |  |  |  | 0 | 08 | 22 | 150 | 42681100 | Promocija | 2025-11-27 13:03 | - - | 0
205645 | BRISAČ PROZORA | Komada | 0 | 0 |  |  |  | 0 | 08 | 22 | 120 | 42681100 | Promocija | 2025-11-27 13:03 | - - | 0
205646 | TACNA RESTORANSKA P.S. | Komada | 0 | 0 |  |  |  | 0 | 08 | 22 | 230 | 42681100 | Promocija | 2025-11-27 13:03 | - - | 0
205647 | BOKAL | Komada | 0 | 0 |  |  |  | 0 | 08 | 22 | 120 | 42681100 | Promocija | 2025-11-27 13:03 | - - | 0
205648 | POSTELJNI PODMETAČ 60X60 A10 | Komada | 0 | 0 |  |  |  | 0 | 08 | 22 | 344.46 | 42681100 | Promocija | 2025-11-27 13:03 | - - | 0
202024 | Pepeljare stojeće | Komada | 0 | 0 |  |  |  | 0 | 08 | 22 | 0 | 42681100 | Promocija | 2025-11-27 13:03 | - - | 0
204174 | Daska za wc šolju | Komada | 0 | 0 |  |  |  | 0 | 08 | 22 | 1200 | 42681100 | Promocija | 2025-11-27 13:03 | - - | 0
204287 | Prasko sa teleskop stapom | Komada | 0 | 0 |  |  |  | 0 | 08 | 22 | 1200 | 42681100 | Promocija | 2025-11-27 13:03 | - - | 0
204288 | Dzoger sa teleskop stapom za brisanje prozora | Komada | 0 | 0 |  |  |  | 0 | 08 | 22 | 1800 | 42681100 | Promocija | 2025-11-27 13:03 | - - | 0
203680 | Mop Sprint Plus Tronic (plavi) | Komada | 0 | 0 |  |  |  | 0 | 08 | 22 | 900 | 42681100 | Promocija | 2025-11-27 13:03 | - - | 0
203681 | Mop Sprint Plus Classic (crveni) | Komada | 0 | 0 |  |  |  | 0 | 08 | 22 | 700 | 42681100 | Promocija | 2025-11-27 13:03 | - - | 0
206903 | Pamučni peškiri - 80x40cm | Komada | 5 | 0 |  |  |  | 0 | 08 | 22 | 180 | 42681100 | Promocija | 2025-11-27 13:03 | - - | 0
206904 | Plastična korpa za otpatke (papiruša) | Komada | 0 | 0 |  |  |  | 0 | 08 | 22 | 150 | 42681100 | Promocija | 2025-11-27 13:03 | - - | 0
201277 | Dozeri za dezinfekciono sredstvo ( pvc, rucni-ne zidni, 1000ml) | Komada | 0 | 0 |  |  |  | 0 | 08 | 22 | 82 | 42681100 | Promocija | 2025-11-27 13:03 | - - | 0
201317 | PVC korita 45 x 80 cm | Komada | 0 | 0 |  |  |  | 0 | 08 | 22 | 320 | 42681100 | Promocija | 2025-11-27 13:03 | - - | 0
206994 | So za omekšavanje vode za mašinu za pranje MIELE (granulacije 2-4mm) | Kilogram | 0 | 0 |  |  |  | 0 | 08 | 22 | 80 | 42681100 | Promocija | 2025-11-27 13:03 | - - | 0
206995 | Sredstvo za suzbijanje buđi (SAVO) | Litar | 0 | 0 |  |  |  | 0 | 08 | 22 | 281 | 42681100 | Promocija | 2025-11-27 13:03 | - - | 0
207054 | Domaćinske rukavice L, Vileda ili ekvivalent | Par | 0 | 0 |  |  |  | 0 | 08 | 22 | 45 | 42681100 | Promocija | 2025-11-27 13:03 | - - | 0
207055 | Vakuum guma za odgušivanje | Komada | 0 | 0 |  |  |  | 0 | 08 | 22 | 266 | 42681100 | Promocija | 2025-11-27 13:03 | - - | 0
207056 | Četke za pranje epruveta spiralne male fi13 | Komada | 0 | 0 |  |  |  | 0 | 08 | 22 | 150 | 42681100 | Promocija | 2025-11-27 13:03 | - - | 0
207057 | Četke za pranje epruveta spiralne male fi16 | Komada | 0 | 0 |  |  |  | 0 | 08 | 22 | 200 | 42681100 | Promocija | 2025-11-27 13:03 | - - | 0
207058 | Četke za pranje epruveta spiralne velike (za flaše) | Komada | 0 | 0 |  |  |  | 0 | 08 | 22 | 250 | 42681100 | Promocija | 2025-11-27 13:03 | - - | 0
207408 | So za omekšavanje vode u tabletama za "Getinge" | Kilogram | 0 | 0 |  |  |  | 0 | 08 | 22 | 60 | 42681100 | Promocija | 2025-11-27 13:03 | - - | 0
207410 | Krema za ruke od 100ml | Komada | 2 | 0 |  |  |  | 0 | 08 | 22 | 100 | 42681100 | Promocija | 2025-11-27 13:03 | - - | 0
204559 | Tečni vim u pakovanju od minimum 500ml | Litar | 0 | 0 |  |  |  | 0 | 08 | 22 | 73.27 | 42681100 | Promocija | 2025-11-27 13:03 | - - | 0
209086 | Četke za pranje epruveta spiralne fi 30 | Komada | 0 | 0 |  |  |  | 0 | 08 | 22 | 0 | 42681100 | Promocija | 2025-11-27 13:03 | - - | 0
209087 | Četke za pranje epruveta spiralne fi 40 | Komada | 0 | 0 |  |  |  | 0 | 08 | 22 | 0 | 42681100 | Promocija | 2025-11-27 13:03 | - - | 0
209287 | Žuti džakovi za infektivni medicinski otpad, 510 x 750 (+/- 1%), žute boje, obojenosti minimum 3%, debljine minimum 45 µm, koja mora biti izrađena od materijala "PEHD, TVK-FS471-02. Džakovi moraju biti autoklavabilni do 128 stepeni C, sa crnom štampom 18 | Komada | 0 | 0 |  |  |  | 0 | 08 | 22 | 10 | 42681100 | Promocija | 2025-11-27 13:03 | - - | 0
209694 | Sapun u peni - 1000ml | Litar | 0 | 0 |  |  |  | 0 | 08 | 22 | 1360 | 42681100 | Promocija | 2025-11-27 13:03 | - - | 0
209695 | Ubrusi ručni, 1-slojni, 200 listića, 23 x 24,8 cm | Komada | 40 | 0 |  |  |  | 0 | 08 | 22 | 220 | 42681100 | Promocija | 2025-11-27 13:03 | - - | 0
209696 | Ubrusi u rolni za poluautomatski držač, 2-slojni, 650 listića, 150m x 21cm | Komada | 0 | 0 |  |  |  | 0 | 08 | 22 | 1103 | 42681100 | Promocija | 2025-11-27 13:03 | - - | 0
209697 | Toalet papir rolna, 2slojni, 620 listića, 111m x 9,2cm | Komada | 0 | 0 |  |  |  | 0 | 08 | 22 | 403 | 42681100 | Promocija | 2025-11-27 13:03 | - - | 0
209783 | Cediljka za mop "Vermop" ili odgovarajuća | Komada | 0 | 0 |  |  |  | 0 | 08 | 22 | 4785 | 42681100 | Promocija | 2025-11-27 13:03 | - - | 0
209862 | KOLICA SA DVE KOFE ZA PRANJE PODOVA | Komada | 0 | 0 |  |  |  | 0 | 08 | 22 | 10000 | 42681100 | Promocija | 2025-11-27 13:03 | - - | 0
210351 | Krema za negu ruku sa 10% uree | Komada | 2 | 0 |  |  |  | 0 | 08 | 22 | 0 | 42681100 | Promocija | 2025-11-27 13:03 | - - | 0
210377 | Četka za pranje flaša fi 8cm, dužine 50cm sa čvrstom žicom | Komada | 0 | 0 |  |  |  | 0 | 08 | 22 | 0 | 42681100 | Promocija | 2025-11-27 13:03 | - - | 0
210797 | Kanta za infektivni otpad | Komada | 0 | 0 |  |  |  | 0 | 08 | 22 | 0 | 42681100 | Promocija | 2025-11-27 13:03 | - - | 0
210855 | Plastična kanta za smeće sa poklopcem-pedalka, 17 litara (+/-10%) | Komada | 0 | 0 |  |  |  | 0 | 08 | 22 | 570 | 42681100 | Promocija | 2025-11-27 13:03 | - - | 0
210856 | Standardna ručna streč folija, širina 500mm (+/-10%) , 5kg(+/-10%) , 23 um -hilzna 1-1,6kg(+/-10%) ,dužina po rolni 400m (+/-10%) | Komada | 0 | 0 |  |  |  | 0 | 08 | 22 | 0 | 42681100 | Promocija | 2025-11-27 13:03 | - - | 0
211102 | UBRUS U ROLNI ZA POLUAUTOMATSKI DRŽAČ, 1 sl, dužina 280m, 650 listića, šir.21 cm,TORK ili odgovarajuće | Komada | 0 | 0 |  |  |  | 0 | 08 | 22 | 0 | 42681100 | Promocija | 2025-11-27 13:03 | - - | 0
211103 | RUČNI UBRUS, 2 sl, celuloza, 210 listića, dimenzije listića: 20x24 cm | Komada | 0 | 0 |  |  |  | 0 | 08 | 22 | 0 | 42681100 | Promocija | 2025-11-27 13:03 | - - | 0
211260 | Tabla upozorenja "Klizav pod" | Komada | 0 | 0 |  |  |  | 0 | 08 | 22 | 0 | 42681100 | Promocija | 2025-11-27 13:03 | - - | 0
202205 | Ispitivanje i baždarenje ventila na autoklavu | Komada | 0 | 0 |  |  |  | 0 | 03 | 17 | 5000 | 42433100 | Hig-sanita | 2025-11-27 13:33 | - - | 0
202207 | Atestiranje autoklava i sterilizatora | Komada | 0 | 0 |  |  |  | 0 | 03 | 17 | 10000 | 42433100 | Hig-sanita | 2025-11-27 13:33 | - - | 0
203489 | Ispitivanje i pregled opreme - autoklava | Komada | 0 | 0 |  |  |  | 0 | 03 | 17 | 2000 | 42433100 | Hig-sanita | 2025-11-27 13:33 | - - | 0
202191 | Ispitivanje vibracija | Jedinica | 0 | 0 |  |  |  | 0 | 03 | 17 | 1000 | 42433100 | Hig-sanita | 2025-11-27 13:33 | - - | 0
202193 | Ispitivanje hemijskih štetnosti | Jedinica | 0 | 0 |  |  |  | 0 | 03 | 17 | 1000 | 42433100 | Hig-sanita | 2025-11-27 13:33 | - - | 0
202206 | Ispitivanje sudova pod pritiskom na hladnu vodenu probu | Komada | 0 | 0 |  |  |  | 0 | 03 | 17 | 9000 | 42433100 | Hig-sanita | 2025-11-27 13:33 | - - | 0
203495 | Ispitivanje bioloških štetnosti | Komada | 0 | 0 |  |  |  | 0 | 03 | 17 | 0 | 42433100 | Hig-sanita | 2025-11-27 13:33 | - - | 0
204734 | Ispitivanje mikrolime | Čas rada | 0 | 0 |  |  |  | 0 | 03 | 17 | 600 | 42433100 | Hig-sanita | 2025-11-27 13:33 | - - | 0
204735 | Ispitivanje osvetljenosti | Čas rada | 0 | 0 |  |  |  | 0 | 03 | 17 | 200 | 42433100 | Hig-sanita | 2025-11-27 13:33 | - - | 0
204736 | Ispitivanje buke | Čas rada | 0 | 0 |  |  |  | 0 | 03 | 17 | 600 | 42433100 | Hig-sanita | 2025-11-27 13:33 | - - | 0
204737 | Ispitivanje elektromagnetnog zračenja | Čas rada | 0 | 0 |  |  |  | 0 | 03 | 17 | 1200 | 42433100 | Hig-sanita | 2025-11-27 13:33 | - - | 0
206792 | Kontrola rada aparata Sven Leckel (eksterna provera protoka - Gradski zavod) | Komada | 0 | 0 |  |  |  | 0 | 03 | 17 | 0 | 42433100 | Hig-sanita | 2025-11-27 13:33 | - - | 0
206850 | SP Laboratorija Bečej | Usluga | 0 | 0 |  |  |  | 0 | 03 | 17 | 11000 | 42433100 | Hig-sanita | 2025-11-27 13:33 | - - | 0
206851 | Gradski zavod za javno zdravlje Beograd | Usluga | 0 | 0 |  |  |  | 0 | 03 | 17 | 3000 | 42433100 | Hig-sanita | 2025-11-27 13:33 | - - | 0
206852 | Naučni institut za prehrambene tehnologije "FINS" Novi Sad | Usluga | 0 | 0 |  |  |  | 0 | 03 | 17 | 3000 | 42433100 | Hig-sanita | 2025-11-27 13:33 | - - | 0
206853 | Laboratorija - A Bio Tech Lab, Sremska Kamenica | Usluga | 0 | 0 |  |  |  | 0 | 03 | 17 | 8000 | 42433100 | Hig-sanita | 2025-11-27 13:33 | - - | 0
206854 | Univerzitet u Novom Sadu, Prirodno-matematički fakultet | Usluga | 0 | 0 |  |  |  | 0 | 03 | 17 | 9000 | 42433100 | Hig-sanita | 2025-11-27 13:33 | - - | 0
206855 | Institut za ratarstvo i povrtarstvo Novi Sad | Usluga | 0 | 0 |  |  |  | 0 | 03 | 17 | 9000 | 42433100 | Hig-sanita | 2025-11-27 13:33 | - - | 0
206905 | Eksterna kontrola kvaliteta biohemijskih parametara | Komada | 0 | 0 |  |  |  | 0 | 03 | 17 | 0 | 42433100 | Hig-sanita | 2025-11-27 13:33 | - - | 0
206931 | Naučni institut za veterinarstvo "Novi Sad" | Komada | 0 | 0 |  |  |  | 0 | 03 | 17 | 2000 | 42433100 | Hig-sanita | 2025-11-27 13:33 | - - | 0
207007 | Institut za nuklearne nauke Vinča | Komada | 0 | 0 |  |  |  | 0 | 03 | 17 | 0 | 42433100 | Hig-sanita | 2025-11-27 13:33 | - - | 0
207337 | Institut za higijenu i tehnologiiju mesa Beograd | Komada | 0 | 0 |  |  |  | 0 | 03 | 17 | 0 | 42433100 | Hig-sanita | 2025-11-27 13:33 | - - | 0
207338 | Medicinski fakultet Novi Sad-departman za farmaciju | Komada | 0 | 0 |  |  |  | 0 | 03 | 17 | 0 | 42433100 | Hig-sanita | 2025-11-27 13:33 | - - | 0
210044 | Određivanje sadržaja trihalometana u otpadnim i površinskim vodama | Komada | 0 | 0 |  |  |  | 0 | 03 | 17 | 3070 | 42433100 | Hig-sanita | 2025-11-27 13:33 | - - | 0
210045 | Određivanje sadržaja TOC u otpadnim i površinskim vodama | Komada | 0 | 0 |  |  |  | 0 | 03 | 17 | 1670 | 42433100 | Hig-sanita | 2025-11-27 13:33 | - - | 0
210046 | Određivanje sadržaja vinil-hlorida u otpadnim i površinskim vodama | Komada | 0 | 0 |  |  |  | 0 | 03 | 17 | 3000 | 42433100 | Hig-sanita | 2025-11-27 13:33 | - - | 0
210047 | Određivanje sadržaja AOX adsorbovani organski halogenidi u otpadnim i površinskim vodama | Komada | 0 | 0 |  |  |  | 0 | 03 | 17 | 2670 | 42433100 | Hig-sanita | 2025-11-27 13:33 | - - | 0
210048 | Određivanje sadržaja trihalometana u vodi za piće i bazenskoj vodi | Komada | 0 | 0 |  |  |  | 0 | 03 | 17 | 3070 | 42433100 | Hig-sanita | 2025-11-27 13:33 | - - | 0
210049 | Određivanje sadržaja TOC u vodi za piće | Komada | 0 | 0 |  |  |  | 0 | 03 | 17 | 1670 | 42433100 | Hig-sanita | 2025-11-27 13:33 | - - | 0
210050 | Određivanje sadržaja vinil-hlorida u vodi za piće | Komada | 0 | 0 |  |  |  | 0 | 03 | 17 | 3000 | 42433100 | Hig-sanita | 2025-11-27 13:33 | - - | 0
210051 | Određivanje sadržaja olova u hrani | Komada | 0 | 0 |  |  |  | 0 | 03 | 17 | 900 | 42433100 | Hig-sanita | 2025-11-27 13:33 | - - | 0
210052 | Određivanje sadržaj kadmijuma u hrani | Komada | 0 | 0 |  |  |  | 0 | 03 | 17 | 900 | 42433100 | Hig-sanita | 2025-11-27 13:33 | - - | 0
210053 | Određivanje sadržaj arsena u hrani | Komada | 0 | 0 |  |  |  | 0 | 03 | 17 | 900 | 42433100 | Hig-sanita | 2025-11-27 13:33 | - - | 0
210054 | Određivanje sadržaj žive u hrani | Komada | 0 | 0 |  |  |  | 0 | 03 | 17 | 900 | 42433100 | Hig-sanita | 2025-11-27 13:33 | - - | 0
210055 | Određivanje ostataka pesticida u hrani: organohlornih i organofosfornih pesticida i triazina | Komada | 0 | 0 |  |  |  | 0 | 03 | 17 | 10570 | 42433100 | Hig-sanita | 2025-11-27 13:33 | - - | 0
210056 | Određivanja sadržaja mikotoksina u hrani: aflatoksina B1,B2,G1,G2, M1 | Komada | 0 | 0 |  |  |  | 0 | 03 | 17 | 4570 | 42433100 | Hig-sanita | 2025-11-27 13:33 | - - | 0
210057 | Određivanja sadržaja mikotoksina u hrani: patulina | Komada | 0 | 0 |  |  |  | 0 | 03 | 17 | 4270 | 42433100 | Hig-sanita | 2025-11-27 13:33 | - - | 0
210058 | Određivanja sadržaja mikotoksina u hrani: zearalenona | Komada | 0 | 0 |  |  |  | 0 | 03 | 17 | 4270 | 42433100 | Hig-sanita | 2025-11-27 13:33 | - - | 0
210059 | Određivanja sadržaja mikotoksina u hrani: fumonizina | Komada | 0 | 0 |  |  |  | 0 | 03 | 17 | 4270 | 42433100 | Hig-sanita | 2025-11-27 13:33 | - - | 0
210060 | Određivanja sadržaja mikotoksina u hrani: deoksinivalenola | Komada | 0 | 0 |  |  |  | 0 | 03 | 17 | 4270 | 42433100 | Hig-sanita | 2025-11-27 13:33 | - - | 0
210061 | Određivanje sadržaja nitrita u hrani | Komada | 0 | 0 |  |  |  | 0 | 03 | 17 | 1650 | 42433100 | Hig-sanita | 2025-11-27 13:33 | - - | 0
210062 | Određivanje sadržaja nitrata u hrani |  | 0 | 0 |  |  |  | 0 | 03 | 17 | 1650 | 42433100 | Hig-sanita | 2025-11-27 13:33 | - - | 0
210063 | Određivanje sadržaja zasićenih masnih kiselina u hrani | Komada | 0 | 0 |  |  |  | 0 | 03 | 17 | 3970 | 42433100 | Hig-sanita | 2025-11-27 13:33 | - - | 0
210064 | Određivanje sadržaja glutena u hrani | Komada | 0 | 0 |  |  |  | 0 | 03 | 17 | 5170 | 42433100 | Hig-sanita | 2025-11-27 13:33 | - - | 0
210065 | Određivanje sadržaja akrilamida u hrani | Komada | 0 | 0 |  |  |  | 0 | 03 | 17 | 10000 | 42433100 | Hig-sanita | 2025-11-27 13:33 | - - | 0
210066 | Određivanje sadržaja dijetnih vlakana u hrani | Komada | 0 | 0 |  |  |  | 0 | 03 | 17 | 2500 | 42433100 | Hig-sanita | 2025-11-27 13:33 | - - | 0
210067 | Određivanje sadržaja kanabinola, kanabidiola) i tetrahidrokanabinola (THC) u hrani | Komada | 0 | 0 |  |  |  | 0 | 03 | 17 | 11670 | 42433100 | Hig-sanita | 2025-11-27 13:33 | - - | 0
210068 | Određivanje sadržaja šećera (glikoza, fruktoza i saharoza) - tehnika HPLC u hrani |  | 0 | 0 |  |  |  | 0 | 03 | 17 | 3042 | 42433100 | Hig-sanita | 2025-11-27 13:33 | - - | 0
210069 | Određivanje ostataka pesticida u duvanu prema zahtevima Pravilnika u pogledu zdravstvene ispravnosti predmeta opšte upotrebe koji se mogu stavljati u promet u duvanu | Komada | 0 | 0 |  |  |  | 0 | 03 | 17 | 7670 | 42433100 | Hig-sanita | 2025-11-27 13:33 | - - | 0
210070 | Određivanje sadržaja fenoksietanola (konzervans) u kozmetičkim proizvodima | Komada | 0 | 0 |  |  |  | 0 | 03 | 17 | 3170 | 42433100 | Hig-sanita | 2025-11-27 13:33 | - - | 0
210071 | Određivanje sadržaja kanabinola (CBN), kanabidiola (CBD) i tetrahidrokanabinola (THC) u kozmetičkim proizvodima | Komada | 0 | 0 |  |  |  | 0 | 03 | 17 | 18510 | 42433100 | Hig-sanita | 2025-11-27 13:33 | - - | 0
210072 | Određivanje ostataka pesticida: organohlornih i organofosfornih pesticida u posuđu, priboru i ambalaži od drveta | Komada | 0 | 0 |  |  |  | 0 | 03 | 17 | 7270 | 42433100 | Hig-sanita | 2025-11-27 13:33 | - - | 0
210076 | Ispitivanje kvaliteta otpadnih voda | Komada | 0 | 0 |  |  |  | 0 | 03 | 17 | 9600 | 42433100 | Hig-sanita | 2025-11-27 13:33 | - - | 0
210077 | Određivanje ukupne Alfa i Beta aktivnosti u uzorcima vode za piće | Komada | 0 | 0 |  |  |  | 0 | 03 | 17 | 8000 | 42433100 | Hig-sanita | 2025-11-27 13:33 | - - | 0
210078 | Određivanje sadržaja laktoze u hrani | Komada | 0 | 0 |  |  |  | 0 | 03 | 17 | 1270 | 42433100 | Hig-sanita | 2025-11-27 13:33 | - - | 0
210079 | Određivanje koncentracije BTEX u ambijentalnom vazduhu- metoda gasne hromatografije | Komada | 0 | 0 |  |  |  | 0 | 03 | 17 | 1000 | 42433100 | Hig-sanita | 2025-11-27 13:33 | - - | 0
210080 | Određivanje koncentracije PAH - benzo(a)pirena u PM 10 suspendovanih cestica referentna metoda SRPS EN 15549 | Komada | 0 | 0 |  |  |  | 0 | 03 | 17 | 1000 | 42433100 | Hig-sanita | 2025-11-27 13:33 | - - | 0
210081 | Određivanje sadržaja aktivnih sastojaka insekticida (biocidni proizvodi PT 18) i repelenti i atraktanti (biocidni proizvodi PT 19) - piretroidi i sl. | Komada | 0 | 0 |  |  |  | 0 | 03 | 17 | 4470 | 42433100 | Hig-sanita | 2025-11-27 13:33 | - - | 0
210082 | Određivanja sadržaja mikotoksina u hrani: ohratoksina A | Komada | 0 | 0 |  |  |  | 0 | 03 | 17 | 4670 | 42433100 | Hig-sanita | 2025-11-27 13:33 | - - | 0
210172 | Određivanje broja Legionella u podzemnim vodama (akreditovano prema standardnim metodama) | Komada | 30 | 0 |  |  |  | 0 | 03 | 17 | 6470 | 42433100 | Hig-sanita | 2025-11-27 13:33 | - - | 0
210173 | Izolacija i identifikacija CRYPTOSPORIDIUM oocista i GIARDIA cista u podzemnim vodama (akreditovano prema standardnim metodama) | Komada | 0 | 0 |  |  |  | 0 | 03 | 17 | 33570 | 42433100 | Hig-sanita | 2025-11-27 13:33 | - - | 0
210174 | Određivanje sadržaja olova (Pb) u PM10 u frakciji PM 10 suspendovanih čestica - referentnom metodom SRPS EN 14902:2008 SRPS EN 14902:2008/AC:2013 | Komada | 0 | 0 |  |  |  | 0 | 03 | 17 | 900 | 42433100 | Hig-sanita | 2025-11-27 13:33 | - - | 0
210175 | Određivanje sadržaja kadmijuma (Cd) u frakciji PM 10 suspendovanih čestica - referentnom metodom SRPS EN 14902:2008 SRPS EN 14902:2008/AC:2013 | Komada | 0 | 0 |  |  |  | 0 | 03 | 17 | 900 | 42433100 | Hig-sanita | 2025-11-27 13:33 | - - | 0
210176 | Određivanje sadržaja nikla (Ni) u frakciji PM 10 suspendovanih čestica - referentnom metodom SRPS EN 14902:2008 SRPS EN 14902:2008/AC:2013 | Komada | 0 | 0 |  |  |  | 0 | 03 | 17 | 900 | 42433100 | Hig-sanita | 2025-11-27 13:33 | - - | 0
210177 | Određivanje sadržaj arsena (As) u frakciji PM 10 suspendovanih čestica - referentnom metodom standarda referentnom metodom SRPS EN 14902:2008 SRPS EN 14902:2008/AC:2013 | Komada | 0 | 0 |  |  |  | 0 | 03 | 17 | 900 | 42433100 | Hig-sanita | 2025-11-27 13:33 | - - | 0
210178 | Određivanje broja Legionella u površinskim vodama (akreditovano prema standardnim metodama) | Komada | 0 | 0 |  |  |  | 0 | 03 | 17 | 6470 | 42433100 | Hig-sanita | 2025-11-27 13:33 | - - | 0
210179 | Izolacija i identifikacija CRYPTOSPORIDIUM oocista i GIARDIA cista u površinskim vodama (akreditovano prema standardnim metodama) | Komada | 5 | 0 |  |  |  | 0 | 03 | 17 | 33570 | 42433100 | Hig-sanita | 2025-11-27 13:33 | - - | 0
210448 | Sadržaj PAH-ova u hrani (dijeteski suplementi uglavnom): benzo(a)piren i zbir benzo(a)pirena,benz(a)antracena,benzo(b)fluorantena i krizena | Komada | 0 | 0 |  |  |  | 0 | 03 | 17 | 0 | 42433100 | Hig-sanita | 2025-11-27 13:33 | - - | 0
210463 | Određivanje sadržaja histamina u ribama i proizvodima od riba(u 9 jedinica kada su konzerve u pitanju) | Komada | 0 | 0 |  |  |  | 0 | 03 | 17 | 14400 | 42433100 | Hig-sanita | 2025-11-27 13:33 | - - | 0
210464 | Određivanje farmakološki aktivne supstance: sibutramin | Komada | 0 | 0 |  |  |  | 0 | 03 | 17 | 6170 | 42433100 | Hig-sanita | 2025-11-27 13:33 | - - | 0
210465 | Određivanje farmakološki aktivne supstance: sildenafil,tadalafil i vardenafil | Komada | 0 | 0 |  |  |  | 0 | 03 | 17 | 17170 | 42433100 | Hig-sanita | 2025-11-27 13:33 | - - | 0
210466 | Određivanje pesticida u dečijoj hrani | Komada | 0 | 0 |  |  |  | 0 | 03 | 17 | 26670 | 42433100 | Hig-sanita | 2025-11-27 13:33 | - - | 0
210467 | Određivanje mikotoksina: citrinin | Komada | 0 | 0 |  |  |  | 0 | 03 | 17 | 4270 | 42433100 | Hig-sanita | 2025-11-27 13:33 | - - | 0
210468 | Određivanje sadržaja atrazina i simazina u otpadnim i površinskim vodama | Komada | 0 | 0 |  |  |  | 0 | 03 | 17 | 1000 | 42433100 | Hig-sanita | 2025-11-27 13:33 | - - | 0
210976 | Laboratorijsko ispitivanje po traženim parametrima za uzorak | Komada | 0 | 0 |  |  |  | 0 | 03 | 17 | 0 | 42433100 | Hig-sanita | 2025-11-27 13:33 | - - | 0
211207 | Izolacija i identifikacija Cryptosporidium oocista i Giardia cista iz vode prema ISO 15553:2006 | Komada | 0 | 0 |  |  |  | 0 | 03 | 17 | 0 | 42433100 | Hig-sanita | 2025-11-27 13:33 | - - | 0
211208 | Otkrivanje i određivanje broja Legionella prema SRPS EN ISO 11731:2017 | Komada | 0 | 0 |  |  |  | 0 | 03 | 17 | 0 | 42433100 | Hig-sanita | 2025-11-27 13:33 | - - | 0
211209 | Detekcija i kvantifikacija Legionella spp i / ili Legionella pneumophila koncentracijom i genetskom amplifikacijom pomoću kvantitativne polimeraza lančane reakcije (qPCR) prema ISO/TS 12869:2019. | Komada | 0 | 0 |  |  |  | 0 | 03 | 17 | 0 | 42433100 | Hig-sanita | 2025-11-27 13:33 | - - | 0
211374 | Odredjivanje sadržaja organskih UV faktora | Komada | 0 | 0 |  |  |  | 0 | 03 | 17 | 0 | 42433100 | Hig-sanita | 2025-11-27 13:33 | - - | 0
211375 | Odredjivanje sadržaja antracena u otpadnim i površinskim vodama | Komada | 0 | 0 |  |  |  | 0 | 03 | 17 | 0 | 42433100 | Hig-sanita | 2025-11-27 13:33 | - - | 0
211376 | Odredjivanje sadržaja naftalena u otpadnim i površinskim vodama | Komada | 0 | 0 |  |  |  | 0 | 03 | 17 | 0 | 42433100 | Hig-sanita | 2025-11-27 13:33 | - - | 0
211377 | Odredjivanje sadržaja dihlormetana DCM u otpadnim i površinskim vodama | Komada | 0 | 0 |  |  |  | 0 | 03 | 17 | 0 | 42433100 | Hig-sanita | 2025-11-27 13:33 | - - | 0
211378 | Odredjivanje tetrahloretilena PER u otpadnim i površinskim vodama | Komada | 0 | 0 |  |  |  | 0 | 03 | 17 | 0 | 42433100 | Hig-sanita | 2025-11-27 13:33 | - - | 0
211379 | Odredjivanje tetrahlormetana TCM ugljentetrahlorida u otpadnim i površinskim vodama | Komada | 0 | 0 |  |  |  | 0 | 03 | 17 | 0 | 42433100 | Hig-sanita | 2025-11-27 13:33 | - - | 0
211380 | Odredjivanje trihlorpentilena TRI u otpadnim i površinskim vodama | Komada | 0 | 0 |  |  |  | 0 | 03 | 17 | 0 | 42433100 | Hig-sanita | 2025-11-27 13:33 | - - | 0
211381 | Odredjivanje sadržaja neorganskog arsena suma As III i As V u hrani | Komada | 0 | 0 |  |  |  | 0 | 03 | 17 | 0 | 42433100 | Hig-sanita | 2025-11-27 13:33 | - - | 0
211382 | Odredjivanje sadržaja alkoloida glavnice raži ergot alkaloidi u hrani | Komada | 0 | 0 |  |  |  | 0 | 03 | 17 | 0 | 42433100 | Hig-sanita | 2025-11-27 13:33 | - - | 0
211383 | Odredjivanje sadržaja tropanskih alkaloida atropin i skopolamin u hrani | Komada | 0 | 0 |  |  |  | 0 | 03 | 17 | 0 | 42433100 | Hig-sanita | 2025-11-27 13:33 | - - | 0
211384 | Odredjivanje sadržaja pirolizidinskih alkaloida u hrani | Komada | 0 | 0 |  |  |  | 0 | 03 | 17 | 0 | 42433100 | Hig-sanita | 2025-11-27 13:33 | - - | 0
201731 | Ading rolna 5,7 | Komad | 0 | 1 |  |  |  | 0 | 03 | 14 | 16 | 42611100 | Higijena | 2025-11-27 15:47 | - - | 0
205960 | Ading rolna 6,9 | Komad | 0 | 1 |  |  |  | 0 | 03 | 14 | 23 | 42611100 | Higijena | 2025-11-27 15:47 | - - | 0
201629 | Alufolija (30 x 0,40) | Komad | 0 | 1 |  |  |  | 0 | 03 | 14 | 150 | 42611100 | Higijena | 2025-11-27 15:47 | - - | 0
206006 | BLOK ZA BELEŠKE - NOTES | Komad | 0 | 1 |  |  |  | 0 | 03 | 14 | 50 | 42611100 | Higijena | 2025-11-27 15:47 | - - | 0
201734 | Blok za beleške poruka | Komad | 0 | 1 |  |  |  | 0 | 03 | 14 | 60 | 42611100 | Higijena | 2025-11-27 15:47 | - - | 0
201823 | CD - R mediji u kutiji | Pakovanje | 0 | 1 |  |  |  | 0 | 03 | 14 | 15 | 42611100 | Higijena | 2025-11-27 15:47 | - - | 0
201659 | Datumar automat sa mehanizmom (kao automatski pečat) | Komad | 0 | 1 |  |  |  | 0 | 03 | 14 | 450 | 42611100 | Higijena | 2025-11-27 15:47 | - - | 0
210206 | Drvene boje 24/1 | Komad | 0 | 1 |  |  |  | 0 | 03 | 14 | 300 | 42611100 | Higijena | 2025-11-27 15:47 | - - | 0
201668 | Držač za selotejp | Komad | 2 | 1 |  |  |  | 0 | 03 | 14 | 150 | 42611100 | Higijena | 2025-11-27 15:47 | - - | 0
201780 | Držači za postere aluminijumski | Komad | 0 | 1 |  |  |  | 0 | 03 | 14 | 1000 | 42611100 | Higijena | 2025-11-27 15:47 | - - | 0
206054 | DVD - R | Komad | 0 | 1 |  |  |  | 0 | 03 | 14 | 19 | 42611100 | Higijena | 2025-11-27 15:47 | - - | 0
206010 | Fascikla kartonska | Komad | 40 | 1 |  |  |  | 0 | 03 | 14 | 12 | 42611100 | Higijena | 2025-11-27 15:47 | - - | 0
206047 | FASCIKLA KARTONSKA SA GUMOM (Format A4 proširen, tonirani hromokarton sa plastificiranom doradom, jednobojna) | Komad | 0 | 1 |  |  |  | 0 | 03 | 14 | 25 | 42611100 | Higijena | 2025-11-27 15:47 | - - | 0
206012 | Fascikla PVC sa mehanizmom | Komad | 0 | 1 |  |  |  | 0 | 03 | 14 | 14 | 42611100 | Higijena | 2025-11-27 15:47 | - - | 0
206048 | FASCIKLA SA KEPER TRAKOM | Komad | 0 | 1 |  |  |  | 0 | 03 | 14 | 40 | 42611100 | Higijena | 2025-11-27 15:47 | - - | 0
206056 | Flip čart papir | Blok | 2 | 1 |  |  |  | 0 | 03 | 14 | 280 | 42611100 | Higijena | 2025-11-27 15:47 | - - | 0
210211 | Flomaster 12/1 Premium ili odgovarajuće | Pakovanje | 0 | 1 |  |  |  | 0 | 03 | 14 | 65 | 42611100 | Higijena | 2025-11-27 15:47 | - - | 0
201561 | Flomasteri za pisanje po flip čartu (crni i crveni i plavi) | Komad | 5 | 1 |  |  |  | 0 | 03 | 14 | 65 | 42611100 | Higijena | 2025-11-27 15:47 | - - | 0
201759 | Folije za koricenje A4 (raznih boja, Format A4, PVC, pakovanje:100/1) | Pakovanje | 0 | 1 |  |  |  | 0 | 03 | 14 | 580 | 42611100 | Higijena | 2025-11-27 15:47 | - - | 0
201760 | Folije za plastificiranje Format A4, 125 mic,pak:100/1) | Pakovanje | 0 | 1 |  |  |  | 0 | 03 | 14 | 500 | 42611100 | Higijena | 2025-11-27 15:47 | - - | 0
206014 | Gumica za brisanje (bela, Staedtler ili odgovarajuće) | Komad | 2 | 1 |  |  |  | 0 | 03 | 14 | 7 | 42611100 | Higijena | 2025-11-27 15:47 | - - | 0
201660 | Heftalica - stona za spajanje preko 50 listova | Komad | 1 | 1 |  |  |  | 0 | 03 | 14 | 300 | 42611100 | Higijena | 2025-11-27 15:47 | - - | 0
201633 | Heftalica, za spajanje preko 20 listova(po izgledu klešta, koristi municiju 24/6 Hefta do 35 listova) | Komad | 0 | 1 |  |  |  | 0 | 03 | 14 | 160 | 42611100 | Higijena | 2025-11-27 15:47 | - - | 0
206787 | Hemijska olovka - Sa plastičnim uloškom, boja ispisa crvena | Komad | 0 | 1 |  |  |  | 0 | 03 | 14 | 7 | 42611100 | Higijena | 2025-11-27 15:47 | - - | 0
201634 | Hemijska olovka - Sa plastičnim uloškom, boja ispisa plava | Komad | 0 | 1 |  |  |  | 0 | 03 | 14 | 7 | 42611100 | Higijena | 2025-11-27 15:47 | - - | 0
201806 | Indigo ručni | Pakovanje | 0 | 1 |  |  |  | 0 | 03 | 14 | 130 | 42611100 | Higijena | 2025-11-27 15:47 | - - | 0
206016 | JASTUČE ZA PEČATE bez mastila (Jastuče u metalnoj kutiji) | Komad | 2 | 1 |  |  |  | 0 | 03 | 14 | 45 | 42611100 | Higijena | 2025-11-27 15:47 | - - | 0
206072 | Kalkulator-digitron | Komad | 0 | 1 |  |  |  | 0 | 03 | 14 | 280 | 42611100 | Higijena | 2025-11-27 15:47 | - - | 0
201539 | Kanap tanji 0,9/2 (500g +- 15g) | Komad | 0 | 1 |  |  |  | 0 | 03 | 14 | 260 | 42611100 | Higijena | 2025-11-27 15:47 | - - | 0
210145 | Kesa natron sa ručkom | Komad | 0 | 1 |  |  |  | 0 | 03 | 14 | 50 | 42611100 | Higijena | 2025-11-27 15:47 | - - | 0
201807 | Klamarica (24/6) | Pakovanje | 10 | 1 |  |  |  | 0 | 03 | 14 | 18 | 42611100 | Higijena | 2025-11-27 15:47 | - - | 0
201812 | Klamarice za heftalicu 23/10 | Pakovanje | 0 | 1 |  |  |  | 0 | 03 | 14 | 40 | 42611100 | Higijena | 2025-11-27 15:47 | - - | 0
201538 | Klobučni papir | Kilogram | 0 | 1 |  |  |  | 0 | 03 | 14 | 270 | 42611100 | Higijena | 2025-11-27 15:47 | - - | 0
210217 | Kolaž papir B5 samolepljivi | Komad | 0 | 1 |  |  |  | 0 | 03 | 14 | 65 | 42611100 | Higijena | 2025-11-27 15:47 | - - | 0
206087 | Korektor roler traka | Komad | 4 | 1 |  |  |  | 0 | 03 | 14 | 29 | 42611100 | Higijena | 2025-11-27 15:47 | - - | 0
201636 | Korekturni lak (beli) | Komad | 2 | 1 |  |  |  | 0 | 03 | 14 | 22 | 42611100 | Higijena | 2025-11-27 15:47 | - - | 0
206081 | Korice za spiralno koričenje 100/1 | Pakovanje | 0 | 1 |  |  |  | 0 | 03 | 14 | 500 | 42611100 | Higijena | 2025-11-27 15:47 | - - | 0
206061 | Koverta B5 roza | Komad | 50 | 1 |  |  |  | 0 | 03 | 14 | 2.8 | 42611100 | Higijena | 2025-11-27 15:47 | - - | 0
201754 | Koverte bele velike samolepljive | Komad | 0 | 1 |  |  |  | 0 | 03 | 14 | 9 | 42611100 | Higijena | 2025-11-27 15:47 | - - | 0
201575 | Koverte male BP (17,5 x 12,5) bele, samolepljive | Komad | 20 | 1 |  |  |  | 0 | 03 | 14 | 1.6 | 42611100 | Higijena | 2025-11-27 15:47 | - - | 0
201577 | Koverte sa prozorom (11 x 23) “LP”, samolepljive | Komad | 30 | 1 |  |  |  | 0 | 03 | 14 | 1.7 | 42611100 | Higijena | 2025-11-27 15:47 | - - | 0
201576 | Koverte velike (1000 AD) | Komad | 0 | 1 |  |  |  | 0 | 03 | 14 | 5.5 | 42611100 | Higijena | 2025-11-27 15:47 | - - | 0
205149 | Koverte velike sa "V" otvorom, vlažno lepljenje | Komad | 50 | 1 |  |  |  | 0 | 03 | 14 | 4.5 | 42611100 | Higijena | 2025-11-27 15:47 | - - | 0
206786 | Lenjir PVC 50cm providan | Komad | 0 | 1 |  |  |  | 0 | 03 | 14 | 30 | 42611100 | Higijena | 2025-11-27 15:47 | - - | 0
206045 | Lepak univerzalni | Komad | 2 | 1 |  |  |  | 0 | 03 | 14 | 70 | 42611100 | Higijena | 2025-11-27 15:47 | - - | 0
201637 | Magnetna kutija za spajalice | Komad | 0 | 1 |  |  |  | 0 | 03 | 14 | 45 | 42611100 | Higijena | 2025-11-27 15:47 | - - | 0
210213 | Makaze 13cm CIK-CAK 3/1 | Komad | 0 | 1 |  |  |  | 0 | 03 | 14 | 70 | 42611100 | Higijena | 2025-11-27 15:47 | - - | 0
201638 | Makaze za papir dužina sečiva min. 8 cm | Komad | 2 | 1 |  |  |  | 0 | 03 | 14 | 45 | 42611100 | Higijena | 2025-11-27 15:47 | - - | 0
201639 | Marker - crni, plavi | Komad | 0 | 1 |  |  |  | 0 | 03 | 14 | 8 | 42611100 | Higijena | 2025-11-27 15:47 | - - | 0
201640 | Marker za staklo (crni ili plavi; Sharpie ili odgovarajući) | Komad | 4 | 1 |  |  |  | 0 | 03 | 14 | 70 | 42611100 | Higijena | 2025-11-27 15:47 | - - | 0
201641 | Mastilo za pečat plavo | Komad | 1 | 1 |  |  |  | 0 | 03 | 14 | 22 | 42611100 | Higijena | 2025-11-27 15:47 | - - | 0
206007 | Metalni bušač akata sa graničnikom Kapacitet: 25±10 listova 80gr papira | Komad | 1 | 1 |  |  |  | 0 | 03 | 14 | 250 | 42611100 | Higijena | 2025-11-27 15:47 | - - | 0
201655 | Metalni zarezač za standardne grafitne olovke | Komad | 0 | 1 |  |  |  | 0 | 03 | 14 | 8 | 42611100 | Higijena | 2025-11-27 15:47 | - - | 0
201826 | Mine za tehničku olovku 0,5 | Pakovanje | 2 | 1 |  |  |  | 0 | 03 | 14 | 7 | 42611100 | Higijena | 2025-11-27 15:47 | - - | 0
201670 | Nakvasač, standardan | Komad | 2 | 1 |  |  |  | 0 | 03 | 14 | 25 | 42611100 | Higijena | 2025-11-27 15:47 | - - | 0
209942 | Nalepnica papir bela 3,5cmx2,5cm (1/100) | Pakovanje | 0 | 1 |  |  |  | 0 | 03 | 14 | 450 | 42611100 | Higijena | 2025-11-27 15:47 | - - | 0
201829 | Nalepnice 43 x 62 mm | Pakovanje | 0 | 1 |  |  |  | 0 | 03 | 14 | 450 | 42611100 | Higijena | 2025-11-27 15:47 | - - | 0
206094 | NALOG ZA UPLATU OBRAZAC BR.1 , 1+1 | Blok | 0 | 1 |  |  |  | 0 | 03 | 14 | 45 | 42611100 | Higijena | 2025-11-27 15:47 | - - | 0
206083 | NEDELJNI PLANER ZA 2025. GODINU | Komad | 0 | 1 |  |  |  | 0 | 03 | 14 | 250 | 42611100 | Higijena | 2025-11-27 15:47 | - - | 0
202511 | Obeleživači za knjige - post it samolepljivi papiri sa 4 boje | Pakovanje | 4 | 1 |  |  |  | 0 | 03 | 14 | 15 | 42611100 | Higijena | 2025-11-27 15:47 | - - | 0
206040 | Olovka, tehnička (Standardna, za mine 0,5mm) | Komad | 0 | 1 |  |  |  | 0 | 03 | 14 | 15 | 42611100 | Higijena | 2025-11-27 15:47 | - - | 0
206073 | Omot spisa | Komad | 0 | 1 |  |  |  | 0 | 03 | 14 | 3 | 42611100 | Higijena | 2025-11-27 15:47 | - - | 0
209497 | Papirne kesice 10x10 cm za transport uzoraka vazduha (filter papir, čađ i cevčice BTX) | Komad | 0 | 1 |  |  |  | 0 | 03 | 14 | 10 | 42611100 | Higijena | 2025-11-27 15:47 | - - | 0
207428 | Papirni selotejp sa obostranim lepljenjem | Komad | 0 | 1 |  |  |  | 0 | 03 | 14 | 50 | 42611100 | Higijena | 2025-11-27 15:47 | - - | 0
201742 | Perforirana plastična providna fascikla za registrator sa 11 rupa, folija "U" A4 80 mic. mat | Komad | 600 | 1 |  |  |  | 0 | 03 | 14 | 3.2 | 42611100 | Higijena | 2025-11-27 15:47 | - - | 0
210226 | Plutana tabla sa drvenim ramom i mogućnost kačenja na zid. Dimenzija 90x60 cm | Komad | 2 | 1 |  |  |  | 0 | 03 | 14 | 600 | 42611100 | Higijena | 2025-11-27 15:47 | - - | 0
206032 | POLIFAJLER | Komad | 0 | 1 |  |  |  | 0 | 03 | 14 | 150 | 42611100 | Higijena | 2025-11-27 15:47 | - - | 0
206777 | Poslovna torba za dokumenta - Conference Bag, dimenzije 35x43x11cm | Komad | 0 | 1 |  |  |  | 0 | 03 | 14 | 4500 | 42611100 | Higijena | 2025-11-27 15:47 | - - | 0
201717 | PVC držači za papir horizontalni | Komad | 0 | 1 |  |  |  | 0 | 03 | 14 | 550 | 42611100 | Higijena | 2025-11-27 15:47 | - - | 0
207318 | PVC držači za papir vertikalni | Komad | 0 | 1 |  |  |  | 0 | 03 | 14 | 550 | 42611100 | Higijena | 2025-11-27 15:47 | - - | 0
201645 | PVC fascikle “L” bezbojne | Komad | 50 | 1 |  |  |  | 0 | 03 | 14 | 3 | 42611100 | Higijena | 2025-11-27 15:47 | - - | 0
201646 | PVC fascikle “L” u boji | Komad | 50 | 1 |  |  |  | 0 | 03 | 14 | 3 | 42611100 | Higijena | 2025-11-27 15:47 | - - | 0
201553 | PVC lenjir u boji dužine 30 cm | Komad | 0 | 1 |  |  |  | 0 | 03 | 14 | 10 | 42611100 | Higijena | 2025-11-27 15:47 | - - | 0
206033 | RASHEFTIVAČ | Komad | 20 | 1 |  |  |  | 0 | 03 | 14 | 25 | 42611100 | Higijena | 2025-11-27 15:47 | - - | 0
201694 | Registrator A4 uski | Komad | 30 | 1 |  |  |  | 0 | 03 | 14 | 130 | 42611100 | Higijena | 2025-11-27 15:47 | - - | 0
201588 | Registrator A4 | Komad | 50 | 1 |  |  |  | 0 | 03 | 14 | 130 | 42611100 | Higijena | 2025-11-27 15:47 | - - | 0
201589 | Registrator A5 | Komad | 0 | 1 |  |  |  | 0 | 03 | 14 | 130 | 42611100 | Higijena | 2025-11-27 15:47 | - - | 0
201540 | Rezana gumica dužine 3cm - silikonska | Kilogram | 0 | 1 |  |  |  | 0 | 03 | 14 | 450 | 42611100 | Higijena | 2025-11-27 15:47 | - - | 0
201548 | Roler gel 0,5 crveni | Komad | 0 | 1 |  |  |  | 0 | 03 | 14 | 15 | 42611100 | Higijena | 2025-11-27 15:47 | - - | 0
209967 | Roler gel 0,5 plavi | Komad | 0 | 1 |  |  |  | 0 | 03 | 14 | 15 | 42611100 | Higijena | 2025-11-27 15:47 | - - | 0
201547 | Roler gel 0,5 crni | Komad | 0 | 1 |  |  |  | 0 | 03 | 14 | 15 | 42611100 | Higijena | 2025-11-27 15:47 | - - | 0
201565 | Samolepljivi blokovi za poruke | Komad | 4 | 1 |  |  |  | 0 | 03 | 14 | 16 | 42611100 | Higijena | 2025-11-27 15:47 | - - | 0
201649 | Selotejp (15 x 33) | Komad | 10 | 1 |  |  |  | 0 | 03 | 14 | 7 | 42611100 | Higijena | 2025-11-27 15:47 | - - | 0
201650 | Selotejp (mat.) (48 x 50) | Komad | 0 | 1 |  |  |  | 0 | 03 | 14 | 35 | 42611100 | Higijena | 2025-11-27 15:47 | - - | 0
201781 | Selotejp (48x50) - providni | Komad | 0 | 1 |  |  |  | 0 | 03 | 14 | 35 | 42611100 | Higijena | 2025-11-27 15:47 | - - | 0
206089 | Skalpel profesionalni | Komad | 20 | 1 |  |  |  | 0 | 03 | 14 | 195 | 42611100 | Higijena | 2025-11-27 15:47 | - - | 0
201809 | Spajalice br 5 velike niklovane | Pakovanje | 20 | 1 |  |  |  | 0 | 03 | 14 | 22 | 42611100 | Higijena | 2025-11-27 15:47 | - - | 0
201808 | Spajalice male br 2 niklovane | Pakovanje | 50 | 1 |  |  |  | 0 | 03 | 14 | 14 | 42611100 | Higijena | 2025-11-27 15:47 | - - | 0
207218 | Spirale za koricenje 19 | Kutija | 0 | 1 |  |  |  | 0 | 03 | 14 | 750 | 42611100 | Higijena | 2025-11-27 15:47 | - - | 0
206003 | Spirale za koricenje 8 | Kutija | 0 | 1 |  |  |  | 0 | 03 | 14 | 320 | 42611100 | Higijena | 2025-11-27 15:47 | - - | 0
207216 | Spirale za koricenje 12 | Kutija | 0 | 1 |  |  |  | 0 | 03 | 14 | 530 | 42611100 | Higijena | 2025-11-27 15:47 | - - | 0
207217 | Spirale za koricenje 14 | Kutija | 0 | 1 |  |  |  | 0 | 03 | 14 | 560 | 42611100 | Higijena | 2025-11-27 15:47 | - - | 0
208262 | Spirale za koricenje 25 | Kutija | 0 | 1 |  |  |  | 0 | 03 | 14 | 0 | 42611100 | Higijena | 2025-11-27 15:47 | - - | 0
206005 | Spirale za koricenje 16 | Kutija | 0 | 1 |  |  |  | 0 | 03 | 14 | 700 | 42611100 | Higijena | 2025-11-27 15:47 | - - | 0
211143 | Spirale za koricenje 51 | Kutija | 0 | 1 |  |  |  | 0 | 03 | 14 | 0 | 42611100 | Higijena | 2025-11-27 15:47 | - - | 0
206788 | Stalak za dokumenta | Komad | 0 | 1 |  |  |  | 0 | 03 | 14 | 400 | 42611100 | Higijena | 2025-11-27 15:47 | - - | 0
206052 | STALAK ZA SELOTEJP | Komad | 0 | 1 |  |  |  | 0 | 03 | 14 | 60 | 42611100 | Higijena | 2025-11-27 15:47 | - - | 0
210774 | Standardna ručna streč folija, širina oko 500 mm, 5 kg, 23µm - hilzna od 1 do 1,6 kg; dužina po rolni oko 400 m | Komad | 0 | 1 |  |  |  | 0 | 03 | 14 | 230 | 42611100 | Higijena | 2025-11-27 15:47 | - - | 0
201948 | Super lepak | Komad | 0 | 1 |  |  |  | 0 | 03 | 14 | 15 | 42611100 | Higijena | 2025-11-27 15:47 | - - | 0
201590 | Sveska A4 TP(100 lista) | Komad | 0 | 1 |  |  |  | 0 | 03 | 14 | 130 | 42611100 | Higijena | 2025-11-27 15:47 | - - | 0
201756 | Sveska A4 (index) | Komad | 0 | 1 |  |  |  | 0 | 03 | 14 | 150 | 42611100 | Higijena | 2025-11-27 15:47 | - - | 0
207210 | Sveska A4 TP (kvadratići) | Komad | 4 | 1 |  |  |  | 0 | 03 | 14 | 130 | 42611100 | Higijena | 2025-11-27 15:47 | - - | 0
201591 | Sveska A5 TP (100 lista) | Komad | 0 | 1 |  |  |  | 0 | 03 | 14 | 65 | 42611100 | Higijena | 2025-11-27 15:47 | - - | 0
201592 | Sveska A5 TP (index) | Komad | 0 | 1 |  |  |  | 0 | 03 | 14 | 75 | 42611100 | Higijena | 2025-11-27 15:47 | - - | 0
206078 | TABLA PLUTANA 40X60 | Komad | 2 | 1 |  |  |  | 0 | 03 | 14 | 350 | 42611100 | Higijena | 2025-11-27 15:47 | - - | 0
206046 | Tekst marker-signir-raznih boja | Komad | 10 | 1 |  |  |  | 0 | 03 | 14 | 15 | 42611100 | Higijena | 2025-11-27 15:47 | - - | 0
210141 | Termo rolna za fiskalnu kasu 57 mm /40 | Komad | 0 | 1 |  |  |  | 0 | 03 | 14 | 18 | 42611100 | Higijena | 2025-11-27 15:47 | - - | 0
210144 | Termo rolna za fiskalnu kasu 80 mm /70 | Komad | 0 | 1 |  |  |  | 0 | 03 | 14 | 75 | 42611100 | Higijena | 2025-11-27 15:47 | - - | 0
210146 | Torba za nosenje dokumenata | Komad | 0 | 1 |  |  |  | 0 | 03 | 14 | 1000 | 42611100 | Higijena | 2025-11-27 15:47 | - - | 0
206041 | Trgovačka hartija | Ris | 2 | 1 |  |  |  | 0 | 03 | 14 | 350 | 42611100 | Higijena | 2025-11-27 15:47 | - - | 0
207211 | Trobojni konac - Jemstvenik | Komad | 0 | 1 |  |  |  | 0 | 03 | 14 | 50 | 42611100 | Higijena | 2025-11-27 15:47 | - - | 0
201832 | Ukrasne čiode za memo ploču | Pakovanje | 1 | 1 |  |  |  | 0 | 03 | 14 | 20 | 42611100 | Higijena | 2025-11-27 15:47 | - - | 0
210147 | Uložak za identifikacionu karticu sa trakicom | Komad | 0 | 1 |  |  |  | 0 | 03 | 14 | 10 | 42611100 | Higijena | 2025-11-27 15:47 | - - | 0
201787 | Čaše za olovku (žičanu) | Komad | 0 | 1 |  |  |  | 0 | 03 | 14 | 45 | 42611100 | Higijena | 2025-11-27 15:47 | - - | 0
207231 | Blok nalog blagajni DA ISPLATI A55 NCR 1/100 | Komad | 0 | 2 |  |  |  | 0 | 03 | 14 | 75 | 42611100 | Higijena | 2025-11-27 15:47 | - - | 0
206093 | Blok nalog blagajni DA NAPLATI A55 NCR 1/100 | Komad | 0 | 2 |  |  |  | 0 | 03 | 14 | 75 | 42611100 | Higijena | 2025-11-27 15:47 | - - | 0
201737 | Blok priznanica (numerisana, format 10x15 cm, 50x3 stranice, sa preslikavanjem, original i dve kopije) | Komad | 0 | 2 |  |  |  | 0 | 03 | 14 | 40 | 42611100 | Higijena | 2025-11-27 15:47 | - - | 0
206085 | Blok putni nalog za teretno motorno vozilo 1/100 A4 | Komad | 0 | 2 |  |  |  | 0 | 03 | 14 | 140 | 42611100 | Higijena | 2025-11-27 15:47 | - - | 0
201569 | Delovodnik A4 200 listova, 24x34 cm | Komad | 0 | 2 |  |  |  | 0 | 03 | 14 | 500 | 42611100 | Higijena | 2025-11-27 15:47 | - - | 0
210228 | DELOVODNIK VELIKI -24cm x 34cm | Komad | 0 | 2 |  |  |  | 0 | 03 | 14 | 350 | 42611100 | Higijena | 2025-11-27 15:47 | - - | 0
202224 | Dnevnik blagajne | Komad | 0 | 2 |  |  |  | 0 | 03 | 14 | 150 | 42611100 | Higijena | 2025-11-27 15:47 | - - | 0
206076 | Kartica za označavanje podloga 8,5x6cm | Komad | 0 | 2 |  |  |  | 0 | 03 | 14 | 0 | 42611100 | Higijena | 2025-11-27 15:47 | - - | 0
201714 | Knjiga protokola A3, 200 lista, tvrdi povez, razne po uzorku | Komada | 0 | 2 |  |  |  | 0 | 03 | 14 | 1740 | 42611100 | Higijena | 2025-11-27 15:47 | - - | 0
207221 | Knjiga protokola ispitivanja kvaliteta vazduha, po uzorku 200 listova | Komad | 0 | 2 |  |  |  | 0 | 03 | 14 | 2000 | 42611100 | Higijena | 2025-11-27 15:47 | - - | 0
206805 | Knjige protokola za merenje buke, po uzorku | Komad | 0 | 2 |  |  |  | 0 | 03 | 14 | 0 | 42611100 | Higijena | 2025-11-27 15:47 | - - | 0
201679 | Knjiga protokola obroka A3 po uzorku | Komad | 0 | 2 |  |  |  | 0 | 03 | 14 | 2000 | 42611100 | Higijena | 2025-11-27 15:47 | - - | 0
207222 | Knjiga protokola otpadnih i površinskih voda po uzorku A3, 200 listova | Komad | 0 | 2 |  |  |  | 0 | 03 | 14 | 2000 | 42611100 | Higijena | 2025-11-27 15:47 | - - | 0
201676 | Knjiga protokola voda za piće i voda bazena po uzorku | Komad | 0 | 2 |  |  |  | 0 | 03 | 14 | 2000 | 42611100 | Higijena | 2025-11-27 15:47 | - - | 0
201677 | Knjige protokola namirnica i predmeta opšte upot.po uzorku | Komad | 0 | 2 |  |  |  | 0 | 03 | 14 | 2000 | 42611100 | Higijena | 2025-11-27 15:47 | - - | 0
204573 | Nalepnice "Oštri predmeti" po uzorku 10,5x7,5cm | Komad | 0 | 2 |  |  |  | 0 | 03 | 14 | 0 | 42611100 | Higijena | 2025-11-27 15:47 | - - | 0
201683 | Nalepnice ''Opasan otpad'' po uzorku (6 vrsta) | Komad | 0 | 2 |  |  |  | 0 | 03 | 14 | 10 | 42611100 | Higijena | 2025-11-27 15:47 | - - | 0
201711 | Obrazac Q2.PO.006-03 izdanje 3 - prijava otkaza | Komada | 0 | 2 |  |  |  | 0 | 03 | 14 | 220 | 42611100 | Higijena | 2025-11-27 15:47 | - - | 0
201708 | Potvrda za podizanje rezultata | Komada | 0 | 2 |  |  |  | 0 | 03 | 14 | 1 | 42611100 | Higijena | 2025-11-27 15:47 | - - | 0
206858 | Protokol biohemijskih analiza Q2x4.016-01 | Komad | 0 | 2 |  |  |  | 0 | 03 | 14 | 0 | 42611100 | Higijena | 2025-11-27 15:47 | - - | 0
201587 | Protokol bolesnika (Savremena administracija obr.br.4/421) ili odgovarajući | Komad | 0 | 2 |  |  |  | 0 | 03 | 14 | 0 | 42611100 | Higijena | 2025-11-27 15:47 | - - | 0
206069 | Putni nalog za putničko vozilo A4-BLOK | Komad | 0 | 2 |  |  |  | 0 | 03 | 14 | 140 | 42611100 | Higijena | 2025-11-27 15:47 | - - | 0
201675 | Rezultat liste urin po uzorku | Komad | 0 | 2 |  |  |  | 0 | 03 | 14 | 0 | 42611100 | Higijena | 2025-11-27 15:47 | - - | 0
201715 | Sanitarne knjižice | Komad | 0 | 2 |  |  |  | 0 | 03 | 14 | 0 | 42611100 | Higijena | 2025-11-27 15:47 | - - | 0
201846 | Papir za fotokopiranje A4 | Ris | 40 | 3 |  |  |  | 0 | 03 | 14 | 332 | 42611100 | Higijena | 2025-11-27 15:47 | - - | 0
207237 | Papir za fotokopiranje A4 (250g, deblji, za sertifikate) | Ris | 0 | 3 |  |  |  | 0 | 03 | 14 | 1043 | 42611100 | Higijena | 2025-11-27 15:47 | - - | 0
206055 | Papir za laser štampač A3 | Ris | 0 | 3 |  |  |  | 0 | 03 | 14 | 695 | 42611100 | Higijena | 2025-11-27 15:47 | - - | 0
206050 | Papir za laser štampač A5 | Ris | 0 | 3 |  |  |  | 0 | 03 | 14 | 195 | 42611100 | Higijena | 2025-11-27 15:47 | - - | 0
209653 | Brojevi crni (samolepljivi) na koturu (osnovna traka širine 34mm, nalepnica sa brojem 30x10mm, sa zaobljenim krajevima, razmak između nalepnica min 3mm, visina broja na nalepnici 4mm (Virusologija) | Komad | 0 | 4 |  |  |  | 0 | 03 | 14 | 0 | 42611100 | Higijena | 2025-11-27 15:47 | - - | 0
209654 | Brojevi crveni (samolepljivi) na koturu (osnovna traka širine 34mm, nalepnica sa brojem 30x10mm, sa zaobljenim krajevima, razmak između nalepnica min 3mm, visina broja na nalepnici 4mm (Virusologija) | Komad | 0 | 4 |  |  |  | 0 | 03 | 14 | 0 | 42611100 | Higijena | 2025-11-27 15:47 | - - | 0
209655 | Brojevi zeleni (samolepljivi) na koturu (osnovna traka širine 34mm, nalepnica sa brojem 30x10mm, sa zaobljenim krajevima, razmak između nalepnica min 3mm, visina broja na nalepnici 4mm (Virusologija) | Komad | 0 | 4 |  |  |  | 0 | 03 | 14 | 0 | 42611100 | Higijena | 2025-11-27 15:47 | - - | 0
209656 | Brojevi plavi (samolepljivi) na koturu (osnovna traka širine 34mm, nalepnica sa brojem 30x10mm, sa zaobljenim krajevima, razmak između nalepnica min 3mm, visina broja na nalepnici 4mm (Virusologija) | Komad | 0 | 4 |  |  |  | 0 | 03 | 14 | 0 | 42611100 | Higijena | 2025-11-27 15:47 | - - | 0
207047 | Brojevi crni (samolepljivi), od 1-15000, na koturu (osnovna traka širine 34mm, nalepnica sa brojem 30x10mm, sa zaobljenim krajevima, razmak između nalepnica min 3mm, visina broja na nalepnici 4mm (Higijena) | Komad | 0 | 4 |  |  |  | 0 | 03 | 14 | 0 | 42611100 | Higijena | 2025-11-27 15:47 | - - | 0
207228 | Brojevi crveni (samolepljivi), od 1-15000, na koturu (osnovna traka širine 34mm, nalepnica sa brojem 30x10mm, sa zaobljenim krajevima, razmak između nalepnica min 3mm, visina broja na nalepnici 4mm (Higijena) | Komad | 0 | 4 |  |  |  | 0 | 03 | 14 | 0 | 42611100 | Higijena | 2025-11-27 15:47 | - - | 0
205230 | Brojevi crni (samolepljivi), od 1-9000, na koturu (osnovna traka širine 34mm, nalepnica sa brojem 30x10mm, sa zaobljenim krajevima, razmak između nalepnica min 3mm, visina broja na nalepnici 4mm (Higijena) | Komad | 0 | 4 |  |  |  | 0 | 03 | 14 | 0 | 42611100 | Higijena | 2025-11-27 15:47 | - - | 0
205231 | Brojevi crveni (samolepljivi), od 1-9000, na koturu (osnovna traka širine 34mm, nalepnica sa brojem 30x10mm, sa zaobljenim krajevima, razmak izmedu nalepnica min 3mm, visina broja na nalepnici 4mm (Higijena) | Komada | 0 | 4 |  |  |  | 0 | 03 | 14 | 0.52 | 42611100 | Higijena | 2025-11-27 15:47 | - - | 0
207227 | Brojevi zeleni (samolepljivi), od 1-10000, na koturu (osnovna traka širine 34mm, nalepnica sa brojem 30x10mm, sa zaobljenim krajevima, razmak između nalepnica min 3mm, visina broja na nalepnici 4mm (Higijena) | Komad | 0 | 4 |  |  |  | 0 | 03 | 14 | 0 | 42611100 | Higijena | 2025-11-27 15:47 | - - | 0
207229 | Brojevi crni (samolepljivi), od 1-150000, na koturu (osnovna traka širine 34mm, nalepnica sa brojem 30x10mm, sa zaobljenim krajevima, razmak izmedu nalepnica min 3mm, visina broja na nalepnici 4mm (Mikrobiologija) | Komada | 0 | 4 |  |  |  | 0 | 03 | 14 | 0.2 | 42611100 | Higijena | 2025-11-27 15:47 | - - | 0
207230 | Brojevi crveni (samolepljivi), od 1-350000, na koturu (osnovna traka širine 34mm, nalepnica sa brojem 30x10mm, sa zaobljenim krajevima, razmak između nalepnica min 3mm, visina broja na nalepnici 4mm (Mikrobiologija) | Komad | 0 | 4 |  |  |  | 0 | 03 | 14 | 0 | 42611100 | Higijena | 2025-11-27 15:47 | - - | 0
207319 | Vodootporne nalepnice ULV 48-20; 45.7x21.2 mm, 960 nalepnica | Komad | 0 | 5 |  |  |  | 0 | 03 | 14 | 0 | 42611100 | Higijena | 2025-11-27 15:47 | - - | 0
211097 | Nalepnice za termalni štampač, 50mm x 12mm | Komada | 0 | 6 |  |  |  | 0 | 03 | 14 | 0.15 | 42611100 | Higijena | 2025-11-27 15:47 | - - | 0
211098 | Nalepnice za termalni štampač, 50mm x 24mm ili 50mm x 25mm | Komad | 0 | 6 |  |  |  | 0 | 03 | 14 | 0 | 42611100 | Higijena | 2025-11-27 15:47 | - - | 0
201722 | Fascikla kartonska u boji, format A4 , tonirani hromokarton, iz jednog dela sa tri klapne, jednobojna | Komada | 0 | 0 |  |  |  | 0 | 03 | 14 | 15 | 42611100 | Higijena | 2025-11-27 15:47 | - - | 0
206082 | Fascikla sa dugmetom PVC A4 | Komada | 0 | 0 |  |  |  | 0 | 03 | 14 | 20 | 42611100 | Higijena | 2025-11-27 15:47 | - - | 0
201757 | Spirale za koricenje (dimenzija 6 mm,pakovanje 100/1) | Kutija | 0 | 0 |  |  |  | 0 | 03 | 14 | 280 | 42611100 | Higijena | 2025-11-27 15:47 | - - | 0
206004 | Spirale za koricenje (dimenzija 10 mm,pakovanje 100/1) | Kutija | 0 | 0 |  |  |  | 0 | 03 | 14 | 365 | 42611100 | Higijena | 2025-11-27 15:47 | - - | 0
200717 | PVC držači za papir horizontalni | Komada | 0 | 0 |  |  |  | 0 | 03 | 14 | 550 | 42611100 | Higijena | 2025-11-27 15:47 | - - | 0
201827 | Nalepnice bele(64.6x33.8mm, 24 nalepnica na listu) | Pakovanje | 1 | 0 |  |  |  | 0 | 03 | 14 | 600 | 42611100 | Higijena | 2025-11-27 15:47 | - - | 0
211173 | Nalepnice bele(25x10mm, na A4 formatu) | Pakovanje | 0 | 0 |  |  |  | 0 | 03 | 14 | 450 | 42611100 | Higijena | 2025-11-27 15:47 | - - | 0
211190 | Papir za ploter štampač Canon IPF815, 120gr, dimenzije 0,914x50m | Komada | 0 | 0 |  |  |  | 0 | 03 | 14 | 2000 | 42611100 | Higijena | 2025-11-27 15:47 | - - | 0
207232 | Priznanica dnevnog pazara A5 | Blok | 0 | 0 |  |  |  | 0 | 03 | 14 | 0 | 42611100 | Higijena | 2025-11-27 15:47 | - - | 0
207674 | Nalepnice za registratore | Komada | 0 | 0 |  |  |  | 0 | 03 | 14 | 10 | 42611100 | Higijena | 2025-11-27 15:47 | - - | 0
211194 | Drvena olovka | Komada | 0 | 0 |  |  |  | 0 | 03 | 14 | 20 | 42611100 | Higijena | 2025-11-27 15:47 | - - | 0
211195 | Stoni držač za mali blokčić papir za beleške 90x90mm (žičani crni) | Komada | 0 | 0 |  |  |  | 0 | 03 | 14 | 0 | 42611100 | Higijena | 2025-11-27 15:47 | - - | 0
211237 | Srebrne vodootporne nalepnice ULS 48 -20; 45,7 x 21,2 mm | Komada | 0 | 6 |  |  |  | 0 | 03 | 14 | 2.87 | 42611100 | Higijena | 2025-11-27 15:47 | - - | 0
211570 | POST-IT INDEX (ZA OBELEŽAVANJE STRANICA), plastificirani | Komada | 0 | 0 |  |  |  | 0 | 03 | 14 | 0 | 42611100 | Higijena | 2025-11-27 15:47 | - - | 0
211571 | Aluminijumska bušilica, kapacitet: 100±10 listova 80gr papira | Komada | 0 | 0 |  |  |  | 0 | 03 | 14 | 0 | 42611100 | Higijena | 2025-11-27 15:47 | - - | 0
211572 | Čiode | Pakovanje | 0 | 0 |  |  |  | 0 | 03 | 14 | 100 | 42611100 | Higijena | 2025-11-27 15:47 | - - | 0
202208 | Priručnik za praktičnu osposobljenost za obavljnje poslova bezbednosti i zdravlja na radu | Komada | 0 | 0 |  |  |  | 0 | 03 | 14 | 0 | 42631100 | Higijena | 2025-11-27 16:00 | - - | 0
202209 | Praktikum iz zaštite na radu i zaštite od požara | Komada | 0 | 0 |  |  |  | 0 | 03 | 14 | 20000 | 42631100 | Higijena | 2025-11-27 16:00 | - - | 0
202210 | Stručni časopis - Zaštita u praksi | Komada | 0 | 0 |  |  |  | 0 | 03 | 14 | 500 | 42631100 | Higijena | 2025-11-27 16:00 | - - | 0
202481 | Knjiga R.Detels, J. Mc ewen, R. Beaglehole and H.Tanaka - Oxford textbook of public health, 4th edition, Oxford universety press, 2002 | Komada | 0 | 0 |  |  |  | 0 | 03 | 14 | 0 | 42631100 | Higijena | 2025-11-27 16:00 | - - | 0
202609 | SRPS ISO standardi | Komada | 10 | 0 |  |  |  | 0 | 03 | 14 | 5000 | 42631100 | Higijena | 2025-11-27 16:00 | - - | 0
202610 | Stručna literatura | Komada | 0 | 0 |  |  |  | 0 | 03 | 14 | 37000 | 42631100 | Higijena | 2025-11-27 16:00 | - - | 0
202995 | Prva pomoć(priručnik sa jasnim uputstvima u tekstu i slikama za adekvatno postupanje u nužnim situacijama opasnosti | Komada | 0 | 0 |  |  |  | 0 | 03 | 14 | 3000 | 42631100 | Higijena | 2025-11-27 16:00 | - - | 0
202996 | Praktični vodič za izbor, nabavku i upotrebu sredstava i opreme za ličnu zaštitu na radu | Komada | 0 | 0 |  |  |  | 0 | 03 | 14 | 10000 | 42631100 | Higijena | 2025-11-27 16:00 | - - | 0
203365 | ISO standardi za sanitarnu bakterioloigju | Komada | 0 | 0 |  |  |  | 0 | 03 | 14 | 700 | 42631100 | Higijena | 2025-11-27 16:00 | - - | 0
203498 | Časopis NIP obrazovni informator | Komada | 0 | 0 |  |  |  | 0 | 03 | 14 | 50 | 42631100 | Higijena | 2025-11-27 16:00 | - - | 0
203499 | SRPS F.G1.701 | Komada | 0 | 0 |  |  |  | 0 | 03 | 14 | 0 | 42631100 | Higijena | 2025-11-27 16:00 | - - | 0
203599 | Stručni časopis ZAŠTITA DM | Komada | 0 | 0 |  |  |  | 0 | 03 | 14 | 300 | 42631100 | Higijena | 2025-11-27 16:00 | - - | 0
205121 | Prirucnik iz bezbednosti i zdravlja na radu u praksi | Komada | 0 | 0 |  |  |  | 0 | 03 | 14 | 2900 | 42631100 | Higijena | 2025-11-27 16:00 | - - | 0
206793 | "Ekologica" za Odsek za humanu ekologiju | Komada | 1 | 0 |  |  |  | 0 | 03 | 14 | 12000 | 42631100 | Higijena | 2025-11-27 16:00 | - - | 0
206794 | "Voda i sanitarna tehnika" za Odsek za humanu ekologiju | Komada | 1 | 0 |  |  |  | 0 | 03 | 14 | 4200 | 42631100 | Higijena | 2025-11-27 16:00 | - - | 0
206795 | Ostali časopisi za potrebe Odseka za humanu ekologiju | Komada | 0 | 0 |  |  |  | 0 | 03 | 14 | 0 | 42631100 | Higijena | 2025-11-27 16:00 | - - | 0
206933 | Knjiga standarda | Komada | 0 | 0 |  |  |  | 0 | 03 | 14 | 0 | 42631100 | Higijena | 2025-11-27 16:00 | - - | 0
207149 | Paragraf | Komada | 0 | 0 |  |  |  | 0 | 03 | 14 | 139600 | 42631100 | Higijena | 2025-11-27 16:00 | - - | 0
207150 | IPC specijalizovani časopisi - priručnici | Komada | 0 | 0 |  |  |  | 0 | 03 | 14 | 72000 | 42631100 | Higijena | 2025-11-27 16:00 | - - | 0
207151 | Računovodstvena praksa | Komada | 0 | 0 |  |  |  | 0 | 03 | 14 | 50000 | 42631100 | Higijena | 2025-11-27 16:00 | - - | 0
207152 | Službeni list Republike Srbije | Komada | 0 | 0 |  |  |  | 0 | 03 | 14 | 30800 | 42631100 | Higijena | 2025-11-27 16:00 | - - | 0
207153 | Službeni list AP Vojvodine | Komada | 0 | 0 |  |  |  | 0 | 03 | 14 | 8800 | 42631100 | Higijena | 2025-11-27 16:00 | - - | 0
207154 | Službeni list Grada Novog Sada | Komada | 0 | 0 |  |  |  | 0 | 03 | 14 | 6000 | 42631100 | Higijena | 2025-11-27 16:00 | - - | 0
209122 | Stručno metodološko i doktrinirano uputstvo za primenu i obavljanje postupaka i metoda u oblasti medicinske biohemije | Komada | 0 | 0 |  |  |  | 0 | 03 | 14 | 0 | 42631100 | Higijena | 2025-11-27 16:00 | - - | 0
201234 | Gaza širine 80 cm od minimum 17 niti | Metara | 0 | 0 |  |  |  | 0 | 03 | 14 | 22 | 42671100 | Higijena | 2025-11-27 16:01 | - - | 3
201235 | Hanzaplast strip 20 | Komada | 2 | 0 |  |  |  | 0 | 03 | 14 | 4.1 | 42671100 | Higijena | 2025-11-27 16:01 | - - | 3
201237 | Hirurške maske sa žicom | Komada | 0 | 0 |  |  |  | 0 | 03 | 14 | 5.99 | 42671100 | Higijena | 2025-11-27 16:01 | - - | 3
201241 | Leukoplast srednji-svileni, non alergic (2,5 x 5 m) | Komada | 0 | 0 |  |  |  | 0 | 03 | 14 | 65 | 42671100 | Higijena | 2025-11-27 16:01 | - - | 3
201246 | Papirna vata (1 kg.) | Kilogram | 0 | 0 |  |  |  | 0 | 03 | 14 | 204 | 42671100 | Higijena | 2025-11-27 16:01 | - - | 3
203300 | PVC kaljače za jednokratnu upotrebu | Komada | 0 | 0 |  |  |  | 0 | 03 | 14 | 7.2 | 42671100 | Higijena | 2025-11-27 16:01 | - - | 3
201250 | Sanitetska vata (1 kg.) | Kilogram | 0 | 0 |  |  |  | 0 | 03 | 14 | 460 | 42671100 | Higijena | 2025-11-27 16:01 | - - | 3
203153 | Zaštitna kapa | Komada | 0 | 0 |  |  |  | 0 | 03 | 14 | 5.4 | 42671100 | Higijena | 2025-11-27 16:01 | - - | 3
201238 | Hiruške sterilne rukavice (8) (2/1 leva + desna) -sa talkom | Pakovanje | 0 | 0 |  |  |  | 0 | 03 | 14 | 40 | 42671100 | Higijena | 2025-11-27 16:01 | - - | 3
201244 | Medicinske lateks rukavice sa talkom (S) | Komada | 0 | 0 |  |  |  | 0 | 03 | 14 | 6.2 | 42671100 | Higijena | 2025-11-27 16:01 | - - | 3
201243 | Medicinske lateks rukavice sa talkom (M) | Komada | 0 | 0 |  |  |  | 0 | 03 | 14 | 2.5 | 42671100 | Higijena | 2025-11-27 16:01 | - - | 3
201242 | Medicinske lateks rukavice sa talkom (L) | Komada | 0 | 0 |  |  |  | 0 | 03 | 14 | 2.5 | 42671100 | Higijena | 2025-11-27 16:01 | - - | 3
204051 | Medicinske rukavice bez talka M | Komada | 0 | 0 |  |  |  | 0 | 03 | 14 | 2.8 | 42671100 | Higijena | 2025-11-27 16:01 | - - | 3
203805 | Medicinske lateks rukavice bez talka (L) | Komada | 0 | 0 |  |  |  | 0 | 03 | 14 | 2.8 | 42671100 | Higijena | 2025-11-27 16:01 | - - | 3
204183 | Nitril rukavice S veličina bez talka | Komada | 0 | 0 |  |  |  | 0 | 03 | 14 | 2.5 | 42671100 | Higijena | 2025-11-27 16:01 | - - | 3
203802 | Hanzaplast stripovi u dve veličine: 30 x 40mm + 40 x 60mm u pakovanju od 20, vodootporni, propusni za vazduh, hipoalergijski, bezbojni, polietilen (DermaPlast aqua ili ekvivalent) | Pakovanje | 2 | 0 |  |  |  | 0 | 03 | 14 | 75 | 42671100 | Higijena | 2025-11-27 16:01 | - - | 3
205279 | Nitril rukavice L veličina bez talka | Komada | 5 | 0 |  |  |  | 0 | 03 | 14 | 2.5 | 42671100 | Higijena | 2025-11-27 16:01 | - - | 3
203804 | Nitril rukavice M veličina bez talka | Komada | 5 | 0 |  |  |  | 0 | 03 | 14 | 2.5 | 42671100 | Higijena | 2025-11-27 16:01 | - - | 3
206181 | ZAVOJI RAZNI | Komada | 0 | 0 |  |  |  | 0 | 03 | 14 | 13.03 | 42671100 | Higijena | 2025-11-27 16:01 | - - | 3
206182 | Toplomer humani- digitalni beskontaktni | Komada | 0 | 0 |  |  |  | 0 | 03 | 14 | 2200 | 42671100 | Higijena | 2025-11-27 16:01 | - - | 3
206183 | KONDOMI | Komada | 0 | 0 |  |  |  | 0 | 03 | 14 | 6 | 42671100 | Higijena | 2025-11-27 16:01 | - - | 3
206184 | Bolnički čaršav | Komada | 0 | 0 |  |  |  | 0 | 03 | 14 | 679.97 | 42671100 | Higijena | 2025-11-27 16:01 | - - | 3
206185 | MASKE HIRUSKE | Komada | 100 | 0 |  |  |  | 0 | 03 | 14 | 3.96 | 42671100 | Higijena | 2025-11-27 16:01 | - - | 3
206186 | KOMBINEZON ZA JEDNOKRATNU UPOTREBU | Komada | 0 | 0 |  |  |  | 0 | 03 | 14 | 168 | 42671100 | Higijena | 2025-11-27 16:01 | - - | 3
204027 | Skafander sa kapuljačom za jednokratnu upotrebu (Large) | Komada | 0 | 0 |  |  |  | 0 | 03 | 14 | 100 | 42671100 | Higijena | 2025-11-27 16:01 | - - | 3
206789 | Skafander sa kapuljačom za jednokratnu upotrebu (Medium) | Komada | 0 | 0 |  |  |  | 0 | 03 | 14 | 100 | 42671100 | Higijena | 2025-11-27 16:01 | - - | 3
201257 | Špatule drvene (1/100) | Pakovanje | 0 | 0 |  |  |  | 0 | 03 | 14 | 165 | 42671100 | Higijena | 2025-11-27 16:01 | - - | 3
206796 | Natikače - kaljače (za navlačenje preko obuće prilikom uzorkovanja vode bazena) | Par | 0 | 0 |  |  |  | 0 | 03 | 14 | 5 | 42671100 | Higijena | 2025-11-27 16:01 | - - | 3
206887 | Nazuvice za jednokratnu upotrebu | Komada | 0 | 0 |  |  |  | 0 | 03 | 14 | 5 | 42671100 | Higijena | 2025-11-27 16:01 | - - | 3
201256 | Sterline komprese 5 x 5 cm | Komada | 0 | 0 |  |  |  | 0 | 03 | 14 | 7 | 42671100 | Higijena | 2025-11-27 16:01 | - - | 3
203151 | Epidemiološke maske (nano) | Komada | 0 | 0 |  |  |  | 0 | 03 | 14 | 230 | 42671100 | Higijena | 2025-11-27 16:01 | - - | 3
207414 | Papirna vata bela, 100% celuloza, standard JUS F. Z1. 050 - Ph. JUG IV | Kilogram | 0 | 0 |  |  |  | 0 | 03 | 14 | 300 | 42671100 | Higijena | 2025-11-27 16:01 | - - | 3
209192 | Hiruške maske sa gumom | Komada | 0 | 0 |  |  |  | 0 | 03 | 14 | 6 | 42671100 | Higijena | 2025-11-27 16:01 | - - | 3
209195 | Fiziološki rastvor NaCl 500ml | Komada | 0 | 0 |  |  |  | 0 | 03 | 14 | 0 | 42671100 | Higijena | 2025-11-27 16:01 | - - | 3
209199 | Etanol 70% | Litar | 12 | 0 |  |  |  | 0 | 03 | 14 | 123 | 42671100 | Higijena | 2025-11-27 16:01 | - - | 3
209200 | Medicinski benzin | Litar | 0 | 0 |  |  |  | 0 | 03 | 14 | 294 | 42671100 | Higijena | 2025-11-27 16:01 | - - | 3
209201 | Oktanisept ili odgovarajući 1l | Boca | 2 | 0 |  |  |  | 0 | 03 | 14 | 4050 | 42671100 | Higijena | 2025-11-27 16:01 | - - | 3
209202 | Pločice za perianalni otisak | Komada | 0 | 0 |  |  |  | 0 | 03 | 14 | 0 | 42671100 | Higijena | 2025-11-27 16:01 | - - | 3
209457 | Nitril rukavice XL veličine bez talka | Komada | 0 | 0 |  |  |  | 0 | 03 | 14 | 0 | 42671100 | Higijena | 2025-11-27 16:01 | - - | 3
209458 | Zaštitna kecelja za jednokratmu upotrebu | Komada | 0 | 0 |  |  |  | 0 | 03 | 14 | 3600 | 42671100 | Higijena | 2025-11-27 16:01 | - - | 3
209638 | Igla 0,6x32mm 23G A1 | Komada | 0 | 0 |  |  |  | 0 | 03 | 14 | 5 | 42671100 | Higijena | 2025-11-27 16:01 | - - | 0
209715 | Zavoj, dimenzije 5m x 5cm | Komada | 0 | 0 |  |  |  | 0 | 03 | 14 | 0 | 42671100 | Higijena | 2025-11-27 16:01 | - - | 3
209716 | Zavoj, dimenzije 5m x 8cm | Komada | 0 | 0 |  |  |  | 0 | 03 | 14 | 26 | 42671100 | Higijena | 2025-11-27 16:01 | - - | 3
209717 | Zavoj, dimenzije 5m x 12cm | Komada | 0 | 0 |  |  |  | 0 | 03 | 14 | 38 | 42671100 | Higijena | 2025-11-27 16:01 | - - | 3
210427 | Aluminijumska spasilačka nosila | Komada | 0 | 0 |  |  |  | 0 | 03 | 14 | 16080 | 42671100 | Higijena | 2025-11-27 16:01 | - - | 3
210656 | Sanitetska vata-zadržava svojstva na temperaturi do 190 stepeni Celzijusa (ne gori i ne topi se) | Kilogram | 0 | 0 |  |  |  | 0 | 03 | 14 | 860 | 42671100 | Higijena | 2025-11-27 16:01 | - - | 3
200917 | Špricevi od 2 ml, PVC | Komada | 0 | 32 |  |  |  | 0 | 03 | 14 | 4 | 42671100 | Higijena | 2025-11-27 16:01 | - - | 2
200779 | Igle 0,9 x 38-40 mm "Nipro" ili odgovarajuće | Komada | 0 | 51 |  |  |  | 0 | 03 | 14 | 1.32 | 42671100 | Higijena | 2025-11-27 16:01 | - - | 2
200781 | Igle 1.2 x 38-40mm "Nipro" ili odgovarajuće | Komada | 0 | 51 |  |  |  | 0 | 03 | 14 | 1.56 | 42671100 | Higijena | 2025-11-27 16:01 | - - | 2
203677 | Esmarhova poveska sa plastičnom kopčom | Komada | 0 | 55 |  |  |  | 0 | 03 | 14 | 863 | 42671100 | Higijena | 2025-11-27 16:01 | - - | 2
209366 | Dodatak za pravljenje krvnog razmaza na pločici | Komada | 0 | 55 |  |  |  | 0 | 03 | 14 | 6.75 | 42671100 | Higijena | 2025-11-27 16:01 | - - | 2
200778 | Igla za vacuette (žuta) 20G 0.90x38mm | Komada | 0 | 55 |  |  |  | 0 | 03 | 14 | 12.05 | 42671100 | Higijena | 2025-11-27 16:01 | - - | 2
200918 | Quick Holder za igle (za vacuette), Grainer ili odgovarajuće | Komada | 0 | 55 |  |  |  | 0 | 03 | 14 | 280 | 42671100 | Higijena | 2025-11-27 16:01 | - - | 2
200987 | Vacuete za serume 8ml, clot activator sa gelom | Komada | 0 | 55 |  |  |  | 0 | 03 | 14 | 23.9 | 42671100 | Higijena | 2025-11-27 16:01 | - - | 2
201864 | Vacuette za sedimantaciju sa očitavanjem na 60 minuta - plastična | Komada | 0 | 55 |  |  |  | 0 | 03 | 14 | 34.55 | 42671100 | Higijena | 2025-11-27 16:01 | - - | 2
201871 | Vacuette 3ml sa EDTA | Komada | 0 | 55 |  |  |  | 0 | 03 | 14 | 13.45 | 42671100 | Higijena | 2025-11-27 16:01 | - - | 2
206882 | Vacuette za serum 9ml, clot activator (bez gel separatora) | Komada | 0 | 55 |  |  |  | 0 | 03 | 14 | 0 | 42671100 | Higijena | 2025-11-27 16:01 | - - | 2
207434 | Tračice za odredivanje šećera u krvi (50 kom/pak) da su kompatibilne sa CONTOUR PLUS | Pakovanje | 0 | 58 |  |  |  | 0 | 03 | 14 | 0 | 42671100 | Higijena | 2025-11-27 16:01 | - - | 2
200835 | Kontakt aktivirajuce lancete 21 G, dubina uboda 2,0 - 2,2 mm (100 kom/pak) | Pakovanje | 0 | 61 |  |  |  | 0 | 03 | 14 | 700 | 42671100 | Higijena | 2025-11-27 16:01 | - - | 2
203559 | Trodelni PVC špric 50 ml sa gumenim delom | Komada | 0 | 62 |  |  |  | 0 | 03 | 14 | 28 | 42671100 | Higijena | 2025-11-27 16:01 | - - | 2
200915 | PVC špric 5 ml bez gumenog dela | Komada | 0 | 0 |  |  |  | 0 | 03 | 14 | 10 | 42671100 | Higijena | 2025-11-27 16:01 | - - | 0
200914 | PVC špric 20 ml i 03133 sterilan špric od 20m | Komada | 0 | 0 |  |  |  | 0 | 03 | 14 | 0 | 42671100 | Higijena | 2025-11-27 16:01 | - - | 0
204453 | Imunoafinitetne kolone za aflatoksine M1, (HPLC) 3ml | Komada | 0 | 26 |  |  |  | 0 | 03 | 14 | 3795.75 | 42672160 | Higijena | 2025-11-27 16:04 | - - | 1
204454 | Imunoafinitetne kolone za ohratoksin A, (HPLC) 3ml | Komada | 0 | 26 |  |  |  | 0 | 03 | 14 | 2141.53 | 42672160 | Higijena | 2025-11-27 16:04 | - - | 1
204455 | Imunoafinitetne kolone za deoksinivalenon (HPLC) 3ml | Komada | 0 | 26 |  |  |  | 0 | 03 | 14 | 3494.5 | 42672160 | Higijena | 2025-11-27 16:04 | - - | 1
204456 | Imunoafinitetne kolone za fumonizine B1 i B2 (HPLC) 3ml | Komada | 0 | 26 |  |  |  | 0 | 03 | 14 | 1390 | 42672160 | Higijena | 2025-11-27 16:04 | - - | 1
204457 | Imunoafinitetne kolone za zearalenon (HPLC) 3ml | Komada | 0 | 26 |  |  |  | 0 | 03 | 14 | 3605.36 | 42672160 | Higijena | 2025-11-27 16:04 | - - | 1
204518 | Imunoafinitetne kolone za aflatoxine B1, B2, G1, G2, (HPLC) 3 ml | Komada | 0 | 26 |  |  |  | 0 | 03 | 14 | 1120 | 42672160 | Higijena | 2025-11-27 16:04 | - - | 1
204380 | 1,2-dichloroethane 200 µg/ml i in Methanol,1 ml, Supelco 4-8613 ili odgovarajuće | Komada | 0 | 1 |  |  |  | 0 | 03 | 14 | 5113.94 | 42672160 | Higijena | 2025-11-27 16:04 | - - | 1
206865 | Acesulfam K analitycal standard (Supelco ili odgovarajuće) (1000mg) | Ampula | 0 | 21 |  |  |  | 0 | 03 | 14 | 3640 | 42672160 | Higijena | 2025-11-27 16:04 | - - | 1
204420 | Aspartame -analytical standard, Fluka ili odgovarajuće | Grama | 0 | 21 |  |  |  | 0 | 03 | 14 | 8.7 | 42672160 | Higijena | 2025-11-27 16:04 | - - | 1
205044 | Mravlja kiselina, 1 l, 98-100%, ACS reagent, reag. Ph. Eur., 98-100%, Sigma-Aldrich , VWR International ili odgovarajuće, za masenu spektrofotometriju na Maldi Tof aparatu proizvođača Bruker | Litar | 0 | 3 |  |  |  | 0 | 03 | 14 | 1660 | 42672160 | Higijena | 2025-11-27 16:04 | - - | 1
206863 | Natrijum benzoate, >= 99.5%, analitički standard, Sigma ili odgovarajuće | Grama | 0 | 21 |  |  |  | 0 | 03 | 14 | 13260 | 42672160 | Higijena | 2025-11-27 16:04 | - - | 1
203898 | o-phthaldialdehyde (HPLC),powder | Grama | 0 | 22 |  |  |  | 0 | 03 | 14 | 740 | 42672160 | Higijena | 2025-11-27 16:04 | - - | 1
204741 | Pottassium sorbate >= 99%, Sigma ili odgovarajuće | Grama | 0 | 21 |  |  |  | 0 | 03 | 14 | 46.6 | 42672160 | Higijena | 2025-11-27 16:04 | - - | 1
204382 | Tetrachloroethene solution, 5000µg/ml, 1ml, Supelco 40083 ili ekvivalent | Komada | 0 | 1 |  |  |  | 0 | 03 | 14 | 3280 | 42672160 | Higijena | 2025-11-27 16:04 | - - | 1
204383 | Trichloroethene 5000 µg/ml ,1ml, Supelco 40085 ili odgovarajuće | Komada | 0 | 32 |  |  |  | 0 | 03 | 14 | 7680 | 42672160 | Higijena | 2025-11-27 16:04 | - - | 1
204918 | Trifluoroacetatna kiselina, 100ml, Sigma-Aldrich FA ili odgovarajuće | Komad | 0 | 32 |  |  |  | 0 | 03 | 14 | 10540 | 42672160 | Higijena | 2025-11-27 16:04 | - - | 1
200401 | Azotna kiselina 65% p.a. (Fe<0,00002%) | Litar | 0 | 33 |  |  |  | 0 | 03 | 14 | 440 | 42672160 | Higijena | 2025-11-27 16:04 | - - | 1
203737 | Azotna kiselina ICP- AAS , Pb, Mn, Hg, <= 0,1 ppb, Sb, As, Ba, Cd, Cu, Ni, Zn, <= 0,5ppb, Al, Cr, Se, Fe, B <= 1 ppb | Litar | 0 | 24 |  |  |  | 0 | 03 | 14 | 3674.8 | 42672160 | Higijena | 2025-11-27 16:04 | - - | 1
204729 | Azotna kiselina, GR for analysis As, Ba, Cd, Cu, Mn, Pb< 0,01 ppm, Cr, Zn <= 0,02 ppm, Al, B, <0,05 ppm, Te< 0,1 ppm | Litar | 0 | 25 |  |  |  | 0 | 03 | 14 | 3640 | 42672160 | Higijena | 2025-11-27 16:04 | - - | 1
200449 | Hlorovodonična kiselina p.a. u pakovanju od 1 litar | Litar | 0 | 5 |  |  |  | 0 | 03 | 14 | 479 | 42672160 | Higijena | 2025-11-27 16:04 | - - | 2
200450 | Hlorovodonična kiselina , ICP-AAS Ba, Pb, Cd, Mn, Hg <= 0,1 ppb, Sb,As, Cr, Cu, Ni <= 0,5 ppb, Al, B,Fe, Se, Zn, <= 1ppb | Litar | 0 | 24 |  |  |  | 0 | 03 | 14 | 3249 | 42672160 | Higijena | 2025-11-27 16:04 | - - | 2
202814 | Vodonik peroksid , ICP-MS grade 31% As, Ba, Cd, Cu, Mn, Ni, Pb, Sn, Zn <=10ppt, B <=20 ppt, Al, Fe <=50 ppt | Litar | 0 | 34 |  |  |  | 0 | 03 | 14 | 11040 | 42672160 | Higijena | 2025-11-27 16:04 | - - | 2
202270 | Acetone pesticide residue grade | Litar | 0 | 7 |  |  |  | 0 | 03 | 14 | 1166 | 42672160 | Higijena | 2025-11-27 16:04 | - - | 2
200385 | Acetonitril gradient grade za LC | Litar | 0 | 7 |  |  |  | 0 | 03 | 14 | 3650 | 42672160 | Higijena | 2025-11-27 16:04 | - - | 1
204916 | Acetonitril, 2.5l, CHROMASOLV LC-MS ,Gradient grade, min. 99.9%, Sigma-Aldrich ili odgovarajuće | Pakovanje | 0 | 3 |  |  |  | 0 | 03 | 14 | 3270 | 42672160 | Higijena | 2025-11-27 16:04 | - - | 1
202528 | Etil acetat za HPLC | Litar | 0 | 7 |  |  |  | 0 | 03 | 14 | 664 | 42672160 | Higijena | 2025-11-27 16:04 | - - | 2
200502 | Heksane pesticide residue grade | Litar | 0 | 7 |  |  |  | 0 | 03 | 14 | 1280 | 42672160 | Higijena | 2025-11-27 16:04 | - - | 1
200494 | Methanol, čistoće za HPLC | Litar | 0 | 7 |  |  |  | 0 | 03 | 14 | 550 | 42672160 | Higijena | 2025-11-27 16:04 | - - | 1
204723 | Pufer pH=4,00 +/- 0,01 slediv do NIST na 20 C°, MERCK ili odgovarajući | Litar | 0 | 29 |  |  |  | 0 | 03 | 14 | 1480 | 42672160 | Higijena | 2025-11-27 16:04 | - - | 2
204727 | Pufer pH=7,00 +/- 0,01 slediv do NIST na 20 C°, MERCK ili odgovarajući | Litar | 0 | 29 |  |  |  | 0 | 03 | 14 | 1480 | 42672160 | Higijena | 2025-11-27 16:04 | - - | 2
204728 | Pufer pH=9,00 +/- 0,01 slediv do NIST na 20 C°, MERCK ili odgovarajući | Litar | 0 | 29 |  |  |  | 0 | 03 | 14 | 1480 | 42672160 | Higijena | 2025-11-27 16:04 | - - | 2
202279 | Rastvor za kalibraciju konduktometra 500 mikrosimensa/cm slediv do NIST | Litar | 0 | 29 |  |  |  | 0 | 03 | 14 | 3600 | 42672160 | Higijena | 2025-11-27 16:04 | - - | 2
200549 | Rastvor za kalibraciju konduktometra 84 mikrosimensa/cm slediv do NIST | Litar | 0 | 29 |  |  |  | 0 | 03 | 14 | 3900 | 42672160 | Higijena | 2025-11-27 16:04 | - - | 2
204072 | Florisil 150-250 µm, (60-100 mesh) za odredivanje ugljovodonika | Kilogram | 0 | 28 |  |  |  | 0 | 03 | 14 | 25000 | 42672160 | Higijena | 2025-11-27 16:04 | - - | 1
204745 | Natrijum arsenit 0.05 mol/l | Litar | 0 | 13 |  |  |  | 0 | 03 | 14 | 4239 | 42672160 | Higijena | 2025-11-27 16:04 | - - | 2
203184 | Titrival 0,1 N kalijumhidroksida | Ampula | 0 | 13 |  |  |  | 0 | 03 | 14 | 312 | 42672160 | Higijena | 2025-11-27 16:04 | - - | 2
203185 | Titrival 0,1 N natrijumhidroksida | Ampula | 0 | 13 |  |  |  | 0 | 03 | 14 | 287.5 | 42672160 | Higijena | 2025-11-27 16:04 | - - | 1
200375 | Titrival 0,1 N natrijumtiosulfat | Ampula | 0 | 13 |  |  |  | 0 | 03 | 14 | 345 | 42672160 | Higijena | 2025-11-27 16:04 | - - | 1
204411 | Titrival 0.1 N kalijumpermanganat u rastvoru | Ampula | 0 | 13 |  |  |  | 0 | 03 | 14 | 1144 | 42672160 | Higijena | 2025-11-27 16:04 | - - | 2
204413 | Titrival 0.1 N oksalna kiselina u rastvoru | Ampula | 0 | 13 |  |  |  | 0 | 03 | 14 | 429 | 42672160 | Higijena | 2025-11-27 16:04 | - - | 2
204802 | Standardni rastvor Be slediv do NIST SRM, 1g/l | Mililitar | 0 | 14 |  |  |  | 0 | 03 | 14 | 60 | 42672160 | Higijena | 2025-11-27 16:04 | - - | 2
204726 | Standardni rastvor NaF 1g/l slediv do NIST SRM | Mililitar | 0 | 14 |  |  |  | 0 | 03 | 14 | 9.77 | 42672160 | Higijena | 2025-11-27 16:04 | - - | 1
204799 | Standardni rastvor Vanadijuma slediv do NIST SRM, 1g/l | Mililitar | 0 | 14 |  |  |  | 0 | 03 | 14 | 12 | 42672160 | Higijena | 2025-11-27 16:04 | - - | 1
203780 | Standardni rastvor za AAS - kalaj 1 g/l slediv do NIST SRM | Mililitar | 0 | 14 |  |  |  | 0 | 03 | 14 | 12 | 42672160 | Higijena | 2025-11-27 16:04 | - - | 1
202436 | Aflatoksin miks B1 i G1 2 µg/ml, B2 i G2 0.5 µg/ml u acetonitrilu, 1ml | Komada | 0 | 2 |  |  |  | 0 | 03 | 14 | 19067.4 | 42672160 | Higijena | 2025-11-27 16:04 | - - | 1
204749 | Deoksinivalenon u acetonitrilu 100 µg/ml,( LGC Standards B-MYC0320), 1ml ili odgovarajuće | Komada | 0 | 2 |  |  |  | 0 | 03 | 14 | 16038.52 | 42672160 | Higijena | 2025-11-27 16:04 | - - | 1
203762 | Standard fumonizin B1+B2 - 50µg/ml svaki u acetonitril / voda (LGC, B-MYC 0440-1) ili odgovarajuće | Komada | 0 | 2 |  |  |  | 0 | 03 | 14 | 21150 | 42672160 | Higijena | 2025-11-27 16:04 | - - | 1
202438 | Ohratoxin A 10 mikrograma/ml u acetonitrilu (LGC Standards B-MYC0490), 1ml, ili odgovarajuće | Komada | 0 | 2 |  |  |  | 0 | 03 | 14 | 18915 | 42672160 | Higijena | 2025-11-27 16:04 | - - | 1
200394 | Amonijumhidroksid, cc,u pakovanju od 1l | Litar | 0 | 10 |  |  |  | 0 | 03 | 14 | 227 | 42672160 | Higijena | 2025-11-27 16:04 | - - | 2
205102 | Askorbinska kiselina, min. 99.7 % | Grama | 0 | 15 |  |  |  | 0 | 03 | 14 | 17 | 42672160 | Higijena | 2025-11-27 16:04 | - - | 1
200411 | Borna kiselina p.a. | Kilogram | 0 | 4 |  |  |  | 0 | 03 | 14 | 1200 | 42672160 | Higijena | 2025-11-27 16:04 | - - | 1
200451 | Hromsumporna kiselina | Litar | 0 | 5 |  |  |  | 0 | 03 | 14 | 298 | 42672160 | Higijena | 2025-11-27 16:04 | - - | 2
200448 | Hloroform p.a. | Litar | 0 | 9 |  |  |  | 0 | 03 | 14 | 644 | 42672160 | Higijena | 2025-11-27 16:04 | - - | 2
200499 | Mravlja kiselina p.a. u pakovanju od 1 litar | Litar | 0 | 1 |  |  |  | 0 | 03 | 14 | 747 | 42672160 | Higijena | 2025-11-27 16:04 | - - | 2
200599 | Sumporna kiselina po Gerberu 1,82 p.a. | Litar | 0 | 25 |  |  |  | 0 | 03 | 14 | 233.1 | 42672160 | Higijena | 2025-11-27 16:04 | - - | 1
203542 | Sumporna kiselina, 95- 97 % p.a. | Litar | 0 | 10 |  |  |  | 0 | 03 | 14 | 778 | 42672160 | Higijena | 2025-11-27 16:04 | - - | 2
200598 | Sumporna kiselina, koncentrovana 98% p.a. (za odredjivanje azota) | Litar | 0 | 11 |  |  |  | 0 | 03 | 14 | 1086.8 | 42672160 | Higijena | 2025-11-27 16:04 | - - | 1
200611 | Vodonik peroksid p.a. | Litar | 0 | 5 |  |  |  | 0 | 03 | 14 | 222 | 42672160 | Higijena | 2025-11-27 16:04 | - - | 2
200384 | Aceton p.a. u pakovanju od 1 litar | Litar | 0 | 1 |  |  |  | 0 | 03 | 14 | 485 | 42672160 | Higijena | 2025-11-27 16:04 | - - | 1
200388 | Alkohol apsolutni p.a. (min. 99,5%) | Litar | 0 | 2 |  |  |  | 0 | 03 | 14 | 286 | 42672160 | Higijena | 2025-11-27 16:04 | - - | 1
202604 | Dietil etar p.a. u pakovanju od 1 litar | Litar | 0 | 1 |  |  |  | 0 | 03 | 14 | 1630 | 42672160 | Higijena | 2025-11-27 16:04 | - - | 1
200424 | Etanol min. 96% p.a. u pakovanju od 1 litar | Litar | 12 | 2 |  |  |  | 0 | 03 | 14 | 240 | 42672160 | Higijena | 2025-11-27 16:04 | - - | 2
200425 | Etanol 95-96% | Litar | 0 | 2 |  |  |  | 0 | 03 | 14 | 240 | 42672160 | Higijena | 2025-11-27 16:04 | - - | 1
200431 | Fenol p.a. | Gram | 0 | 4 |  |  |  | 0 | 03 | 14 | 2 | 42672160 | Higijena | 2025-11-27 16:04 | - - | 1
200435 | Formalin p.a. u pakovanju od 1 litar | Litar | 0 | 1 |  |  |  | 0 | 03 | 14 | 777 | 42672160 | Higijena | 2025-11-27 16:04 | - - | 1
200453 | Izopropanol, p.a. | Litar | 0 | 8 |  |  |  | 0 | 03 | 14 | 348 | 42672160 | Higijena | 2025-11-27 16:04 | - - | 2
203901 | Neodisher FLA u pakovanju od 10 l | Litar | 0 | 6 |  |  |  | 0 | 03 | 14 | 946 | 42672160 | Higijena | 2025-11-27 16:04 | - - | 1
203747 | Neodisher neutral Z,u pakovanju od 10 l | Litar | 0 | 6 |  |  |  | 0 | 03 | 14 | 1085 | 42672160 | Higijena | 2025-11-27 16:04 | - - | 1
200484 | Kvarcni pesak | Kilogram | 0 | 19 |  |  |  | 0 | 03 | 14 | 286 | 42672160 | Higijena | 2025-11-27 16:04 | - - | 1
200485 | Limunska kiselina, >= 99.5%, anhidrovana p.a. | Kilogram | 0 | 20 |  |  |  | 0 | 03 | 14 | 421.8 | 42672160 | Higijena | 2025-11-27 16:04 | - - | 1
200513 | Natrijum sulfat bezvodni p.a. | Kilogram | 0 | 20 |  |  |  | 0 | 03 | 14 | 295 | 42672160 | Higijena | 2025-11-27 16:04 | - - | 2
200516 | Natrijum tio sulfat Na2S2O3 | Kilogram | 0 | 5 |  |  |  | 0 | 03 | 14 | 1380 | 42672160 | Higijena | 2025-11-27 16:04 | - - | 1
200517 | Natrijumhidroksid u granulama p.a. | Kilogram | 0 | 12 |  |  |  | 0 | 03 | 14 | 409 | 42672160 | Higijena | 2025-11-27 16:04 | - - | 2
200433 | Feroin rastvor 0.025M | Mililitar | 0 | 13 |  |  |  | 0 | 03 | 14 | 18.2 | 42672160 | Higijena | 2025-11-27 16:04 | - - | 2
200482 | Kristal violet | Gram | 0 | 4 |  |  |  | 0 | 03 | 14 | 31.88 | 42672160 | Higijena | 2025-11-27 16:04 | - - | 1
204110 | Skrob | Grama | 0 | 19 |  |  |  | 0 | 03 | 14 | 5.55 | 42672160 | Higijena | 2025-11-27 16:04 | - - | 1
200383 | 4-dimetilaminobenzaldehid, min. 99%, za GGR | Gram | 0 | 1 |  |  |  | 0 | 03 | 14 | 118 | 42672160 | Higijena | 2025-11-27 16:04 | - - | 1
200389 | Amonijum ferosulfat heksa hidrat, min. 99% | Kilogram | 0 | 16 |  |  |  | 0 | 03 | 14 | 1034 | 42672160 | Higijena | 2025-11-27 16:04 | - - | 2
204107 | Amonijum-persulfat, kristalni (NH4)2S2O8 min.98% | Grama | 0 | 16 |  |  |  | 0 | 03 | 14 | 9.17 | 42672160 | Higijena | 2025-11-27 16:04 | - - | 1
200439 | Glicerin p.a. | Litar | 0 | 10 |  |  |  | 0 | 03 | 14 | 476 | 42672160 | Higijena | 2025-11-27 16:04 | - - | 1
202533 | Kalijum dihidrogenfosfat, suprapur, anhidrovani >= 99,9 % | Grama | 0 | 31 |  |  |  | 0 | 03 | 14 | 24.36 | 42672160 | Higijena | 2025-11-27 16:04 | - - | 1
205261 | Kalijum heksahloroplatinat (IV), reagent grade, min. 98% | Grama | 0 | 31 |  |  |  | 0 | 03 | 14 | 18136 | 42672160 | Higijena | 2025-11-27 16:04 | - - | 1
204121 | Kobalt (II) hlorid, anhidrovani , purum p.a. >=98% | Grama | 0 | 31 |  |  |  | 0 | 03 | 14 | 107.5 | 42672160 | Higijena | 2025-11-27 16:04 | - - | 1
200391 | Amonijum hlorid p.a. | Grama | 0 | 16 |  |  |  | 0 | 03 | 14 | 6.97 | 42672160 | Higijena | 2025-11-27 16:04 | - - | 1
204784 | DL-mlečna kiselina gustine 1,21; >= 88% | Litar | 0 | 10 |  |  |  | 0 | 03 | 14 | 12.24 | 42672160 | Higijena | 2025-11-27 16:04 | - - | 1
200442 | Glukoza PH.JUG Kilogram | Kilogram | 0 | 4 |  |  |  | 0 | 03 | 14 | 670 | 42672160 | Higijena | 2025-11-27 16:04 | - - | 1
203849 | Jod resublimatum | Gram | 0 | 5 |  |  |  | 0 | 03 | 14 | 54.28 | 42672160 | Higijena | 2025-11-27 16:04 | - - | 1
204418 | Jodmonobromid za sintezu > 98% | Grama | 0 | 35 |  |  |  | 0 | 03 | 14 | 177.88 | 42672160 | Higijena | 2025-11-27 16:04 | - - | 1
200466 | Kalijum jodid p.a. | Kilogram | 0 | 4 |  |  |  | 0 | 03 | 14 | 14890 | 42672160 | Higijena | 2025-11-27 16:04 | - - | 2
200467 | Kalijum natrijum tartarat p.a. | Kilogram | 0 | 17 |  |  |  | 0 | 03 | 14 | 1960 | 42672160 | Higijena | 2025-11-27 16:04 | - - | 2
200488 | Magnezijumhlorid heksahidrat, p.a. | Kilogram | 0 | 20 |  |  |  | 0 | 03 | 14 | 1100 | 42672160 | Higijena | 2025-11-27 16:04 | - - | 2
204787 | Na-perjodat p.a. | Grama | 0 | 17 |  |  |  | 0 | 03 | 14 | 57.72 | 42672160 | Higijena | 2025-11-27 16:04 | - - | 2
200507 | Natrijum bikarbonat NaHCO3 p.a. | Kilogram | 0 | 20 |  |  |  | 0 | 03 | 14 | 279 | 42672160 | Higijena | 2025-11-27 16:04 | - - | 1
202268 | O-tolidin, p.a. min. 99% | Grama | 0 | 22 |  |  |  | 0 | 03 | 14 | 49.92 | 42672160 | Higijena | 2025-11-27 16:04 | - - | 1
204993 | Oksalna kiselina, p.a. | Grama | 0 | 17 |  |  |  | 0 | 03 | 14 | 0.56 | 42672160 | Higijena | 2025-11-27 16:04 | - - | 2
203181 | Srebronitrat, p.a. | Grama | 0 | 22 |  |  |  | 0 | 03 | 14 | 123.37 | 42672160 | Higijena | 2025-11-27 16:04 | - - | 1
200566 | Srebrosulfat p.a. | Grama | 0 | 22 |  |  |  | 0 | 03 | 14 | 110.56 | 42672160 | Higijena | 2025-11-27 16:04 | - - | 1
200595 | Sulfanilamid, p.a. | Grama | 0 | 22 |  |  |  | 0 | 03 | 14 | 12 | 42672160 | Higijena | 2025-11-27 16:04 | - - | 2
202532 | Trietanol amin p.a. >99,5% | Litar | 0 | 22 |  |  |  | 0 | 03 | 14 | 815 | 42672160 | Higijena | 2025-11-27 16:04 | - - | 2
202820 | Tween *80 (J.T. Baker) ili ekvivalent | Litar | 0 | 4 |  |  |  | 0 | 03 | 14 | 2777 | 42672160 | Higijena | 2025-11-27 16:04 | - - | 2
200609 | Urea p.a. | Kilogram | 0 | 6 |  |  |  | 0 | 03 | 14 | 1170 | 42672160 | Higijena | 2025-11-27 16:04 | - - | 1
200613 | Živa (II) sulfat p.a. | Grama | 0 | 22 |  |  |  | 0 | 03 | 14 | 22 | 42672160 | Higijena | 2025-11-27 16:04 | - - | 1
204744 | Dansyl chloride 99%, u pakovanju od 5g (Sigma Aldrich 39220) ili odgovarajuće | Pakovanje | 0 | 5 |  |  |  | 0 | 03 | 14 | 49816.62 | 42672160 | Higijena | 2025-11-27 16:04 | - - | 1
204746 | BTEX/MTBE Mix, 2000µg/ml in Methanol, 1ml (Supelco 47505-U) ili odgovarajuće | Komada | 0 | 1 |  |  |  | 0 | 03 | 14 | 4296.08 | 42672160 | Higijena | 2025-11-27 16:04 | - - | 1
206909 | Component FAME Mix (Supelco CRM 47885 ili odgovarajuće) 1ml | Ampula | 0 | 1 |  |  |  | 0 | 03 | 14 | 11939.97 | 42672160 | Higijena | 2025-11-27 16:04 | - - | 1
203753 | Nitrogen/Phosporus pesticide mixture 100c µg/ml in acetone NMP 525 C Ultrascientific ili odgovarajuće | Pakovanje | 0 | 3 |  |  |  | 0 | 03 | 14 | 38898.6 | 42672160 | Higijena | 2025-11-27 16:04 | - - | 1
200559 | Silica gel 0.063-0.2 mm, 70-230mesh, ASTM for column chromatography | kilogram | 0 | 28 |  |  |  | 0 | 03 | 14 | 16040 | 42672160 | Higijena | 2025-11-27 16:04 | - - | 2
207165 | Rivanol | Litar | 0 | 6 |  |  |  | 0 | 03 | 14 | 92200 | 42672160 | Higijena | 2025-11-27 16:04 | - - | 1
200421 | Dikalijum-hidrogenfosfat K2HPO4 p.a. | Gram | 0 | 4 |  |  |  | 0 | 03 | 14 | 4 | 42672160 | Higijena | 2025-11-27 16:04 | - - | 1
200422 | Dinatrijum hidrogen fosfat 12 H2O p.a. | Kilogram | 0 | 4 |  |  |  | 0 | 03 | 14 | 3000 | 42672160 | Higijena | 2025-11-27 16:04 | - - | 1
200437 | Fuksin bazni p.a. | Gram | 0 | 4 |  |  |  | 0 | 03 | 14 | 27.48 | 42672160 | Higijena | 2025-11-27 16:04 | - - | 1
200440 | Glicerin tehnički Litar | Litar | 0 | 12 |  |  |  | 0 | 03 | 14 | 775 | 42672160 | Higijena | 2025-11-27 16:04 | - - | 1
200444 | Hidrogen 3% (medicinski) | Litar | 0 | 5 |  |  |  | 0 | 03 | 14 | 77 | 42672160 | Higijena | 2025-11-27 16:04 | - - | 1
203534 | Indikator metilcrveno (rastvorljiv u vodi) | Gram | 0 | 4 |  |  |  | 0 | 03 | 14 | 60 | 42672160 | Higijena | 2025-11-27 16:04 | - - | 1
200486 | Limunska kiselina, PH JUG | Kilogram | 0 | 5 |  |  |  | 0 | 03 | 14 | 456 | 42672160 | Higijena | 2025-11-27 16:04 | - - | 1
204089 | Metilen plavo | Gram | 0 | 4 |  |  |  | 0 | 03 | 14 | 15.97 | 42672160 | Higijena | 2025-11-27 16:04 | - - | 1
200512 | Natrijum karbonat (Na2CO3) p.a. | Kilogram | 0 | 5 |  |  |  | 0 | 03 | 14 | 640 | 42672160 | Higijena | 2025-11-27 16:04 | - - | 1
204318 | Natrijumbihidrogenfosfat (NaH2PO4xH2O) | Kilogram | 0 | 5 |  |  |  | 0 | 03 | 14 | 1300 | 42672160 | Higijena | 2025-11-27 16:04 | - - | 1
204315 | Natrijumbikarbonat (NaHCO3) | Kilogram | 0 | 5 |  |  |  | 0 | 03 | 14 | 320 | 42672160 | Higijena | 2025-11-27 16:04 | - - | 1
202433 | Pufer pH 4,005 ± 0,010 na 25 °C (IUPAC Standard) od 500 ml | Komad | 0 | 6 |  |  |  | 0 | 03 | 14 | 740 | 42672160 | Higijena | 2025-11-27 16:04 | - - | 1
202432 | Pufer pH 7,000 ± 0,010 na 25 °C (IUPAC Standard) od 500 ml | Komad | 0 | 6 |  |  |  | 0 | 03 | 14 | 740 | 42672160 | Higijena | 2025-11-27 16:04 | - - | 1
200557 | SAFE granulat | Kilogram | 0 | 6 |  |  |  | 0 | 03 | 14 | 497 | 42672160 | Higijena | 2025-11-27 16:04 | - - | 1
200562 | Sirćetna kiselina - tehnička | Litar | 0 | 1 |  |  |  | 0 | 03 | 14 | 462 | 42672160 | Higijena | 2025-11-27 16:04 | - - | 2
207166 | Rastvor za kalibraciju konduktometra1413 mikrosimensa/cm slediv do NIST | Litar | 0 | 29 |  |  |  | 0 | 03 | 14 | 3900 | 42672160 | Higijena | 2025-11-27 16:04 | - - | 2
207240 | Živa (II) jodid | Grama | 0 | 22 |  |  |  | 0 | 03 | 14 | 57.57 | 42672160 | Higijena | 2025-11-27 16:04 | - - | 1
207241 | EDTA | Kilogram | 0 | 4 |  |  |  | 0 | 03 | 14 | 7300 | 42672160 | Higijena | 2025-11-27 16:04 | - - | 1
207242 | o fosforna kiselina p.a. | Litar | 0 | 10 |  |  |  | 0 | 03 | 14 | 1284 | 42672160 | Higijena | 2025-11-27 16:04 | - - | 1
207248 | ICP-MS internal std mix, part No. 5188-6525, 100mg/l Bi, Ge, In, Li, Lu, Rh, Sc, Tb | Mililitar | 0 | 27 |  |  |  | 0 | 03 | 14 | 233.16 | 42672160 | Higijena | 2025-11-27 16:04 | - - | 1
207249 | ICP-MS Tuning solution, 10ppm -10µg/ml Ce, Co, Li, Mg, Tl i Y | Mililitar | 0 | 27 |  |  |  | 0 | 03 | 14 | 314.58 | 42672160 | Higijena | 2025-11-27 16:04 | - - | 1
207250 | Lantan (III) hlorid hidrate, 99.9% trace metals basis Aldrich kat. No 211605 ili odgovarajuće | Grama | 0 | 15 |  |  |  | 0 | 03 | 14 | 9150 | 42672160 | Higijena | 2025-11-27 16:04 | - - | 1
207253 | Kit za određivanje glutena sa R5 antitelima, ELISA tehnikom RIDASCREEN Gliadin Sandwich ELISA sa 96 testova, odobreno od strane AOAC (AOAC Official Method) | Pakovanje | 0 | 18 |  |  |  | 0 | 03 | 14 | 66266.8 | 42672160 | Higijena | 2025-11-27 16:04 | - - | 1
207256 | Sirćetna kiselina trace select for trace analysis >=99,9 % | Litar | 0 | 25 |  |  |  | 0 | 03 | 14 | 11670 | 42672160 | Higijena | 2025-11-27 16:04 | - - | 1
207263 | Magnezijum sulfat, anhidrovan | Kilogram | 0 | 4 |  |  |  | 0 | 03 | 14 | 27390 | 42672160 | Higijena | 2025-11-27 16:04 | - - | 1
207264 | Sirćetna kiselina p.a. | Litar | 0 | 10 |  |  |  | 0 | 03 | 14 | 558 | 42672160 | Higijena | 2025-11-27 16:04 | - - | 2
207328 | Formaldehyde 37-38%w/w stabilized with methanol | Litar | 0 | 8 |  |  |  | 0 | 03 | 14 | 2750 | 42672160 | Higijena | 2025-11-27 16:04 | - - | 2
207424 | Agarose for gel-electrophoresis, 1000 g, DNAse/RNAse free | pakovanje | 0 | 79 |  |  |  | 0 | 03 | 14 | 22000 | 42672160 | Higijena | 2025-11-27 16:04 | - - | 1
200452 | Sintetičko imerziono ulje za mikroskopiju Sigma Aldrich ili odgovarajuće.Bočica od 100 mililitara | Pakovanje | 0 | 8 |  |  |  | 0 | 03 | 14 | 2600 | 42672160 | Higijena | 2025-11-27 16:04 | - - | 1
200483 | Ksilol p.a. | Litar | 0 | 1 |  |  |  | 0 | 03 | 14 | 397 | 42672160 | Higijena | 2025-11-27 16:04 | - - | 1
200487 | Magnezijum sulfat - MgSO4 x 7 H2O (zahumanu upotrebu kao purgativ) | Kilogram | 0 | 5 |  |  |  | 0 | 03 | 14 | 680 | 42672160 | Higijena | 2025-11-27 16:04 | - - | 1
200493 | Metanol p.a. | Litar | 0 | 1 |  |  |  | 0 | 03 | 14 | 227 | 42672160 | Higijena | 2025-11-27 16:04 | - - | 1
204626 | Apsolutni etanol, PCR-grade (Aplichem ili odgovarajuće), 250ml | Komada | 0 | 7 |  |  |  | 0 | 03 | 14 | 2685 | 42672160 | Higijena | 2025-11-27 16:04 | - - | 1
209090 | Kjeldahl catalyst tablets sa Se (0.05g Se/t), za razaranje proteina, 1/1000 | Kutija | 0 | 11 |  |  |  | 0 | 03 | 14 | 17400 | 42672160 | Higijena | 2025-11-27 16:04 | - - | 2
209234 | Pirogalol p.a. | Grama | 0 | 22 |  |  |  | 0 | 03 | 14 | 13 | 42672160 | Higijena | 2025-11-27 16:04 | - - | 1
209235 | Fuksin kiseli p.a. | Gram | 0 | 4 |  |  |  | 0 | 03 | 14 | 34.46 | 42672160 | Higijena | 2025-11-27 16:04 | - - | 1
209270 | Saponin, Sigma-Aldrich ili odgovarajuće | Grama | 0 | 3 |  |  |  | 0 | 03 | 14 | 235.6 | 42672160 | Higijena | 2025-11-27 16:04 | - - | 1
209271 | Silikonsko ulje za uljano kupatilo, Siloksan DM 300 ili odgovarajuće | Pakovanje | 0 | 9 |  |  |  | 0 | 03 | 14 | 2800 | 42672160 | Higijena | 2025-11-27 16:04 | - - | 1
209308 | Glycerol 1000ml | pakovanje | 0 | 95 |  |  |  | 0 | 03 | 14 | 0 | 42672160 | Higijena | 2025-11-27 16:04 | - - | 1
209485 | Natrijum saharin, analitički standard, Sigma ili odgovarajuće | Grama | 0 | 21 |  |  |  | 0 | 03 | 14 | 4800 | 42672160 | Higijena | 2025-11-27 16:04 | - - | 1
209486 | Organohlorni pesticidi mix,2000mg/l,toluene/hexane solvent,Dr Ehrenstorfer ili ekvivalent(min komponente: alfa-HCH,beta-HCH,Lindan,gama-HCH,DDE,DDD,DDT,Heptahlor, Heptahlorepoksid,Aldrin,Dieldrin,Endrin, Endrinaldehid,Endosulfan I,Endosulfan II,Endos | Ampula | 0 | 4 |  |  |  | 0 | 03 | 14 | 15200 | 42672160 | Higijena | 2025-11-27 16:04 | - - | 1
209487 | 1,7-diaminoheptan 98% | Grama | 0 | 15 |  |  |  | 0 | 03 | 14 | 762 | 42672160 | Higijena | 2025-11-27 16:04 | - - | 1
209490 | Acetyl chloride | Mililitar | 0 | 8 |  |  |  | 0 | 03 | 14 | 5.5 | 42672160 | Higijena | 2025-11-27 16:04 | - - | 1
209514 | Hloroform, čistoće > 99% (pakovanje 25 ml) | Komad | 0 | 15 |  |  |  | 0 | 03 | 14 | 2800 | 42672160 | Higijena | 2025-11-27 16:04 | - - | 1
209738 | Kalcijum karbonat G.R. čistoće minimum 99,5 % | Kilogram | 0 | 31 |  |  |  | 0 | 03 | 14 | 690 | 42672160 | Higijena | 2025-11-27 16:04 | - - | 2
209797 | Standard za kalibraciju pH metra, pH 10+/-0.01 (25° C), sledljivost do NIST | Litar | 0 | 29 |  |  |  | 0 | 03 | 14 | 1580 | 42672160 | Higijena | 2025-11-27 16:04 | - - | 1
209798 | Nalidiksinska kiselina | Grama | 0 | 37 |  |  |  | 0 | 03 | 14 | 896 | 42672160 | Higijena | 2025-11-27 16:04 | - - | 1
209799 | Trifeniltetrazolijum hlorid | Grama | 0 | 39 |  |  |  | 0 | 03 | 14 | 1226 | 42672160 | Higijena | 2025-11-27 16:04 | - - | 1
209843 | Natrijum sulfit kristalni | Grama | 0 | 20 |  |  |  | 0 | 03 | 14 | 2.5 | 42672160 | Higijena | 2025-11-27 16:04 | - - | 1
209850 | Phenilbenzimidazole Sulfonic Acid CAS 27503-81-7-UV filter | Grama | 0 | 38 |  |  |  | 0 | 03 | 14 | 0 | 42672160 | Higijena | 2025-11-27 16:04 | - - | 1
209884 | Histamin dihidrohlorid p.a. | Grama | 0 | 15 |  |  |  | 0 | 03 | 14 | 2114 | 42672160 | Higijena | 2025-11-27 16:04 | - - | 1
209885 | Neodisher LM 3, 10L | Pakovanje | 0 | 23 |  |  |  | 0 | 03 | 14 | 14200 | 42672160 | Higijena | 2025-11-27 16:04 | - - | 1
209886 | Methylchloroisothiazolinone/Methylisothiazolinone Mixture CAS br. 55965-84-9 | Mililitar | 0 | 30 |  |  |  | 0 | 03 | 14 | 0 | 42672160 | Higijena | 2025-11-27 16:04 | - - | 1
209887 | Dinatrijum hidrogen fosfat anhidrovani | Kilogram | 0 | 20 |  |  |  | 0 | 03 | 14 | 4400 | 42672160 | Higijena | 2025-11-27 16:04 | - - | 1
209888 | Rezorcinol 99% | Grama | 0 | 31 |  |  |  | 0 | 03 | 14 | 19700 | 42672160 | Higijena | 2025-11-27 16:04 | - - | 1
209889 | Silka gel za eksikatore | Kilogram | 0 | 28 |  |  |  | 0 | 03 | 14 | 1390 | 42672160 | Higijena | 2025-11-27 16:04 | - - | 2
209890 | Propyl paraben >99% | Grama | 0 | 30 |  |  |  | 0 | 03 | 14 | 682 | 42672160 | Higijena | 2025-11-27 16:04 | - - | 1
209891 | Methylparaben >99% | Grama | 0 | 30 |  |  |  | 0 | 03 | 14 | 7000 | 42672160 | Higijena | 2025-11-27 16:04 | - - | 1
209892 | Ethylparaben>99% | Grama | 0 | 30 |  |  |  | 0 | 03 | 14 | 440 | 42672160 | Higijena | 2025-11-27 16:04 | - - | 1
209893 | Butylparaben>99% | Grama | 0 | 30 |  |  |  | 0 | 03 | 14 | 54 | 42672160 | Higijena | 2025-11-27 16:04 | - - | 1
209896 | 2N NaOH za molekularnu dijagnostiku | Litar | 0 | 15 |  |  |  | 0 | 03 | 14 | 670 | 42672160 | Higijena | 2025-11-27 16:04 | - - | 1
209911 | Vinyl chloride solution, 200µg/ml u metanolu, ampula 1ml | Komada | 0 | 1 |  |  |  | 0 | 03 | 14 | 4936 | 42672160 | Higijena | 2025-11-27 16:04 | - - | 1
209920 | Setovi (pakovanja) originalnih boja zabojenje preparata po Gramu | Pakovanje | 0 | 15 |  |  |  | 0 | 03 | 14 | 14720.5 | 42672160 | Higijena | 2025-11-27 16:04 | - - | 1
209921 | Agaroza, DNA grade | Kilogram | 0 | 16 |  |  |  | 0 | 03 | 14 | 45000 | 42672160 | Higijena | 2025-11-27 16:04 | - - | 1
209959 | AMpure perlice (60ml) | Pakovanje | 0 | 11 |  |  |  | 0 | 03 | 14 | 0 | 42672160 | Higijena | 2025-11-27 16:04 | - - | 1
209971 | Silicate (Silicic Acid) Test Method: colorimetric with color-disk comparator 0.3-10 mg/l Si, 0.6-21 mg/l SiO2 | Komada | 0 | 36 |  |  |  | 0 | 03 | 14 | 26710 | 42672160 | Higijena | 2025-11-27 16:04 | - - | 2
210123 | Mixture of Mineral Oils (A+B) (Diesel Fuel / Lubricating Oil), 1/1 (neat) (ISO 9377-2-Mod) 2 components, 1 part each of Mineral Oil [CAS:8042-47-5] and Diesel Oil [CAS:N/A] | Komada | 0 | 6 |  |  |  | 0 | 03 | 14 | 28200 | 42672160 | Higijena | 2025-11-27 16:04 | - - | 1
210129 | Tris HCl ph 7.0 | Litar | 0 | 17 |  |  |  | 0 | 03 | 14 | 4620 | 42672160 | Higijena | 2025-11-27 16:04 | - - | 1
210238 | 2-Phenoxyethanol >99 %, Cas 122-99-6; Sigma ili odgovarajuće | Mililitar | 0 | 40 |  |  |  | 0 | 03 | 14 | 10 | 42672160 | Higijena | 2025-11-27 16:04 | - - | 1
210239 | Bisphenol A, sertifikovani referentni materijal, TraceCERT | Miligram | 0 | 40 |  |  |  | 0 | 03 | 14 | 136 | 42672160 | Higijena | 2025-11-27 16:04 | - - | 1
210270 | Standard Reference Material 1649b, Urban Dust, NIST | Komada | 0 | 41 |  |  |  | 0 | 03 | 14 | 142800 | 42672160 | Higijena | 2025-11-27 16:04 | - - | 1
205214 | Standardni rastvor molibdena za AAS, 1g/L u HNO3, slediv do NIST-a | Mililitar | 0 | 42 |  |  |  | 0 | 03 | 14 | 12 | 42672160 | Higijena | 2025-11-27 16:04 | - - | 1
202819 | Standardni rastvor srebra za AAS 1g/l, slediv do NIST-a | Mililitar | 0 | 42 |  |  |  | 0 | 03 | 14 | 12 | 42672160 | Higijena | 2025-11-27 16:04 | - - | 1
205215 | Standardni rastvor telura za AAS, 1g/L u HNO3, slediv do NIST-a | Mililitar | 0 | 42 |  |  |  | 0 | 03 | 14 | 12 | 42672160 | Higijena | 2025-11-27 16:04 | - - | 1
203771 | Standardni rastvor za AAS - arsen 1 g/l slediv do NIST SRM | Mililitar | 0 | 42 |  |  |  | 0 | 03 | 14 | 12 | 42672160 | Higijena | 2025-11-27 16:04 | - - | 1
203768 | Standardni rastvor za AAS - olovo 1 g/l slediv do NIST SRM | Mililitar | 0 | 42 |  |  |  | 0 | 03 | 14 | 14 | 42672160 | Higijena | 2025-11-27 16:04 | - - | 1
209057 | PAH calibration mix, EPA PAH 16, 1x1ml, 10µg/ml u acetonitrilu, SUPELCO Part No. CRM47940 ili ekvivalent | Pakovanje | 0 | 43 |  |  |  | 0 | 03 | 14 | 6000 | 42672160 | Higijena | 2025-11-27 16:04 | - - | 1
202588 | Phthalate Esters Mix 2000 ug/ml in hexane (Supelco 4S8231) ili ekvivalent | Mililitar | 0 | 43 |  |  |  | 0 | 03 | 14 | 7300 | 42672160 | Higijena | 2025-11-27 16:04 | - - | 1
209489 | Methyl nonadecanoate, Sigma Aldrich | Grama | 0 | 44 |  |  |  | 0 | 03 | 14 | 24 | 42672160 | Higijena | 2025-11-27 16:04 | - - | 1
207262 | Trihalomethanes calibration mix 200ug/ml in methanol, 1ml, Supelco 48746 | Ampula | 0 | 44 |  |  |  | 0 | 03 | 14 | 3965 | 42672160 | Higijena | 2025-11-27 16:04 | - - | 1
204348 | Zearalanone 100 µg/ml in acetonitrile (cat.no. B-MYC0600-1 LGC),1 ml ili odgovarajuće | Ampula | 0 | 44 |  |  |  | 0 | 03 | 14 | 19750 | 42672160 | Higijena | 2025-11-27 16:04 | - - | 1
202583 | EPA 525 PCB Mix 500ug/ml in hexane (Supelco 48246) ili odgovarajuće | Komada | 0 | 44 |  |  |  | 0 | 03 | 14 | 12000 | 42672160 | Higijena | 2025-11-27 16:04 | - - | 1
204432 | Kalijumnitrat, suprapur 99.995 % | Grama | 0 | 0 |  |  |  | 0 | 03 | 14 | 400 | 42672160 | Higijena | 2025-11-27 16:04 | - - | 1
209093 | Kalijum-dihromat p.a. K2Cr2O7 (Cr6+) | Grama | 0 | 0 |  |  |  | 0 | 03 | 14 | 20 | 42672160 | Higijena | 2025-11-27 16:04 | - - | 1
200464 | Kalijum hlorid p.a. | Grama | 0 | 0 |  |  |  | 0 | 03 | 14 | 5 | 42672160 | Higijena | 2025-11-27 16:04 | - - | 1
203186 | Titrival 0,1 N srebronitrat | Ampula | 0 | 0 |  |  |  | 0 | 03 | 14 | 1825 | 42672160 | Higijena | 2025-11-27 16:04 | - - | 2
209100 | L-glutaminska kiselina | Grama | 0 | 0 |  |  |  | 0 | 03 | 14 | 6 | 42672160 | Higijena | 2025-11-27 16:04 | - - | 1
209107 | Stearinska kiselina | Grama | 0 | 0 |  |  |  | 0 | 03 | 14 | 24 | 42672160 | Higijena | 2025-11-27 16:04 | - - | 1
210169 | Tetrahlorietilen (Tetrachloroethylene) ?99,8%, Ultra Resy-Analyzed for organic trace analysis for IR spectophotometry ili odgovorajuće | Litar | 0 | 0 |  |  |  | 0 | 03 | 14 | 12000 | 42672160 | Higijena | 2025-11-27 16:04 | - - | 1
209777 | Beta-merkaptoetanol za molekularnu dijagnostiku (1/50ml) | Pakovanje | 0 | 0 |  |  |  | 0 | 03 | 14 | 3500 | 42672160 | Higijena | 2025-11-27 16:04 | - - | 1
210581 | Originalne boje za bojenje preparata po Gramu-Gram Reagent B:lodine, 500ml | Pakovanje | 0 | 0 |  |  |  | 0 | 03 | 14 | 3898 | 42672121 | Higijena | 2025-11-27 16:04 | - - | 1
210582 | Originalne boje za bojenje preparata po Gramu - Gram Reagent C: Crystal Violet, 500ml | Pakovanje | 0 | 0 |  |  |  | 0 | 03 | 14 | 3609 | 42672121 | Higijena | 2025-11-27 16:04 | - - | 1
210583 | Originalne boje za bojenje preparata po Gramu - Koncentrat rastvora za čišćenje mlaznica, 250 ml | Pakovanje | 0 | 0 |  |  |  | 0 | 03 | 14 | 3925 | 42672121 | Higijena | 2025-11-27 16:04 | - - | 1
210584 | Originalne boje za bojenje preparata po Gramu - Gram Reagent A: Decolorizer with Aceton&Fuchsin,500ml | Pakovanje | 0 | 0 |  |  |  | 0 | 03 | 14 | 7623 | 42672121 | Higijena | 2025-11-27 16:04 | - - | 1
210599 | PHR1597-1ML, CMIT/MIT, pakovanje: 1 ml | Pakovanje | 0 | 0 |  |  |  | 0 | 03 | 14 | 15000 | 42672160 | Higijena | 2025-11-27 16:04 | - - | 1
210600 | CRM Ref: F263232, 9 components, 1000µg/ml, 1ml (1.Diisodecyl phthalate; 2.Diisononyl phthalate; 3.Phthalic acid, bis-hexyl ester; 4.Phthalic acid, bis-n-pentyl ester; 5.Phthalic acid,bis-2-ethylhexylester; 6.Phthalic acid,benzylbutyl ester; 7.Phthalic a | Komada | 0 | 0 |  |  |  | 0 | 03 | 14 | 10000 | 42672160 | Higijena | 2025-11-27 16:04 | - - | 1
210601 | Standardni rastvor Scandium Sc - 1000 mg/l in diluted HNO3 for ICP, slediv do NIST SRM, Proizvođač: CPAchem ili odg, Ref Num: C051.2NP.L1, pakovanje/100 ml | Pakovanje | 0 | 0 |  |  |  | 0 | 03 | 14 | 5150 | 42672160 | Higijena | 2025-11-27 16:04 | - - | 1
210602 | Standardni rastvor Yttrium Y - 1000 mg/l in diluted HNO3 (2% HNO3) for ICP, slediv do NIST SRM, Proizvođač: CPAchem ili odg, Ref Num: C067.2NP.L1, pakovanje/100 ml | Pakovanje | 0 | 0 |  |  |  | 0 | 03 | 14 | 3430 | 42672160 | Higijena | 2025-11-27 16:04 | - - | 1
210655 | CEN PCB CONGENER MIX- 1,1X1ML HEPTANE 10U | Pakovanje | 0 | 0 |  |  |  | 0 | 03 | 14 | 14000 | 42672160 | Higijena | 2025-11-27 16:04 | - - | 1
200417 | Dichloromethane pesticide residue grade | Litar | 0 | 0 |  |  |  | 0 | 03 | 14 | 1910 | 42672160 | Higijena | 2025-11-27 16:04 | - - | 2
204436 | Standardni rastvor za AAS kalcijuma 1 g/l slediv do NIST SRM | Mililitar | 0 | 0 |  |  |  | 0 | 03 | 14 | 15 | 42672160 | Higijena | 2025-11-27 16:04 | - - | 1
204438 | Standardni rastvor za AAS kalijuma 1 g/l slediv do NIST SRM | Mililitar | 0 | 0 |  |  |  | 0 | 03 | 14 | 15 | 42672160 | Higijena | 2025-11-27 16:04 | - - | 1
204437 | Standardni rastvor za AAS magnezijuma 1g/l slediv do NIST SRM | Mililitar | 0 | 0 |  |  |  | 0 | 03 | 14 | 15 | 42672160 | Higijena | 2025-11-27 16:04 | - - | 1
204439 | Standardni rasvor za AAS natrijuma 1 g/l slediv do NIST SRM | Mililitar | 0 | 0 |  |  |  | 0 | 03 | 14 | 15 | 42672160 | Higijena | 2025-11-27 16:04 | - - | 1
207376 | Standardni rastvor za AAS - stroncijum 1 g/l, slediv do NIST SRM | Mililitar | 0 | 0 |  |  |  | 0 | 03 | 14 | 15 | 42672160 | Higijena | 2025-11-27 16:04 | - - | 1
207377 | Standardni rastvor za AAS - kobalt 1 g/l, slediv do NIST SRM | Mililitar | 0 | 0 |  |  |  | 0 | 03 | 14 | 15 | 42672160 | Higijena | 2025-11-27 16:04 | - - | 2
207379 | Standardni rastvor za AAS - gvožđe 1 g/l, slediv do NIST SRM | Mililitar | 0 | 0 |  |  |  | 0 | 03 | 14 | 15 | 42672160 | Higijena | 2025-11-27 16:04 | - - | 2
207382 | Standardni rastvor za AAS - antimon 1 g/l, slediv do NIST SRM | Mililitar | 0 | 0 |  |  |  | 0 | 03 | 14 | 15 | 42672160 | Higijena | 2025-11-27 16:04 | - - | 1
207384 | Standardni rastvor za AAS - aluminijum 1 g/l, slediv do NIST SRM | Mililitar | 0 | 0 |  |  |  | 0 | 03 | 14 | 15 | 42672160 | Higijena | 2025-11-27 16:04 | - - | 1
207389 | Standardni rastvor za AAS - talijum 1 g/l, slediv do NIST SRM | Mililitar | 0 | 0 |  |  |  | 0 | 03 | 14 | 15 | 42672160 | Higijena | 2025-11-27 16:04 | - - | 2
207392 | Standardni rastvor za AAS - litijum 1 g/l, slediv do NIST SRM | Mililitar | 0 | 0 |  |  |  | 0 | 03 | 14 | 15 | 42672160 | Higijena | 2025-11-27 16:04 | - - | 1
204435 | Natrijumnitrit, 99.999% | Grama | 0 | 0 |  |  |  | 0 | 03 | 14 | 461.6 | 42672160 | Higijena | 2025-11-27 16:04 | - - | 1
203512 | Standardni rastvor 0.05 mol/l H2SO4 | Litar | 0 | 0 |  |  |  | 0 | 03 | 14 | 282 | 42672160 | Higijena | 2025-11-27 16:04 | - - | 2
207258 | Amonijum acetat p.a. | Kilogram | 0 | 0 |  |  |  | 0 | 03 | 14 | 14000 | 42672160 | Higijena | 2025-11-27 16:04 | - - | 1
207265 | Kalijum hidroksid p.a. | Kilogram | 0 | 0 |  |  |  | 0 | 03 | 14 | 545 | 42672160 | Higijena | 2025-11-27 16:04 | - - | 1
209847 | Kalijumheksacijanoferatx3H2O | Kilogram | 0 | 0 |  |  |  | 0 | 03 | 14 | 3.86 | 42672160 | Higijena | 2025-11-27 16:04 | - - | 1
209108 | Zn-acetat | Grama | 0 | 0 |  |  |  | 0 | 03 | 14 | 0 | 42672160 | Higijena | 2025-11-27 16:04 | - - | 1
210738 | Barijum perhlorat 0,005 N; kat.br. 35053; Proizv. Sigma-Aldrich ili odgovarajući | Mililitar | 0 | 0 |  |  |  | 0 | 03 | 14 | 113 | 42672160 | Higijena | 2025-11-27 16:04 | - - | 1
210739 | Kalijum cijanid >=99 %; kat.br. 936/1542; Proizv. Centrohem ili odgovarajući | Grama | 0 | 0 |  |  |  | 0 | 03 | 14 | 4050 | 42672160 | Higijena | 2025-11-27 16:04 | - - | 1
210740 | Natrijum nitrit >98,0 %; kat.br. 106549; Proizv. Merck ili odgovarajući | Grama | 0 | 0 |  |  |  | 0 | 03 | 14 | 91.6 | 42672160 | Higijena | 2025-11-27 16:04 | - - | 1
210741 | Natrijum n-dodecylsulfat 99%; kat.br. 64241; Proizv.Alfa Aesar ili odgovarajući | Grama | 0 | 0 |  |  |  | 0 | 03 | 14 | 272 | 42672160 | Higijena | 2025-11-27 16:04 | - - | 1
210742 | Natrijum sulfid; Proizv. Centrochem ili odgovarajući | Grama | 0 | 0 |  |  |  | 0 | 03 | 14 | 2570 | 42672160 | Higijena | 2025-11-27 16:04 | - - | 1
210743 | Oksalna kiselina 0.05 mol/l (0.1N); kat.br. 1-09965-0001; Proizv.Merck ili odgovarajući | Ampula | 0 | 0 |  |  |  | 0 | 03 | 14 | 497 | 42672160 | Higijena | 2025-11-27 16:04 | - - | 1
210744 | Jod 99,50%; kat.br. 217139; Proizv. T.T.T. DOO ili odgovarajući | Mililitar | 0 | 0 |  |  |  | 0 | 03 | 14 | 0 | 42672160 | Higijena | 2025-11-27 16:04 | - - | 1
210745 | Natrijum nitrat 99,99%; kat.br. 1-06546-0050; Proizv.Merck ili odgovarajući | Grama | 0 | 0 |  |  |  | 0 | 03 | 14 | 556.4 | 42672160 | Higijena | 2025-11-27 16:04 | - - | 1
210746 | Kalijum nitrat 99,99%; kat.br. 1000170 ; Proizv.Alkaloid ili odgovarajući | Grama | 0 | 0 |  |  |  | 0 | 03 | 14 | 675 | 42672160 | Higijena | 2025-11-27 16:04 | - - | 1
210747 | Natrijum sulfat min. 99%; kat.br. 30187-APO-G10001; Proizv.Lach Ner ili odgovarajući | Grama | 0 | 0 |  |  |  | 0 | 03 | 14 | 460 | 42672160 | Higijena | 2025-11-27 16:04 | - - | 1
210748 | Amonijum hlorid >= 99,0% ; Proizv.Lach Ner ili odgovarajući | Grama | 0 | 0 |  |  |  | 0 | 03 | 14 | 13.8 | 42672160 | Higijena | 2025-11-27 16:04 | - - | 2
210749 | Kalijum hlorid 99,8 %; Proizv.Alkaloid ili odgovarajući | Grama | 0 | 0 |  |  |  | 0 | 03 | 14 | 5 | 42672160 | Higijena | 2025-11-27 16:04 | - - | 1
210750 | Natrijum karbonat >99 %; Proizv.Centrochem ili odgovarajući | Grama | 0 | 0 |  |  |  | 0 | 03 | 14 | 680 | 42672160 | Higijena | 2025-11-27 16:04 | - - | 1
210751 | Kalijum dihromat; Proizv. Centrochem ili odgovarajući | Grama | 0 | 0 |  |  |  | 0 | 03 | 14 | 20 | 42672160 | Higijena | 2025-11-27 16:04 | - - | 1
210752 | Conductivity standard 500µS/cm RS; kat.br.575081; Proizv.Carlo Erba ili odgovarajući | Grama | 0 | 0 |  |  |  | 0 | 03 | 14 | 3600 | 42672160 | Higijena | 2025-11-27 16:04 | - - | 1
210753 | 2,2,4 - Trimrtyhylpentan 99,9 %; kat.br.6043-25; Proizv. Avantor-Macron ili odgovarajući | Grama | 0 | 0 |  |  |  | 0 | 03 | 14 | 0 | 42672160 | Higijena | 2025-11-27 16:04 | - - | 2
210754 | Formazin Turbidity standard 4000/1000/200/20/<0,1 NTU; Proizv.Hach Company ili odgovarajući | Grama | 0 | 0 |  |  |  | 0 | 03 | 14 | 48.85 | 42672160 | Higijena | 2025-11-27 16:04 | - - | 2
210755 | Cellulose microcrystalline (beli, kristalni); kat.br.38724; Proizv. Termo Fisher ili odgovarajući | Grama | 0 | 0 |  |  |  | 0 | 03 | 14 | 130 | 42672160 | Higijena | 2025-11-27 16:04 | - - | 2
210756 | Kalijum jodid 99.8%; kat.br.PANAL0103; Proizv.Thermo Scientific ili odgovarajući | Grama | 0 | 0 |  |  |  | 0 | 03 | 14 | 268 | 42672160 | Higijena | 2025-11-27 16:04 | - - | 1
210757 | Srebro nitrat 99.8 %; kat.br.1000155; Proizv. Alkaloid Skoplje ili odgovarajući | Grama | 0 | 0 |  |  |  | 0 | 03 | 14 | 246 | 42672160 | Higijena | 2025-11-27 16:04 | - - | 2
210758 | Kobalt(II)hlorid heksahidrat CoCl2-H2O >=98.0 %; kat.br. 802540 ; Proizv. Merck ili odgovarajući | Grama | 0 | 0 |  |  |  | 0 | 03 | 14 | 208 | 42672160 | Higijena | 2025-11-27 16:04 | - - | 2
210759 | Standardni rastvor Scandium Sc - 1000 mg/l in diluted HNO3 for ICP, slediv do NIST SRM; kat.br.C051.2NP.L1; Proizv. CPAchem ili odgovarajući | Mililitar | 0 | 0 |  |  |  | 0 | 03 | 14 | 51.5 | 42672160 | Higijena | 2025-11-27 16:04 | - - | 2
210760 | Standardni rastvor Yttrium Y - 1000 mg/l in diluted HNO3 (2% HNO3) for ICP, slediv do NIST; kat.br.C067.2NP.L1 SRM; Proizv. CPAchem ili odgovarajući | Mililitar | 0 | 0 |  |  |  | 0 | 03 | 14 | 34.3 | 42672160 | Higijena | 2025-11-27 16:04 | - - | 2
210761 | Natrijum tiosulfat, min 99% | Grama | 0 | 0 |  |  |  | 0 | 03 | 14 | 1380 | 42672160 | Higijena | 2025-11-27 16:04 | - - | 2
210762 | Natrijum dihidrogen fosfat x 7 H2O, p.a. | Grama | 0 | 0 |  |  |  | 0 | 03 | 14 | 14 | 42672160 | Higijena | 2025-11-27 16:04 | - - | 2
210763 | Natrijum karbonat, čistoće > 99% | Grama | 0 | 0 |  |  |  | 0 | 03 | 14 | 680 | 42672160 | Higijena | 2025-11-27 16:04 | - - | 1
210764 | Pentan - 2,4 - dion | Mililitar | 0 | 0 |  |  |  | 0 | 03 | 14 | 25 | 42672160 | Higijena | 2025-11-27 16:04 | - - | 1
210765 | Bakar sulfat pentahidrat, p.a. | Kilogram | 0 | 0 |  |  |  | 0 | 03 | 14 | 0 | 42672160 | Higijena | 2025-11-27 16:04 | - - | 1
210782 | Ukupni rezidualni hlor; kat.br. LRAB7909; proizv. Sigma-Aldrich ili odgovarajući | Mililitar | 0 | 0 |  |  |  | 0 | 03 | 14 | 0 | 42672160 | Higijena | 2025-11-27 16:04 | - - | 1
210801 | Fenol-hloroform-izoamil alkohol za precišcavanje nukleinskih kiselina | Mililitar | 0 | 0 |  |  |  | 0 | 03 | 14 | 0 | 42672160 | Higijena | 2025-11-27 16:04 | - - | 1
210802 | Dekontaminator površine koji uklanja ribonukleaze i DNK sa laboratorijskih površina (RNAse AWAY ili odgovarajuci) (250 mL) | Pakovanje | 0 | 0 |  |  |  | 0 | 03 | 14 | 0 | 42672160 | Higijena | 2025-11-27 16:04 | - - | 1
210810 | Sertifikovan referentni materijal matriks -keks za odredivanje glijadina R7012 ili ekvivalent | Komada | 0 | 18 |  |  |  | 0 | 03 | 14 | 12170.5 | 42672160 | Higijena | 2025-11-27 16:04 | - - | 1
210811 | Sertifikovani referentni materijali – matriks hrana | Komada | 0 | 0 |  |  |  | 0 | 03 | 14 | 0 | 42672160 | Higijena | 2025-11-27 16:04 | - - | 1
210812 | Sertifikovani referentni materijali – matriks voda | Komada | 0 | 0 |  |  |  | 0 | 03 | 14 | 53685 | 42672160 | Higijena | 2025-11-27 16:04 | - - | 1
210813 | Sertifikovani referentni materijali – matriks vazduh | Komada | 0 | 0 |  |  |  | 0 | 03 | 14 | 17850 | 42672160 | Higijena | 2025-11-27 16:04 | - - | 1
210848 | Kalijum cijanid, čistoće >= od 98.0%, Sigma Aldrich ili odgovrajuće, pakovanje 25 grama | Pakovanje | 0 | 0 |  |  |  | 0 | 03 | 14 | 4050 | 42672160 | Higijena | 2025-11-27 16:04 | - - | 2
210862 | Benzene C6H6, (Cas N:71-43-2,EC) Sigma -Aldrich | Mililitar | 0 | 0 |  |  |  | 0 | 03 | 14 | 3.2 | 42672160 | Higijena | 2025-11-27 16:04 | - - | 1
210863 | Izooktan p.a., C8H18,(Cas:540-84-1) Grammol | Mililitar | 0 | 0 |  |  |  | 0 | 03 | 14 | 1.97 | 42672160 | Higijena | 2025-11-27 16:04 | - - | 1
210864 | Phenol solution,cerrtified reference material,500ug/ml in methanol C6H6O,(Cas:108-95-2)Merck | Mililitar | 0 | 0 |  |  |  | 0 | 03 | 14 | 2940 | 42672160 | Higijena | 2025-11-27 16:04 | - - | 1
210865 | a-D-Glucose,anhydrous,96%(Cas N:492-62-6,Merc | Grama | 0 | 0 |  |  |  | 0 | 03 | 14 | 82 | 42672160 | Higijena | 2025-11-27 16:04 | - - | 1
210866 | L-Glutamic acid 98.5-100.5%(Cas N:56-86-0),Merck | Grama | 0 | 0 |  |  |  | 0 | 03 | 14 | 46.1 | 42672160 | Higijena | 2025-11-27 16:04 | - - | 1
210867 | Stearic acid,pure (Cas,57-11-4) Merck | Grama | 0 | 0 |  |  |  | 0 | 03 | 14 | 24 | 42672160 | Higijena | 2025-11-27 16:04 | - - | 1
210868 | CRM,Lubricating oil(additive free),Certified value (Mass fraction of the boiling range C10-C40,Value 0.982 in g g-1,Uncertainity U in g g-1 0.011)BAM-K009a | Grama | 0 | 0 |  |  |  | 0 | 03 | 14 | 22900 | 42672160 | Higijena | 2025-11-27 16:04 | - - | 1
210869 | Amonium formate, >_99.9%Cas 540-69-2 | Grama | 0 | 0 |  |  |  | 0 | 03 | 14 | 902.4 | 42672160 | Higijena | 2025-11-27 16:04 | - - | 1
210870 | Isobutyl 4-hydroxybenzoate analitički standard za HPLC Cas4247-02-3 | Grama | 0 | 0 |  |  |  | 0 | 03 | 14 | 32300 | 42672160 | Higijena | 2025-11-27 16:04 | - - | 1
210871 | Imunoafinitetne kolone za Patulin (molekularno utisnut polimer kolona) | Komada | 0 | 0 |  |  |  | 0 | 03 | 14 | 1869.58 | 42672160 | Higijena | 2025-11-27 16:04 | - - | 1
210872 | Imunoafinitetne kolone za mikotoksin M1 (monoklonalna antitela) | Komada | 0 | 0 |  |  |  | 0 | 03 | 14 | 3648.74 | 42672160 | Higijena | 2025-11-27 16:04 | - - | 1
210970 | Patulin solution 100µg/ml u hloroformu, sertifikovan referentni materijal | Ampula | 0 | 0 |  |  |  | 0 | 03 | 14 | 22010 | 42672160 | Higijena | 2025-11-27 16:04 | - - | 1
210971 | Aflatoksin M1 solution, certified reference material, 10 ?g/mL in acetonitrile | Ampula | 0 | 0 |  |  |  | 0 | 03 | 14 | 23900 | 42672160 | Higijena | 2025-11-27 16:04 | - - | 1
210972 | 2,4-Dinitrophenylhydrazine, čistoća 97% | Grama | 0 | 0 |  |  |  | 0 | 03 | 14 | 151 | 42672160 | Higijena | 2025-11-27 16:04 | - - | 1
210973 | Sertifikovani referentni materijali – matriks voda -Product code: NWTMDA-54.6 Trace Elements Fortified Sample, pack size 250 ml | Komada | 0 | 0 |  |  |  | 0 | 03 | 14 | 55915 | 42672160 | Higijena | 2025-11-27 16:04 | - - | 1
210974 | Sertifikovani referentni materijali – matriks voda -Product code: VHG-LHGN-250 Single-Element Aqueous CRM Mercury (Hg) - 10 µg/mL Matrix:5% HNO3, pack size 250 ml | Komada | 0 | 0 |  |  |  | 0 | 03 | 14 | 23460 | 42672160 | Higijena | 2025-11-27 16:04 | - - | 1
211083 | 2,4 Dinitrophenylhydrazine sa min. 30% vode, čistoće min. 98% | Grama | 0 | 0 |  |  |  | 0 | 03 | 14 | 200 | 42672160 | Higijena | 2025-11-27 16:04 | - - | 1
205238 | Tetrahidrofuran, THF, HPLC grade | Mililitar | 0 | 0 |  |  |  | 0 | 03 | 14 | 5.6 | 42672160 | Higijena | 2025-11-27 16:04 | - - | 1
206868 | Glicin | Grama | 0 | 0 |  |  |  | 0 | 03 | 14 | 5.51 | 42672160 | Higijena | 2025-11-27 16:04 | - - | 1
210170 | Kalcijum hlorid (CaCl2x2H2O) | Grama | 0 | 0 |  |  |  | 0 | 03 | 14 | 0 | 42672160 | Higijena | 2025-11-27 16:04 | - - | 1
200602 | Titrival 0,1 N joda | Ampula | 0 | 0 |  |  |  | 0 | 03 | 14 | 806.97 | 42672160 | Higijena | 2025-11-27 16:04 | - - | 2
200447 | Hloramin T trihidrat 98 % | Grama | 0 | 0 |  |  |  | 0 | 03 | 14 | 69.6 | 42672160 | Higijena | 2025-11-27 16:04 | - - | 2
200443 | Gvožđe (III) hlorid heksahidrat p.a. | Grama | 0 | 0 |  |  |  | 0 | 03 | 14 | 1280 | 42672160 | Higijena | 2025-11-27 16:04 | - - | 1
200458 | Kalcijum hlorid anhidrovan p.a. | Kilogram | 0 | 0 |  |  |  | 0 | 03 | 14 | 760 | 42672160 | Higijena | 2025-11-27 16:04 | - - | 2
207246 | Method 525.2 Internal Standard Mix, 1000µg/mL svaki, u acetonu, 1mL/ampula (Acenaphthene-d10, Chrysene-d12, Phenanthrene-d10), Aldrich ili ekvivalent | Ampula | 0 | 0 |  |  |  | 0 | 03 | 14 | 5860 | 42672160 | Higijena | 2025-11-27 16:04 | - - | 1
209091 | Kalijum heksa cijanoferat (III) | Grama | 0 | 0 |  |  |  | 0 | 03 | 14 | 38 | 42672160 | Higijena | 2025-11-27 16:04 | - - | 1
209095 | Kalibracioni standard za IC hlorit 1000µg/ml | Mililitar | 0 | 0 |  |  |  | 0 | 03 | 14 | 0 | 42672160 | Higijena | 2025-11-27 16:04 | - - | 1
209096 | Kalibracioni standard za IC bromid 1000µg/ml | Mililitar | 0 | 0 |  |  |  | 0 | 03 | 14 | 0 | 42672160 | Higijena | 2025-11-27 16:04 | - - | 1
209097 | Kalibracioni standard za IC hlorat 1000µg/ml | Mililitar | 0 | 0 |  |  |  | 0 | 03 | 14 | 0 | 42672160 | Higijena | 2025-11-27 16:04 | - - | 1
209098 | Kalibracioni standard za IC bromat 1000µg/ml | Mililitar | 0 | 0 |  |  |  | 0 | 03 | 14 | 0 | 42672160 | Higijena | 2025-11-27 16:04 | - - | 1
209102 | Magnezijum-oksid p.a. MgO | Grama | 0 | 0 |  |  |  | 0 | 03 | 14 | 13 | 42672160 | Higijena | 2025-11-27 16:04 | - - | 2
209106 | P-toluidin p.a. | Grama | 0 | 0 |  |  |  | 0 | 03 | 14 | 0 | 42672160 | Higijena | 2025-11-27 16:04 | - - | 2
207255 | Amonijum vanadat p.a | Grama | 0 | 0 |  |  |  | 0 | 03 | 14 | 40.6 | 42672160 | Higijena | 2025-11-27 16:04 | - - | 1
211153 | Difenil amin, za sintezu | Grama | 0 | 0 |  |  |  | 0 | 03 | 14 | 300 | 42672160 | Higijena | 2025-11-27 16:04 | - - | 1
211154 | Barbiturna kiselina, p.a. | Grama | 0 | 0 |  |  |  | 0 | 03 | 14 | 400 | 42672160 | Higijena | 2025-11-27 16:04 | - - | 1
211155 | Standardni rastvor natrijun hidroksida 0.1N | Mililitar | 0 | 0 |  |  |  | 0 | 03 | 14 | 6 | 42672160 | Higijena | 2025-11-27 16:04 | - - | 1
207247 | Gold Tuning solution, part No. 8500-7000 100µg/mlAu | Mililitar | 0 | 0 |  |  |  | 0 | 03 | 14 | 75 | 42672160 | Higijena | 2025-11-27 16:04 | - - | 1
207380 | Standardni rastvor za AAS - hrom 1 g/l, slediv do NIST SRM | Mililitar | 0 | 0 |  |  |  | 0 | 03 | 14 | 15 | 42672160 | Higijena | 2025-11-27 16:04 | - - | 2
207383 | Standardni rastvor za AAS - cink 1 g/l, slediv do NIST SRM | Mililitar | 0 | 0 |  |  |  | 0 | 03 | 14 | 15 | 42672160 | Higijena | 2025-11-27 16:04 | - - | 2
207386 | Standardni rastvor za AAS - nikal 1 g/l, slediv do NIST SRM | Mililitar | 0 | 0 |  |  |  | 0 | 03 | 14 | 15 | 42672160 | Higijena | 2025-11-27 16:04 | - - | 2
207390 | Standardni rastvor za AAS - volfram 1 g/l, slediv do NIST SRM | Mililitar | 0 | 0 |  |  |  | 0 | 03 | 14 | 15 | 42672160 | Higijena | 2025-11-27 16:04 | - - | 2
211171 | Salicilna kiselina >= 99%, ACS reagens | Grama | 0 | 0 |  |  |  | 0 | 03 | 14 | 30 | 42672160 | Higijena | 2025-11-27 16:04 | - - | 1
200511 | Natrijum hlorid p.a. | Kilogram | 0 | 5 |  |  |  | 0 | 03 | 14 | 754 | 42672160 | Higijena | 2025-11-27 16:04 | - - | 1
204097 | Standardni rastvor 0,1M HCl | Litar | 0 | 0 |  |  |  | 0 | 03 | 14 | 220.89 | 42672160 | Higijena | 2025-11-27 16:04 | - - | 2
200505 | Natrijum azid p.a. | Grama | 0 | 0 |  |  |  | 0 | 03 | 14 | 31.98 | 42672160 | Higijena | 2025-11-27 16:04 | - - | 1
209099 | Kalijum jodid pure 99.8%, sledljiv do NIST-a | Grama | 0 | 0 |  |  |  | 0 | 03 | 14 | 23 | 42672160 | Higijena | 2025-11-27 16:04 | - - | 1
211177 | Mangan hlorid MnCl*4 H2O | Kilogram | 0 | 0 |  |  |  | 0 | 03 | 14 | 15000 | 42672160 | Higijena | 2025-11-27 16:04 | - - | 2
211178 | Piridin p.a. | Litar | 0 | 0 |  |  |  | 0 | 03 | 14 | 30000 | 42672160 | Higijena | 2025-11-27 16:04 | - - | 1
211179 | Petrol etar, opseg ključanja 40-60°C, 2.5l, Merck Milipore ili ekvavalent | Komada | 0 | 0 |  |  |  | 0 | 03 | 14 | 0 | 42672160 | Higijena | 2025-11-27 16:04 | - - | 1
211180 | Octadecil C18 sorbent | Grama | 0 | 0 |  |  |  | 0 | 03 | 14 | 1000 | 42672160 | Higijena | 2025-11-27 16:04 | - - | 1
211181 | Nikotinska kiselina >99% | Grama | 0 | 0 |  |  |  | 0 | 03 | 14 | 80 | 42672160 | Higijena | 2025-11-27 16:04 | - - | 1
211188 | Coctail (patented) komponenta za određivanje glutena sa R5 antitelima, ELISA tehnikom RIDASCREEN Gliadin Sandwich ELISA sa 96 testova, odobreno od strane AOAC (AOAC Official Method ) | Komada | 0 | 0 |  |  |  | 0 | 03 | 14 | 15000 | 42672160 | Higijena | 2025-11-27 16:04 | - - | 1
211269 | Trifluoroacetatna kiselina, 100ml, koncentracije ?99% ,Sigma-Aldrich TFA, VWR International ili odgovarajuće, za masenu spektrofotometriju na Maldi Tof aparatu proizvođača Bruker | Komada | 0 | 39 |  |  |  | 0 | 03 | 14 | 12600 | 42672160 | Higijena | 2025-11-27 16:04 | - - | 1
211270 | Acetonitril, 2.5l, CHROMASOLV LC-MS ,Gradient grade, čistoće min. 99.9%, Sigma-Aldrich, VWR International ili odgovarajuće, za masenu spektrofotometriju na Maldi Tof aparatu proizvođača Bruker | Pakovanje | 0 | 39 |  |  |  | 0 | 03 | 14 | 4200 | 42672160 | Higijena | 2025-11-27 16:04 | - - | 0
211345 | Standardni rastvor zlata (Gold) - 100 mg/l Matrix: 2% HCl, slediv do NIST SRM, CPAchem Ref No: M304 2CP.L1 ili odgovarajuće, pakovanje/100 ml. | Pakovanje | 0 | 0 |  |  |  | 0 | 03 | 14 | 9200 | 42672160 | Higijena | 2025-11-27 16:04 | - - | 0
211423 | Hemikalije razne (za projekat) | Komada | 0 | 0 |  |  |  | 0 | 03 | 14 | 0 | 42672160 | Higijena | 2025-11-27 16:04 | - - | 0
211424 | Referentni materijal (za projekat) | Komada | 0 | 0 |  |  |  | 0 | 03 | 14 | 0 | 42672160 | Higijena | 2025-11-27 16:04 | - - | 0
204560 | Žuti džakovi za infektivni medicinski otpad, 510 x 750 (+/- 10%), žute boje, obojenosti minimum 3%, debljine minimum 45 µm, koja mora biti izrađena od materijala „PEHD, TVK – FS471-02“. Džakovi moraju biti autoklavabilni do 128°C, sa crnom štampom 180 x | Komada | 0 | 0 |  |  |  | 0 | 03 | 14 | 7.6 | 42681100 | Higijena | 2025-11-27 16:08 | - - | 0
204675 | Crni džakovi 500 x (2 x 100) x 1100 (+/- 1%), crne boje, obojenosti minimum 3%, debljine minimum 40 µm, koja mora biti izrađena od materijala „PEHD, TVK – FS471-02“ | Komada | 0 | 0 |  |  |  | 0 | 03 | 14 | 8 | 42681100 | Higijena | 2025-11-27 16:08 | - - | 0
201312 | Crni džakovi 650 x (2 x 125) x 1100 (+/- 1%), crne boje, obojenosti minimum 3%, debljine minimum 80 µm, koja mora biti izrađena od materijala „PEHD, TVK – FS471-02“ | Komada | 0 | 0 |  |  |  | 0 | 03 | 14 | 59.32 | 42681100 | Higijena | 2025-11-27 16:08 | - - | 0
201311 | Crni džakovi 350 x (2 x 100) x 700 (+/- 1%), crne boje, obojenosti minimum 3%, debljine minimum 40 µm, koja mora biti izrađena od materijala „PEHD, TVK – FS471-02“ | Komada | 0 | 0 |  |  |  | 0 | 03 | 14 | 4.6 | 42681100 | Higijena | 2025-11-27 16:08 | - - | 0
204015 | Treger kesa 310 (2x100)x581, debljine minimum 70 µm, koja mora biti izrađena od materijala “PELD, TVK-TR243-55”. Obojenost minimum 5% | Komada | 0 | 0 |  |  |  | 0 | 03 | 14 | 6 | 42681100 | Higijena | 2025-11-27 16:08 | - - | 0
201208 | Kesa 270 x 400 x 0,08 mm, „LD“ provodna otvorena sa jedne strane koja mora biti izrađena od materijala „PEHD, TVK – FS471-02 | Komada | 0 | 0 |  |  |  | 0 | 03 | 14 | 6 | 42681100 | Higijena | 2025-11-27 16:08 | - - | 0
202902 | Baktericidno, fungicidno i virucidno sredstvo za brzu dezinfekciju opreme na bazi minimum 1-og alkohola (etanola, propanola, poliheksanida ili izopropanola), u boci od 1l | Pakovanje | 12 | 0 |  |  |  | 0 | 03 | 14 | 930 | 42681100 | Higijena | 2025-11-27 16:08 | - - | 0
202900 | Losion za higijensko pranje ruku pH neutralan, sa dodatkom emolijenta, bez antiseptika, u boci od 1 | Pakovanje | 0 | 0 |  |  |  | 0 | 03 | 14 | 560 | 42681100 | Higijena | 2025-11-27 16:08 | - - | 0
202903 | Baktericidno, fungicidno i virucidno sredstvo za pranje i dezinfekciju opreme na bazi kvaternarnih amonijumovih jedinjenja, bez aldehida, efikasno za maksimum 15 minuta, tečnost - koncentrat u pakovanju od 1l ili 2l, sa fabričkom dozilicom | Litar | 0 | 0 |  |  |  | 0 | 03 | 14 | 1350 | 42681100 | Higijena | 2025-11-27 16:08 | - - | 0
202901 | Baktericidan, fungicidan i virucidan preparat na bazi alkohola sa emolijentom, za dezinfekciju ruku, efikasno po SRPS EN 1500:2010, ili odgovarajuće, u boci od 1l | Pakovanje | 12 | 0 |  |  |  | 0 | 03 | 14 | 870 | 42681100 | Higijena | 2025-11-27 16:08 | - - | 0
201284 | Kese za zamrzivač 2kg | Komada | 0 | 0 |  |  |  | 0 | 03 | 14 | 0.43 | 42681100 | Higijena | 2025-11-27 16:08 | - - | 0
205016 | Kese za zamrzivač 3kg | Komada | 0 | 0 |  |  |  | 0 | 03 | 14 | 0.64 | 42681100 | Higijena | 2025-11-27 16:08 | - - | 0
201313 | Kese za zamrzivac 5kg | Komada | 0 | 0 |  |  |  | 0 | 03 | 14 | 1.02 | 42681100 | Higijena | 2025-11-27 16:08 | - - | 0
201275 | Domaćinske rukavice M, Vileda ili ekvivalent | Par | 0 | 0 |  |  |  | 0 | 03 | 14 | 41.75 | 42681100 | Higijena | 2025-11-27 16:08 | - - | 0
201280 | Flanel krpe (širina 140 cm) | Metara | 0 | 0 |  |  |  | 0 | 03 | 14 | 150 | 42681100 | Higijena | 2025-11-27 16:08 | - - | 0
201287 | Krema za ruke od 200 ml | Komada | 0 | 0 |  |  |  | 0 | 03 | 14 | 96.18 | 42681100 | Higijena | 2025-11-27 16:08 | - - | 0
201289 | Kron (tečni vim) | Litar | 0 | 0 |  |  |  | 0 | 03 | 14 | 52.8 | 42681100 | Higijena | 2025-11-27 16:08 | - - | 0
201292 | Magična krpa 40 x 40 cm | Komada | 2 | 0 |  |  |  | 0 | 03 | 14 | 60.2 | 42681100 | Higijena | 2025-11-27 16:08 | - - | 0
205616 | DRŽALJE PVC | Komada | 0 | 0 |  |  |  | 0 | 03 | 14 | 21.56 | 42681100 | Higijena | 2025-11-27 16:08 | - - | 0
201303 | Partviš za čišćenje sa drškom (Vileda ili odgovarajuće) | Komada | 0 | 0 |  |  |  | 0 | 03 | 14 | 222.7 | 42681100 | Higijena | 2025-11-27 16:08 | - - | 0
201336 | Sundjer za sudje sa abrazivnim delom 12 x 15cm | Komada | 10 | 0 |  |  |  | 0 | 03 | 14 | 18 | 42681100 | Higijena | 2025-11-27 16:08 | - - | 0
201346 | Trulex krpa 18 x 20cm | Komada | 0 | 0 |  |  |  | 0 | 03 | 14 | 17.64 | 42681100 | Higijena | 2025-11-27 16:08 | - - | 0
201351 | Žica za sudje | Komada | 0 | 0 |  |  |  | 0 | 03 | 14 | 15 | 42681100 | Higijena | 2025-11-27 16:08 | - - | 0
201307 | Prašak za mašinsko pranje enzimski, MERIX ili ekvivalent (3/1) | Komada | 0 | 0 |  |  |  | 0 | 03 | 14 | 410 | 42681100 | Higijena | 2025-11-27 16:08 | - - | 0
203063 | So za omekšavanje vode (somat, kalgon ili dr.) u pakovanju od 1.5 kg | Komada | 0 | 0 |  |  |  | 0 | 03 | 14 | 72 | 42681100 | Higijena | 2025-11-27 16:08 | - - | 0
201327 | Sona kiselina za domaćinstvo | Komada | 0 | 0 |  |  |  | 0 | 03 | 14 | 45 | 42681100 | Higijena | 2025-11-27 16:08 | - - | 0
201347 | Varikina | Litar | 0 | 0 |  |  |  | 0 | 03 | 14 | 36.6 | 42681100 | Higijena | 2025-11-27 16:08 | - - | 0
201266 | Četka za WC | Komada | 0 | 0 |  |  |  | 0 | 03 | 14 | 75.6 | 42681100 | Higijena | 2025-11-27 16:08 | - - | 0
201281 | Gel za WC šolju (osveživač) Bref ili odgovarajuće, sa kompatibilnom korpicom za upotrebu, u pakovanju od 360 ml | Komada | 0 | 0 |  |  |  | 0 | 03 | 14 | 226.8 | 42681100 | Higijena | 2025-11-27 16:08 | - - | 0
201348 | Vim u prahu | Komada | 0 | 0 |  |  |  | 0 | 03 | 14 | 80.4 | 42681100 | Higijena | 2025-11-27 16:08 | - - | 0
201302 | Papirni ubrusi-rolna, 100% celuloza, troslojni, beli, minimum 120 listova, dimenzije 23x22 cm +/-5%, 240 g +/- 5%-Promeniti dvoslojni u troslojni | Komada | 60 | 0 |  |  |  | 0 | 03 | 14 | 40 | 42681100 | Higijena | 2025-11-27 16:08 | - - | 0
201343 | Toalet papir rolna, 100% celuloza, dvoslojni beli, min 300 listova, dimenzija 10 x 12cm +/-5%, 120g +/-5% | Komada | 0 | 0 |  |  |  | 0 | 03 | 14 | 17.94 | 42681100 | Higijena | 2025-11-27 16:08 | - - | 0
202013 | Tečni deterdžent za pranje posuđa sa sadržajem površinski aktivne materije od minimum 12%, sa manje od 5% amfoternog surfaktanta, konzervans (2-bromo-2-nitropropena-1.3 diol-a), enzimi,u pakovanju od 900ml,sa rokom upotrebe minimum 3 godine od dana pr | Komada | 6 | 0 |  |  |  | 0 | 03 | 14 | 160 | 42681100 | Higijena | 2025-11-27 16:08 | - - | 0
201334 | Sredstvo za dezinfekciju - Domestos ili odgovarajuće, sa sdržajem 4.5 % (M/M) natrijum hipohlorid - dezinfekcija, manje od 5% izbeljivača na bazi hlora, manje od 5% nejonskih aktivnih materijal, sa sapunom i mirisom, u pakovanju od 0.75l | Komada | 0 | 0 |  |  |  | 0 | 03 | 14 | 186 | 42681100 | Higijena | 2025-11-27 16:08 | - - | 0
201288 | Tečnost za pranje stalka sa raspršivačem - Mer ili odgovarajuće | Komada | 0 | 0 |  |  |  | 0 | 03 | 14 | 55.2 | 42681100 | Higijena | 2025-11-27 16:08 | - - | 0
201863 | Tečni sapun 1000 ml | Komada | 0 | 0 |  |  |  | 0 | 03 | 14 | 44.4 | 42681100 | Higijena | 2025-11-27 16:08 | - - | 0
205634 | METLICA | Komada | 0 | 0 |  |  |  | 0 | 03 | 14 | 170 | 42681100 | Higijena | 2025-11-27 16:08 | - - | 0
205635 | PAJALICA | Komada | 0 | 0 |  |  |  | 0 | 03 | 14 | 175.75 | 42681100 | Higijena | 2025-11-27 16:08 | - - | 0
205636 | TELESKOPSKA DRŠKA OD 2M | Komada | 0 | 0 |  |  |  | 0 | 03 | 14 | 366.96 | 42681100 | Higijena | 2025-11-27 16:08 | - - | 0
205637 | LOPATICA ZA SMEĆE | Komada | 0 | 0 |  |  |  | 0 | 03 | 14 | 24 | 42681100 | Higijena | 2025-11-27 16:08 | - - | 0
205638 | METLA | Komada | 0 | 0 |  |  |  | 0 | 03 | 14 | 213 | 42681100 | Higijena | 2025-11-27 16:08 | - - | 0
205639 | AIR WICK ULOŽAK | Komada | 0 | 0 |  |  |  | 0 | 03 | 14 | 474 | 42681100 | Higijena | 2025-11-27 16:08 | - - | 0
205640 | ZIDNI PL DISPENZER LCP T 1000 | Komada | 0 | 0 |  |  |  | 0 | 03 | 14 | 5055.11 | 42681100 | Higijena | 2025-11-27 16:08 | - - | 0
205641 | OTIRAČ | Komada | 0 | 0 |  |  |  | 0 | 03 | 14 | 96 | 42681100 | Higijena | 2025-11-27 16:08 | - - | 0
205642 | DRŽAČ UBRUSA SA POKLOPCEM | Komada | 0 | 0 |  |  |  | 0 | 03 | 14 | 180 | 42681100 | Higijena | 2025-11-27 16:08 | - - | 0
205643 | PESAK | Kilogram | 0 | 0 |  |  |  | 0 | 03 | 14 | 14.1 | 42681100 | Higijena | 2025-11-27 16:08 | - - | 0
205644 | KOFA 13L SA POKLOPCEM | Komada | 0 | 0 |  |  |  | 0 | 03 | 14 | 150 | 42681100 | Higijena | 2025-11-27 16:08 | - - | 0
205645 | BRISAČ PROZORA | Komada | 0 | 0 |  |  |  | 0 | 03 | 14 | 120 | 42681100 | Higijena | 2025-11-27 16:08 | - - | 0
205646 | TACNA RESTORANSKA P.S. | Komada | 0 | 0 |  |  |  | 0 | 03 | 14 | 230 | 42681100 | Higijena | 2025-11-27 16:08 | - - | 0
205647 | BOKAL | Komada | 0 | 0 |  |  |  | 0 | 03 | 14 | 120 | 42681100 | Higijena | 2025-11-27 16:08 | - - | 0
205648 | POSTELJNI PODMETAČ 60X60 A10 | Komada | 0 | 0 |  |  |  | 0 | 03 | 14 | 344.46 | 42681100 | Higijena | 2025-11-27 16:08 | - - | 0
202024 | Pepeljare stojeće | Komada | 0 | 0 |  |  |  | 0 | 03 | 14 | 0 | 42681100 | Higijena | 2025-11-27 16:08 | - - | 0
204174 | Daska za wc šolju | Komada | 0 | 0 |  |  |  | 0 | 03 | 14 | 1200 | 42681100 | Higijena | 2025-11-27 16:08 | - - | 0
204287 | Prasko sa teleskop stapom | Komada | 0 | 0 |  |  |  | 0 | 03 | 14 | 1200 | 42681100 | Higijena | 2025-11-27 16:08 | - - | 0
204288 | Dzoger sa teleskop stapom za brisanje prozora | Komada | 0 | 0 |  |  |  | 0 | 03 | 14 | 1800 | 42681100 | Higijena | 2025-11-27 16:08 | - - | 0
203680 | Mop Sprint Plus Tronic (plavi) | Komada | 0 | 0 |  |  |  | 0 | 03 | 14 | 900 | 42681100 | Higijena | 2025-11-27 16:08 | - - | 0
203681 | Mop Sprint Plus Classic (crveni) | Komada | 0 | 0 |  |  |  | 0 | 03 | 14 | 700 | 42681100 | Higijena | 2025-11-27 16:08 | - - | 0
206903 | Pamučni peškiri - 80x40cm | Komada | 0 | 0 |  |  |  | 0 | 03 | 14 | 180 | 42681100 | Higijena | 2025-11-27 16:08 | - - | 0
206904 | Plastična korpa za otpatke (papiruša) | Komada | 0 | 0 |  |  |  | 0 | 03 | 14 | 150 | 42681100 | Higijena | 2025-11-27 16:08 | - - | 0
201277 | Dozeri za dezinfekciono sredstvo ( pvc, rucni-ne zidni, 1000ml) | Komada | 0 | 0 |  |  |  | 0 | 03 | 14 | 82 | 42681100 | Higijena | 2025-11-27 16:08 | - - | 0
201317 | PVC korita 45 x 80 cm | Komada | 0 | 0 |  |  |  | 0 | 03 | 14 | 320 | 42681100 | Higijena | 2025-11-27 16:08 | - - | 0
206994 | So za omekšavanje vode za mašinu za pranje MIELE (granulacije 2-4mm) | Kilogram | 0 | 0 |  |  |  | 0 | 03 | 14 | 80 | 42681100 | Higijena | 2025-11-27 16:08 | - - | 0
206995 | Sredstvo za suzbijanje buđi (SAVO) | Litar | 0 | 0 |  |  |  | 0 | 03 | 14 | 281 | 42681100 | Higijena | 2025-11-27 16:08 | - - | 0
207054 | Domaćinske rukavice L, Vileda ili ekvivalent | Par | 0 | 0 |  |  |  | 0 | 03 | 14 | 45 | 42681100 | Higijena | 2025-11-27 16:08 | - - | 0
207055 | Vakuum guma za odgušivanje | Komada | 0 | 0 |  |  |  | 0 | 03 | 14 | 266 | 42681100 | Higijena | 2025-11-27 16:08 | - - | 0
207056 | Četke za pranje epruveta spiralne male fi13 | Komada | 0 | 0 |  |  |  | 0 | 03 | 14 | 150 | 42681100 | Higijena | 2025-11-27 16:08 | - - | 0
207057 | Četke za pranje epruveta spiralne male fi16 | Komada | 0 | 0 |  |  |  | 0 | 03 | 14 | 200 | 42681100 | Higijena | 2025-11-27 16:08 | - - | 0
207058 | Četke za pranje epruveta spiralne velike (za flaše) | Komada | 0 | 0 |  |  |  | 0 | 03 | 14 | 250 | 42681100 | Higijena | 2025-11-27 16:08 | - - | 0
207408 | So za omekšavanje vode u tabletama za "Getinge" | Kilogram | 0 | 0 |  |  |  | 0 | 03 | 14 | 60 | 42681100 | Higijena | 2025-11-27 16:08 | - - | 0
207410 | Krema za ruke od 100ml | Komada | 0 | 0 |  |  |  | 0 | 03 | 14 | 100 | 42681100 | Higijena | 2025-11-27 16:08 | - - | 0
204559 | Tečni vim u pakovanju od minimum 500ml | Litar | 0 | 0 |  |  |  | 0 | 03 | 14 | 73.27 | 42681100 | Higijena | 2025-11-27 16:08 | - - | 0
209086 | Četke za pranje epruveta spiralne fi 30 | Komada | 0 | 0 |  |  |  | 0 | 03 | 14 | 0 | 42681100 | Higijena | 2025-11-27 16:08 | - - | 0
209087 | Četke za pranje epruveta spiralne fi 40 | Komada | 0 | 0 |  |  |  | 0 | 03 | 14 | 0 | 42681100 | Higijena | 2025-11-27 16:08 | - - | 0
209287 | Žuti džakovi za infektivni medicinski otpad, 510 x 750 (+/- 1%), žute boje, obojenosti minimum 3%, debljine minimum 45 µm, koja mora biti izrađena od materijala "PEHD, TVK-FS471-02. Džakovi moraju biti autoklavabilni do 128 stepeni C, sa crnom štampom 18 | Komada | 0 | 0 |  |  |  | 0 | 03 | 14 | 10 | 42681100 | Higijena | 2025-11-27 16:08 | - - | 0
209694 | Sapun u peni - 1000ml | Litar | 0 | 0 |  |  |  | 0 | 03 | 14 | 1360 | 42681100 | Higijena | 2025-11-27 16:08 | - - | 0
209695 | Ubrusi ručni, 1-slojni, 200 listića, 23 x 24,8 cm | Komada | 0 | 0 |  |  |  | 0 | 03 | 14 | 220 | 42681100 | Higijena | 2025-11-27 16:08 | - - | 0
209696 | Ubrusi u rolni za poluautomatski držač, 2-slojni, 650 listića, 150m x 21cm | Komada | 0 | 0 |  |  |  | 0 | 03 | 14 | 1103 | 42681100 | Higijena | 2025-11-27 16:08 | - - | 0
209697 | Toalet papir rolna, 2slojni, 620 listića, 111m x 9,2cm | Komada | 0 | 0 |  |  |  | 0 | 03 | 14 | 403 | 42681100 | Higijena | 2025-11-27 16:08 | - - | 0
209783 | Cediljka za mop "Vermop" ili odgovarajuća | Komada | 0 | 0 |  |  |  | 0 | 03 | 14 | 4785 | 42681100 | Higijena | 2025-11-27 16:08 | - - | 0
209862 | KOLICA SA DVE KOFE ZA PRANJE PODOVA | Komada | 0 | 0 |  |  |  | 0 | 03 | 14 | 10000 | 42681100 | Higijena | 2025-11-27 16:08 | - - | 0
210351 | Krema za negu ruku sa 10% uree | Komada | 6 | 0 |  |  |  | 0 | 03 | 14 | 0 | 42681100 | Higijena | 2025-11-27 16:08 | - - | 0
210377 | Četka za pranje flaša fi 8cm, dužine 50cm sa čvrstom žicom | Komada | 0 | 0 |  |  |  | 0 | 03 | 14 | 0 | 42681100 | Higijena | 2025-11-27 16:08 | - - | 0
210797 | Kanta za infektivni otpad | Komada | 0 | 0 |  |  |  | 0 | 03 | 14 | 0 | 42681100 | Higijena | 2025-11-27 16:08 | - - | 0
210855 | Plastična kanta za smeće sa poklopcem-pedalka, 17 litara (+/-10%) | Komada | 0 | 0 |  |  |  | 0 | 03 | 14 | 570 | 42681100 | Higijena | 2025-11-27 16:08 | - - | 0
210856 | Standardna ručna streč folija, širina 500mm (+/-10%) , 5kg(+/-10%) , 23 um -hilzna 1-1,6kg(+/-10%) ,dužina po rolni 400m (+/-10%) | Komada | 0 | 0 |  |  |  | 0 | 03 | 14 | 0 | 42681100 | Higijena | 2025-11-27 16:08 | - - | 0
211102 | UBRUS U ROLNI ZA POLUAUTOMATSKI DRŽAČ, 1 sl, dužina 280m, 650 listića, šir.21 cm,TORK ili odgovarajuće | Komada | 0 | 0 |  |  |  | 0 | 03 | 14 | 0 | 42681100 | Higijena | 2025-11-27 16:08 | - - | 0
211103 | RUČNI UBRUS, 2 sl, celuloza, 210 listića, dimenzije listića: 20x24 cm | Komada | 0 | 0 |  |  |  | 0 | 03 | 14 | 0 | 42681100 | Higijena | 2025-11-27 16:08 | - - | 0
211260 | Tabla upozorenja "Klizav pod" | Komada | 0 | 0 |  |  |  | 0 | 03 | 14 | 0 | 42681100 | Higijena | 2025-11-27 16:08 | - - | 0
206728 | Međulaboratorijske analize sa inostranstvom - PT šeme | Komada | 6 | 0 |  |  |  | 0 | 03 | 17 | 47000 | 42434110 | Hig-sanita | 2025-11-28 06:26 | - - | 0
206913 | FAPAS, Water - Routine components in drinking water | Komada | 0 | 0 |  |  |  | 0 | 03 | 17 | 0 | 42434110 | Hig-sanita | 2025-11-28 06:26 | - - | 0
206914 | FAPAS, Water - Total and free chlorine in water | Komada | 0 | 0 |  |  |  | 0 | 03 | 17 | 0 | 42434110 | Hig-sanita | 2025-11-28 06:26 | - - | 0
206915 | IFA, Water - Major ions in water | Komada | 0 | 0 |  |  |  | 0 | 03 | 17 | 0 | 42434110 | Hig-sanita | 2025-11-28 06:26 | - - | 0
206916 | LGC, Aquacheck - Sulphide in water | Komada | 0 | 0 |  |  |  | 0 | 03 | 17 | 0 | 42434110 | Hig-sanita | 2025-11-28 06:26 | - - | 0
206917 | LGC , AIR, Stack Emission - Ammonia | Komada | 0 | 0 |  |  |  | 0 | 03 | 17 | 0 | 42434110 | Hig-sanita | 2025-11-28 06:26 | - - | 0
206918 | LGC, Aquacheck - Waste water, Chromium VI (sample 12C) | Komada | 0 | 0 |  |  |  | 0 | 03 | 17 | 0 | 42434110 | Hig-sanita | 2025-11-28 06:26 | - - | 0
206919 | LGC, Aquacheck - Oxigen (sample 11) | Komada | 0 | 0 |  |  |  | 0 | 03 | 17 | 0 | 42434110 | Hig-sanita | 2025-11-28 06:26 | - - | 0
206920 | NILU, Air - EMEP, Free of charge | Komada | 0 | 0 |  |  |  | 0 | 03 | 17 | 0 | 42434110 | Hig-sanita | 2025-11-28 06:26 | - - | 0
206921 | DRRR, Foil - Total migration | Komada | 0 | 0 |  |  |  | 0 | 03 | 17 | 0 | 42434110 | Hig-sanita | 2025-11-28 06:26 | - - | 0
206922 | DRRR, Personal care products - preservatives (sodium benzoate, potassium sorbate, formaldehyde) | Komada | 0 | 0 |  |  |  | 0 | 03 | 17 | 0 | 42434110 | Hig-sanita | 2025-11-28 06:26 | - - | 0
206923 | LGC, Toy test - TY-03 (sample 70 or 72, method EN 71-3) - toxic metals | Komada | 0 | 0 |  |  |  | 0 | 03 | 17 | 0 | 42434110 | Hig-sanita | 2025-11-28 06:26 | - - | 0
206924 | LGC, Cosmetics - Specific gravity | Komada | 0 | 0 |  |  |  | 0 | 03 | 17 | 0 | 42434110 | Hig-sanita | 2025-11-28 06:26 | - - | 0
206925 | RomerLabs, Mycotoxin CSS (2 rounds per year) | Komada | 0 | 0 |  |  |  | 0 | 03 | 17 | 0 | 42434110 | Hig-sanita | 2025-11-28 06:26 | - - | 0
206926 | FAPAS, Food - Pesticide residues (apple pure, List 3) | Komada | 0 | 0 |  |  |  | 0 | 03 | 17 | 0 | 42434110 | Hig-sanita | 2025-11-28 06:26 | - - | 0
206927 | ERA, Air & Emission - PAHs on PUF catridge, Zastupnik Krug International, Beograd | Komada | 0 | 0 |  |  |  | 0 | 03 | 17 | 0 | 42434110 | Hig-sanita | 2025-11-28 06:26 | - - | 0
206928 | LGC / FAPAS, Food - Nutritional analysis (sample 772) / Food - Fatty acids in edible/vegetable oil (FCFO3-OIL30/ FCFO4-OIL30) | Komada | 0 | 0 |  |  |  | 0 | 03 | 17 | 0 | 42434110 | Hig-sanita | 2025-11-28 06:26 | - - | 0
206929 | LGC, Air - Stack Emissions - Metals | Komada | 0 | 0 |  |  |  | 0 | 03 | 17 | 0 | 42434110 | Hig-sanita | 2025-11-28 06:26 | - - | 0
206930 | IFA, Water - Metals | Komada | 0 | 0 |  |  |  | 0 | 03 | 17 | 0 | 42434110 | Hig-sanita | 2025-11-28 06:26 | - - | 0
206932 | Međulaboratorijske analize u zemlji - PT šeme | Komada | 0 | 0 |  |  |  | 0 | 03 | 17 | 41000 | 42434110 | Hig-sanita | 2025-11-28 06:26 | - - | 0
207070 | LGC Aquacheck - Metals (Preserved in 0.5% Nitric Acid) | Komada | 0 | 0 |  |  |  | 0 | 03 | 17 | 0 | 42434110 | Hig-sanita | 2025-11-28 06:26 | - - | 0
211174 | Outsorcing usluge sekvenciranja(Whole genome sequencing) | Komada | 0 | 0 |  |  |  | 0 | 03 | 17 | 10500 | 42434110 | Hig-sanita | 2025-11-28 06:26 | - - | 0
211175 | Kurirske usluge outsourcing | Komada | 0 | 0 |  |  |  | 0 | 03 | 17 | 12000 | 42434110 | Hig-sanita | 2025-11-28 06:26 | - - | 0
211059 | Multiplex PCR testovi za dokazivanje respiratornih infekcija kompatibilni sa aparatom HybriSpot 12 PCR Auto | Test | 0 | 1 |  |  |  | 0 | 02 | 16 | 8900 | 42672121 | Mikrob-hra | 2025-11-28 06:51 | - - | 2
210157 | PCR Buffer(Mix with nucleotids, polymerase and MgCl2), one reaction | Test | 0 | 2 |  |  |  | 0 | 02 | 16 | 22.4 | 42672121 | Mikrob-hra | 2025-11-28 06:51 | - - | 2
204902 | Kit za izolaciju bakterijske DNK (Bacterial DNA Extraction Kit) na aparatu SaMag 12, Sacace, 1/48 | Test | 0 | 3 |  |  |  | 0 | 02 | 16 | 750 | 42672121 | Mikrob-hra | 2025-11-28 06:51 | - - | 2
210477 | Kit za ekstrakciju DNK sa sorbentom, Sacace ili odgovarajući | Test | 0 | 4 |  |  |  | 0 | 02 | 16 | 109 | 42672121 | Mikrob-hra | 2025-11-28 06:51 | - - | 2
204898 | ELISA Bordetella pertussis toxin IgA, u pakovanju od 96 t | Test | 0 | 5 |  |  |  | 0 | 02 | 16 | 332.02 | 42672121 | Mikrob-hra | 2025-11-28 06:51 | - - | 2
204194 | ELISA Bordetella pertussis toxin IgG, u pakovanju od 96 t | Test | 0 | 5 |  |  |  | 0 | 02 | 16 | 332.02 | 42672121 | Mikrob-hra | 2025-11-28 06:51 | - - | 2
201391 | ELISA Helicobacter pylori IgA | Test | 0 | 5 |  |  |  | 0 | 02 | 16 | 204.6 | 42672121 | Mikrob-hra | 2025-11-28 06:51 | - - | 2
201399 | ELISA Helicobacter pylori IgG | Test | 0 | 5 |  |  |  | 0 | 02 | 16 | 204.6 | 42672121 | Mikrob-hra | 2025-11-28 06:51 | - - | 2
201414 | ELISA IgM Chlamydia trachomatis | Test | 0 | 5 |  |  |  | 0 | 02 | 16 | 205.9 | 42672121 | Mikrob-hra | 2025-11-28 06:51 | - - | 2
201396 | ELISA IgG Chlamydia trachomatis | Test | 0 | 5 |  |  |  | 0 | 02 | 16 | 197.9 | 42672121 | Mikrob-hra | 2025-11-28 06:51 | - - | 2
201425 | ELISA Lajm borelioza IgG | Test | 0 | 5 |  |  |  | 0 | 02 | 16 | 210 | 42672121 | Mikrob-hra | 2025-11-28 06:51 | - - | 2
201426 | ELISA Lajm borelioza IgM | Test | 0 | 5 |  |  |  | 0 | 02 | 16 | 210 | 42672121 | Mikrob-hra | 2025-11-28 06:51 | - - | 2
203831 | ELISA IgM Brucella abortus, melitensis, u pakovanju od 96 testova | Test | 0 | 5 |  |  |  | 0 | 02 | 16 | 187 | 42672121 | Mikrob-hra | 2025-11-28 06:51 | - - | 2
203832 | ELISA IgG Brucella abortus, melitensis, u pakovanju od 96 testova | Test | 0 | 5 |  |  |  | 0 | 02 | 16 | 187 | 42672121 | Mikrob-hra | 2025-11-28 06:51 | - - | 2
201429 | ELISA Toxocara canis | Test | 0 | 5 |  |  |  | 0 | 02 | 16 | 550 | 42672121 | Mikrob-hra | 2025-11-28 06:51 | - - | 2
211060 | ELISA Echinococcus multiocularis IgG | Test | 0 | 5 |  |  |  | 0 | 02 | 16 | 260 | 42672121 | Mikrob-hra | 2025-11-28 06:51 | - - | 2
209218 | ELISA Yersinia enterocolitica IgA | Test | 0 | 5 |  |  |  | 0 | 02 | 16 | 250 | 42672121 | Mikrob-hra | 2025-11-28 06:51 | - - | 2
209220 | ELISA Yersinia enterocolitica IgG | Test | 0 | 5 |  |  |  | 0 | 02 | 16 | 250 | 42672121 | Mikrob-hra | 2025-11-28 06:51 | - - | 2
207449 | ELISA IgG na Tenia solium | Test | 0 | 5 |  |  |  | 0 | 02 | 16 | 350 | 42672121 | Mikrob-hra | 2025-11-28 06:51 | - - | 2
209214 | ELISA IgG Trichinella spiralis | Test | 0 | 5 |  |  |  | 0 | 02 | 16 | 350 | 42672121 | Mikrob-hra | 2025-11-28 06:51 | - - | 2
201369 | Bacitracin | Komada | 0 | 6 |  |  |  | 0 | 02 | 16 | 6 | 42672121 | Mikrob-hra | 2025-11-28 06:51 | - - | 2
203351 | Faktor rasta V, u pakovanju od 50 komada | Komada | 0 | 6 |  |  |  | 0 | 02 | 16 | 15 | 42672121 | Mikrob-hra | 2025-11-28 06:51 | - - | 2
203352 | Faktor rasta X, u pakovanju od 50 komada | Komada | 0 | 6 |  |  |  | 0 | 02 | 16 | 15 | 42672121 | Mikrob-hra | 2025-11-28 06:51 | - - | 2
203361 | Faktor rasta XV, u pakovanju od 50 komada | Komada | 0 | 6 |  |  |  | 0 | 02 | 16 | 15 | 42672121 | Mikrob-hra | 2025-11-28 06:51 | - - | 2
201479 | Oksidaza test 1/50 | Test | 0 | 6 |  |  |  | 0 | 02 | 16 | 15 | 42672121 | Mikrob-hra | 2025-11-28 06:51 | - - | 2
203399 | Optohin | Komada | 0 | 6 |  |  |  | 0 | 02 | 16 | 5.5 | 42672121 | Mikrob-hra | 2025-11-28 06:51 | - - | 2
205281 | Brzi imunohromatografski test za dokazivanje H.pylori u stolici, u pakovanju od 20 t | Test | 0 | 7 |  |  |  | 0 | 02 | 16 | 218 | 42672121 | Mikrob-hra | 2025-11-28 06:51 | - - | 2
203075 | Brzi test za dokazivanje AG Cryptosporidium + Giardia + Entamoeba u stolici, u pakovanju od 20 testova | Test | 0 | 7 |  |  |  | 0 | 02 | 16 | 910 | 42672121 | Mikrob-hra | 2025-11-28 06:51 | - - | 2
207182 | Brzi imunohromatografski test na vrste roda Plasmodium (falciparum, vivax, malarie, ovale) iz pune krvi; interpretacija testa se zasniva na očitavanju tračice za P.falciparum zasebno od ostalih vrsta; pakovanje od 25 testova | Test | 0 | 7 |  |  |  | 0 | 02 | 16 | 600 | 42672121 | Mikrob-hra | 2025-11-28 06:51 | - - | 2
210150 | Imunohromatografski test za dokazivanje antigena Campylobacter u stolici | Test | 0 | 7 |  |  |  | 0 | 02 | 16 | 700 | 42672121 | Mikrob-hra | 2025-11-28 06:51 | - - | 2
210151 | Eksterna kontrola za Camylobacter | Komada | 0 | 7 |  |  |  | 0 | 02 | 16 | 3350 | 42672121 | Mikrob-hra | 2025-11-28 06:51 | - - | 2
201472 | Meningokit, u pakovanju od 25 t | Test | 0 | 7 |  |  |  | 0 | 02 | 16 | 1700 | 42672121 | Mikrob-hra | 2025-11-28 06:51 | - - | 2
203356 | Brzi test za dokazivanje beta hemolitičkog streptokoka direktno iz brisa, u pakovanju od 20 testova | Test | 0 | 8 |  |  |  | 0 | 02 | 16 | 135 | 42672121 | Mikrob-hra | 2025-11-28 06:51 | - - | 2
202781 | Antibiogram kartice za Vitek (za gram pozitivne) | Komada | 0 | 9 |  |  |  | 0 | 02 | 16 | 1091 | 42672121 | Mikrob-hra | 2025-11-28 06:51 | - - | 2
203829 | Antibiogram kartice, u pakovanju od 20 testa, za VITEK za gljivice | Komada | 0 | 9 |  |  |  | 0 | 02 | 16 | 1091 | 42672121 | Mikrob-hra | 2025-11-28 06:51 | - - | 2
203071 | Antibiogram kartice, u pakovanju od 20 testa, za Vitek, za gram negativne | Komada | 0 | 9 |  |  |  | 0 | 02 | 16 | 981 | 42672121 | Mikrob-hra | 2025-11-28 06:51 | - - | 2
203073 | Identifikacione kartice ANC (anaerobi), Vitek | Komada | 0 | 9 |  |  |  | 0 | 02 | 16 | 1091 | 42672121 | Mikrob-hra | 2025-11-28 06:51 | - - | 2
202779 | Identifikacione kartice GN (Gram negativne bakt.), u pakovanju od 20 testa, Vitek | Komada | 0 | 9 |  |  |  | 0 | 02 | 16 | 981 | 42672121 | Mikrob-hra | 2025-11-28 06:51 | - - | 2
202778 | Identifikacione kartice GP (Gram pozitivne bakt.), Vitek | Komada | 0 | 9 |  |  |  | 0 | 02 | 16 | 981 | 42672121 | Mikrob-hra | 2025-11-28 06:51 | - - | 2
203072 | Identifikacione kartice YST, u pakovanju od 20 testa, Vitek | Komada | 0 | 9 |  |  |  | 0 | 02 | 16 | 1091 | 42672121 | Mikrob-hra | 2025-11-28 06:51 | - - | 2
202784 | Nastavci za mikropipete za Gram negativne, Vitek, 1/96 | Komada | 0 | 9 |  |  |  | 0 | 02 | 16 | 21 | 42672121 | Mikrob-hra | 2025-11-28 06:51 | - - | 2
202783 | Nastavci za mikropipete za Gram pozitivne, Vitek, 1/96 | Komada | 0 | 9 |  |  |  | 0 | 02 | 16 | 21 | 42672121 | Mikrob-hra | 2025-11-28 06:51 | - - | 2
203975 | Saline solutions (tri bocice po 500ml), Vitek | Pakovanje | 0 | 9 |  |  |  | 0 | 02 | 16 | 3200 | 42672121 | Mikrob-hra | 2025-11-28 06:51 | - - | 2
203830 | Standardi za kalibraciju denzitometra VITEK sistema | Pakovanje | 0 | 9 |  |  |  | 0 | 02 | 16 | 23705 | 42672121 | Mikrob-hra | 2025-11-28 06:51 | - - | 2
201487 | Sterilne plastične psipete (400 komada po pakovanju) | Pakovanje | 0 | 9 |  |  |  | 0 | 02 | 16 | 24950 | 42672121 | Mikrob-hra | 2025-11-28 06:51 | - - | 2
209221 | ELISA Leptospira IgM | Test | 0 | 10 |  |  |  | 0 | 02 | 16 | 350 | 42672121 | Mikrob-hra | 2025-11-28 06:51 | - - | 2
209222 | ELISA Leptospira IgG | Test | 0 | 10 |  |  |  | 0 | 02 | 16 | 350 | 42672121 | Mikrob-hra | 2025-11-28 06:51 | - - | 2
207423 | ELISA test za detekciju Galaktomanana Ag 1/96 | Test | 0 | 11 |  |  |  | 0 | 02 | 16 | 1125 | 42672121 | Mikrob-hra | 2025-11-28 06:51 | - - | 2
209507 | ELISA test za detekciju manana Ag 1/96 | Test | 0 | 11 |  |  |  | 0 | 02 | 16 | 500 | 42672121 | Mikrob-hra | 2025-11-28 06:51 | - - | 2
203116 | Antigen za IIFT za Trihinelozu (pločice sa 2 mesta) | Komada | 0 | 12 |  |  |  | 0 | 02 | 16 | 3000 | 42672121 | Mikrob-hra | 2025-11-28 06:51 | - - | 2
207450 | Pozitivna kontrola za IIFT za Trihinelozu | Bočica | 0 | 12 |  |  |  | 0 | 02 | 16 | 2000 | 42672121 | Mikrob-hra | 2025-11-28 06:51 | - - | 2
203299 | Evansovo plavo 0.15 ml | Bočica | 0 | 12 |  |  |  | 0 | 02 | 16 | 2000 | 42672121 | Mikrob-hra | 2025-11-28 06:51 | - - | 2
203131 | Konjugat IgA+IgM+IgG od 0.5 ml | Bočica | 0 | 12 |  |  |  | 0 | 02 | 16 | 2000 | 42672121 | Mikrob-hra | 2025-11-28 06:51 | - - | 2
201364 | Dilucioni test za ispitivanje osetljivosti gljivica na najmanje 5 antimikotika | Test | 0 | 13 |  |  |  | 0 | 02 | 16 | 639.5 | 42672121 | Mikrob-hra | 2025-11-28 06:51 | - - | 2
202785 | Suspension medium za antimikogram (amp. od 2ml) | Komada | 0 | 13 |  |  |  | 0 | 02 | 16 | 137 | 42672121 | Mikrob-hra | 2025-11-28 06:51 | - - | 2
205280 | Eksterna pozitivna kontrola za test na Clostridium difficile toxin A i B | Komada | 0 | 14 |  |  |  | 0 | 02 | 16 | 3350 | 42672121 | Mikrob-hra | 2025-11-28 06:51 | - - | 2
209326 | Brzi imunohromatografski test za dokazivanje Clostridium difficile GDH u pakovanju od 20 testova | Test | 0 | 14 |  |  |  | 0 | 02 | 16 | 300 | 42672121 | Mikrob-hra | 2025-11-28 06:51 | - - | 2
203076 | Giemsa - gotova boja, 100 ml | Bočica | 0 | 12 |  |  |  | 0 | 02 | 16 | 480 | 42672121 | Mikrob-hra | 2025-11-28 06:51 | - - | 2
201493 | Serumi za aglutinaciju EPEC | Mililitar | 0 | 16 |  |  |  | 0 | 02 | 16 | 9750 | 42672121 | Mikrob-hra | 2025-11-28 06:51 | - - | 2
201494 | Serumi za aglutinaciju Salmonele | Mililitar | 0 | 16 |  |  |  | 0 | 02 | 16 | 6420 | 42672121 | Mikrob-hra | 2025-11-28 06:51 | - - | 2
201495 | Serumi za aglutinaciju Shigella | Mililitar | 0 | 16 |  |  |  | 0 | 02 | 16 | 6120 | 42672121 | Mikrob-hra | 2025-11-28 06:51 | - - | 2
201496 | Serumi za aglutinaciju Yersinia | Mililitar | 0 | 16 |  |  |  | 0 | 02 | 16 | 6120 | 42672121 | Mikrob-hra | 2025-11-28 06:51 | - - | 2
204554 | Standardi za kalibraciju McFarland denzitometra | Pakovanje | 0 | 17 |  |  |  | 0 | 02 | 16 | 26950 | 42672121 | Mikrob-hra | 2025-11-28 06:51 | - - | 2
202238 | Test aglutinacije za dokazivanje beta hemolitičkih streptokoka grupe A, B, C, D, F, G | Test | 0 | 18 |  |  |  | 0 | 02 | 16 | 340 | 42672121 | Mikrob-hra | 2025-11-28 06:51 | - - | 2
201508 | Nitrocefinski test | Disk | 0 | 19 |  |  |  | 0 | 02 | 16 | 96 | 42672121 | Mikrob-hra | 2025-11-28 06:51 | - - | 2
201509 | Tributirin tablete | Tableta | 0 | 19 |  |  |  | 0 | 02 | 16 | 96 | 42672121 | Mikrob-hra | 2025-11-28 06:51 | - - | 2
204199 | Transportni tečni medijum za Chlamydia, Mycoplasma, Ureaplasma sa staklenim perlicama , sa flocked brisom za uzimanje uzoraka iz cerviksa, uretre i konjuktive pogodnim za PCR dijagnostiku, 1ml | Komada | 0 | 20 |  |  |  | 0 | 02 | 16 | 177 | 42672121 | Mikrob-hra | 2025-11-28 06:51 | - - | 2
206894 | Suvi bris, sintetički, transportni; dužine 15 cm; za dijagnostičke metode molekularne biologije, pogodan za uzimanje uzorka iz cerviksa i uretre | Komada | 0 | 21 |  |  |  | 0 | 02 | 16 | 59 | 42672121 | Mikrob-hra | 2025-11-28 06:51 | - - | 2
210154 | ELISA beta d glukan | Test | 0 | 22 |  |  |  | 0 | 02 | 16 | 1150 | 42672121 | Mikrob-hra | 2025-11-28 06:51 | - - | 2
209299 | Mutanolisine, enzim poreklom iz Stretomyces globisporus, 10000 jedinica, liofilizovan puder, Sigma-Aldrich ili odgovarajuće | Komada | 0 | 23 |  |  |  | 0 | 02 | 16 | 27710 | 42672121 | Mikrob-hra | 2025-11-28 06:51 | - - | 2
209300 | Hyaluronidase, tip I-S, liofilizovan puder, izolovana iz govedih testisa, pakovanje od 100mg, Sigma-Aldrich ili odgovarajuće | Komada | 0 | 23 |  |  |  | 0 | 02 | 16 | 8290 | 42672121 | Mikrob-hra | 2025-11-28 06:51 | - - | 2
209689 | Originalna boja metilensko plavo, u tečnom stanju, spremno za upotrebu | Pakovanje | 0 | 24 |  |  |  | 0 | 02 | 16 | 4000 | 42672121 | Mikrob-hra | 2025-11-28 06:51 | - - | 2
210159 | TE bufer, 20x, pH 7.5, 25 ml | Komada | 0 | 26 |  |  |  | 0 | 02 | 16 | 8735 | 42672121 | Mikrob-hra | 2025-11-28 06:51 | - - | 2
201358 | Antigen za Widal i Weil-felix | Pakovanje | 0 | 27 |  |  |  | 0 | 02 | 16 | 32000 | 42672121 | Mikrob-hra | 2025-11-28 06:51 | - - | 2
210354 | ELISA Cryptosporidium Ag | Test | 0 | 28 |  |  |  | 0 | 02 | 16 | 520 | 42672121 | Mikrob-hra | 2025-11-28 06:51 | - - | 2
210352 | ELISA Helicobacter pylori Ag | Test | 0 | 29 |  |  |  | 0 | 02 | 16 | 750 | 42672121 | Mikrob-hra | 2025-11-28 06:51 | - - | 2
206896 | Imunohromatografski test za brzo fenotipsko odredivanje OXA-48, KPC, NDM, VIM karbapenemaza. Dtetekcioni limit za OXA-48:0,125 ng/mL, u pakovanju od 20 testova | Test | 0 | 30 |  |  |  | 0 | 02 | 16 | 1572.5 | 42672121 | Mikrob-hra | 2025-11-28 06:51 | - - | 2
210376 | Plastične tubice (cryo tube) sa perlicama i medijumom, za duboko zamrzavanje mikroorganizama | Komada | 0 | 31 |  |  |  | 0 | 02 | 16 | 292.5 | 42672121 | Mikrob-hra | 2025-11-28 06:51 | - - | 2
210162 | KPC/MBL/OXA-48 potvrdni test za enterobacterales disk difuzionom metodom | Pakovanje | 0 | 32 |  |  |  | 0 | 02 | 16 | 16000 | 42672121 | Mikrob-hra | 2025-11-28 06:51 | - - | 2
210357 | Test za dokazivanje toksina Bacillus cereus | Pakovanje | 0 | 33 |  |  |  | 0 | 02 | 16 | 16000 | 42672121 | Mikrob-hra | 2025-11-28 06:51 | - - | 2
210353 | ELISA IgA Chlamydia trachomatis | Test | 0 | 34 |  |  |  | 0 | 02 | 16 | 200 | 42672121 | Mikrob-hra | 2025-11-28 06:51 | - - | 2
209597 | Pneumococcus Omni antiserum for the capsular reaction test ( Neufeld ) ( All 92 serotypes) , 1 ml (pakovanje 300 testova) | Pakovanje | 0 | 35 |  |  |  | 0 | 02 | 16 | 169720 | 42672121 | Mikrob-hra | 2025-11-28 06:51 | - - | 2
209595 | Pneumococcus Pool antisera for the capsular reaction test ( Neufeld ) A,B,C,D,E,F,G,H,I,P,Q,R,S,T svaki u ampuli od 1ml (pakovanje 300 testova) | Pakovanje | 0 | 35 |  |  |  | 0 | 02 | 16 | 37910 | 42672121 | Mikrob-hra | 2025-11-28 06:51 | - - | 2
209596 | Pneumococcus factor antisera for the capsular reaction test ( Neufeld ) 6b, 6c, 6d, 11c, 11b, 11g, 11f, 15e, 15h, 15c, 15b,19b, 19c, 20b, 33b i drugi po potrebi, svaki u ampuli od 1ml (pakovanje 300 testova). | Pakovanje | 0 | 35 |  |  |  | 0 | 02 | 16 | 50910 | 42672121 | Mikrob-hra | 2025-11-28 06:51 | - - | 2
209298 | TAE (Tris-acetate-EDTA) bufer za gel elektroforezu, koncentracije 50x, 1l, Thermo-Fisher ili odgovoarajuće | Komada | 0 | 36 |  |  |  | 0 | 02 | 16 | 5940 | 42672121 | Mikrob-hra | 2025-11-28 06:51 | - - | 2
206900 | TEA/TBE buffer za gel elektroforezu, pakovanje od 1 l | Pakovanje | 0 | 37 |  |  |  | 0 | 02 | 16 | 2730 | 42672121 | Mikrob-hra | 2025-11-28 06:51 | - - | 2
204200 | Nazofaringealni bris (flocked dakron ili rajon ili sl.) za PCR dijagnostiku sa tečnim transportnim Amies medijumom za aerobne,anaerobne i zahtevne bakterije (Copan ili odgovarajuće) | Komada | 0 | 38 |  |  |  | 0 | 02 | 16 | 130 | 42672121 | Mikrob-hra | 2025-11-28 06:51 | - - | 2
205311 | Nazofaringealni bris (flocked dakron, sterilan) za PCR dijagnostiku (Copan ili odgovarajuće) | Komada | 0 | 38 |  |  |  | 0 | 02 | 16 | 59 | 42672121 | Mikrob-hra | 2025-11-28 06:51 | - - | 2
210153 | Transportni, sterilni, komplet za bris u tubi, sa plasticnim stapicem, sa Amies agar gelom, sa ryon vrhom, bez uglja, pojedinacno pakovan u aluplasticnoj foliji ispunjeno azotom(Copan ili odgovarajuce) | Komada | 0 | 38 |  |  |  | 0 | 02 | 16 | 27 | 42672121 | Mikrob-hra | 2025-11-28 06:51 | - - | 2
203091 | Prajmeri za PCR liofilizirani od 10 - 20 nmol dužine od 18-36 nukleotida | Komada | 0 | 39 |  |  |  | 0 | 02 | 16 | 740 | 42672121 | Mikrob-hra | 2025-11-28 06:51 | - - | 2
204907 | DNK ladder (raspon 1000 – 2000 bp), sa bojom Xylene cyanol i/ili Bromphenol blue, razmak izmedu pojedinačnih DNK fragmenata 100 bp (boja može biti ponudena posebno) | Komada | 0 | 40 |  |  |  | 0 | 02 | 16 | 5550 | 42672121 | Mikrob-hra | 2025-11-28 06:51 | - - | 2
210592 | Kit za real-time PCR dijagnostiku Chlamydia trachomatis, prilagodjen za Applied Biosystems 7500, Sacace i Mic qPCR sisteme; mora da sadrži pozitivnu, negativnu i internu kontrolu | Test | 0 | 41 |  |  |  | 0 | 02 | 16 | 335 | 42672121 | Mikrob-hra | 2025-11-28 06:51 | - - | 2
207178 | Kit za ekstrakciju nukleinskih kiselina (DNK) iz kliničkih uzoraka (epitelne ćelije cervikalnog kanala, uretre, vagine, pljuvačka, urin); | Test | 0 | 41 |  |  |  | 0 | 02 | 16 | 130 | 42672121 | Mikrob-hra | 2025-11-28 06:51 | - - | 2
209266 | Multiplex PCR za dokazivanje seksualno prenosivih bolesti | Test | 0 | 42 |  |  |  | 0 | 02 | 16 | 1600 | 42672121 | Mikrob-hra | 2025-11-28 06:51 | - - | 2
210591 | Multiplex PCR Master Mix za konvencionalni PCR, mora da sadrži hot start polimerazu, MgCl2, reakcioni bufer, dNTPs i aditive; mora biti optimizovan za multipleks reakcije; može biti korišćen za rad sa fluorescentno-obeleženim prajmerima; Može da sadr | Reakcija | 0 | 43 |  |  |  | 0 | 02 | 16 | 32.8 | 42672121 | Mikrob-hra | 2025-11-28 06:51 | - - | 2
203966 | Kit za izolaciju bakterijske DNK iz kulture (MoBio Ultra Clean DNA Isolation Kit ili odgovarajući) | Test | 0 | 44 |  |  |  | 0 | 02 | 16 | 160 | 42672121 | Mikrob-hra | 2025-11-28 06:51 | - - | 2
201361 | Ampule za biološku kontrolu rada autoklava | Komada | 200 | 45 |  |  |  | 0 | 02 | 16 | 185 | 42672121 | Mikrob-hra | 2025-11-28 06:51 | - - | 2
202775 | Samolepljiva traka za hemijsku kontrolu parne sterilizacije (širine 18-19 mm i dužine 50-55 m) | Komada | 1 | 45 |  |  |  | 0 | 02 | 16 | 330 | 42672121 | Mikrob-hra | 2025-11-28 06:51 | - - | 2
207071 | Samolepljiva traka za hemijsku kontrolu suve sterilizacije (širine 18-19 mm i dužine 50-55 m) | Komada | 1 | 45 |  |  |  | 0 | 02 | 16 | 950 | 42672121 | Mikrob-hra | 2025-11-28 06:51 | - - | 2
202774 | Set za biološku kontrolu suve sterilizacije | Komada | 100 | 45 |  |  |  | 0 | 02 | 16 | 200 | 42672121 | Mikrob-hra | 2025-11-28 06:51 | - - | 2
206769 | ONPG diskovi 1/50 | Test | 0 | 46 |  |  |  | 0 | 02 | 16 | 17.5 | 42672121 | Mikrob-hra | 2025-11-28 06:51 | - - | 2
204901 | Kit za real-time PCR dijagnostiku Bordetella pertusis, parapertusis, bronchiseptica, na Applied Biosystems 7500 i Sacace aparatima | Test | 0 | 47 |  |  |  | 0 | 02 | 16 | 750 | 42672121 | Mikrob-hra | 2025-11-28 06:51 | - - | 2
202318 | Imuno Blot test za detekciju IgG antitela iz seruma, plazme i likvora na Borrelia burgdorferi sensu stricto, B.garinii, B.afzeli, B.bavariensis sa antigenima OspA, OspC, VlsE, p18, p39, p41, p58 i p100 i odgov. plastičnim kadicama.Specifičnost testa | Test | 0 | 48 |  |  |  | 0 | 02 | 16 | 1500 | 42672121 | Mikrob-hra | 2025-11-28 06:51 | - - | 2
202317 | Imuno Blot test za detekciju IgM antitela iz seruma,plazme i likvora na Borrelia burgdorferi sensu stricto, B.garinii, B.afzeli, B.bavariensis sa antigenima OspA, OspC, VlsE, p18, p39, p41, p58 i p100 i odgov. plastičnim kadicama.Specifičnost testa | Test | 0 | 48 |  |  |  | 0 | 02 | 16 | 1500 | 42672121 | Mikrob-hra | 2025-11-28 06:51 | - - | 2
209216 | Western-blot test za detekciju IgM antitela iz seruma, plazme na Treponema pallidum sa antigenima Tp 47, TmpA, Tp257(Gpd), Tp453, Tp 17, Tp 15 i odgov. plastičnim kadicama.Specifičnost testa 100% | Test | 0 | 48 |  |  |  | 0 | 02 | 16 | 2350 | 42672121 | Mikrob-hra | 2025-11-28 06:51 | - - | 2
209217 | Western-blot test za detekciju IgG antitela iz seruma, plazme na Treponema pallidum sa antigenima Tp 47, TmpA, Tp257(Gpd), Tp453, Tp 17, Tp 15 i odgov. plastičnim kadicama.Specifičnost testa 100% | Test | 0 | 48 |  |  |  | 0 | 02 | 16 | 2350 | 42672121 | Mikrob-hra | 2025-11-28 06:51 | - - | 2
209265 | Odgovarajuće plastične kadice za Western-blot testove | Komada | 0 | 48 |  |  |  | 0 | 02 | 16 | 550 | 42672121 | Mikrob-hra | 2025-11-28 06:51 | - - | 2
201365 | ATCC sojevi 6/1 | Pakovanje | 0 | 49 |  |  |  | 0 | 02 | 16 | 24830 | 42672121 | Mikrob-hra | 2025-11-28 06:51 | - - | 2
209303 | ATCC sojevi Streptococcus pneumoniae (pakovanje od 6), S.pneumoniae ATCC 6303,S.pneumoniae ATCC 49619, S.pneumoniae ATCC 6305, S.pneumoniae ATCC 700677 | Pakovanje | 0 | 49 |  |  |  | 0 | 02 | 16 | 25910 | 42672121 | Mikrob-hra | 2025-11-28 06:51 | - - | 2
207451 | Escherichia coli NCTC™ 13846 kwik-stick (pak 6/1) | Pakovanje | 0 | 49 |  |  |  | 0 | 02 | 16 | 24890 | 42672121 | Mikrob-hra | 2025-11-28 06:51 | - - | 2
205282 | Imunohromatografski test za dokazivanje antigena Legionella pneumophila u urinu | Pakovanje | 0 | 50 |  |  |  | 0 | 02 | 16 | 10500 | 42672121 | Mikrob-hra | 2025-11-28 06:51 | - - | 2
201501 | Diskovi za AB | Komada | 0 | 51 |  |  |  | 0 | 02 | 16 | 5 | 42672121 | Mikrob-hra | 2025-11-28 06:51 | - - | 2
203357 | Diskovi za antibiogram (antibiotik + inhibitor beta laktamaze) | Komada | 0 | 51 |  |  |  | 0 | 02 | 16 | 15 | 42672121 | Mikrob-hra | 2025-11-28 06:51 | - - | 2
210478 | Diskovi za antibiogram (antibiotik + inhibitor beta laktamaze)-novi antibiotici | Komada | 0 | 51 |  |  |  | 0 | 02 | 16 | 15 | 42672121 | Mikrob-hra | 2025-11-28 06:51 | - - | 2
211061 | Novobiocin disk | Komada | 0 | 52 |  |  |  | 0 | 02 | 16 | 3.9 | 42672121 | Mikrob-hra | 2025-11-28 06:51 | - - | 2
204915 | BRUKER Bacterial Test Standard za MALDI – TOF(RUO) | Pakovanje | 0 | 54 |  |  |  | 0 | 02 | 16 | 70000 | 42672121 | Mikrob-hra | 2025-11-28 06:51 | - - | 2
204914 | BRUKER Matrix HCCA za MALDI-TOF, portioned (2-Cyano- 3-(4-hydroxyphenyl) acrylic acid)(RUO) | Pakovanje | 0 | 54 |  |  |  | 0 | 02 | 16 | 45000 | 42672121 | Mikrob-hra | 2025-11-28 06:51 | - - | 2
204623 | Brzi aglutinišući test za brucellu koji obuhvata Brucella abortus, B. melitensis, B. bovis, B. suis | Test | 0 | 55 |  |  |  | 0 | 02 | 16 | 50 | 42672121 | Mikrob-hra | 2025-11-28 06:51 | - - | 2
201454 | Kesice za anaerobnu kultivaciju | Komada | 0 | 56 |  |  |  | 0 | 02 | 16 | 218 | 42672121 | Mikrob-hra | 2025-11-28 06:51 | - - | 2
201455 | Kesice za mikroaerofilnu kultivaciju | Komada | 0 | 56 |  |  |  | 0 | 02 | 16 | 218 | 42672121 | Mikrob-hra | 2025-11-28 06:51 | - - | 2
210793 | ELISA Echinococcus granulossus IgG | Test | 0 | 57 |  |  |  | 0 | 02 | 16 | 233 | 42672121 | Mikrob-hra | 2025-11-28 06:51 | - - | 2
206890 | Komercijalni test za ispitivanje osetljivosti na kolistin, MIK bujon diluciona metoda | Pakovanje | 0 | 59 |  |  |  | 0 | 02 | 16 | 11500 | 42672121 | Mikrob-hra | 2025-11-28 06:51 | - - | 2
201389 | Test za utvrdivanje MIC (minimalnih inhibitiornih koncentracija) na antibiotike | Komada | 0 | 59 |  |  |  | 0 | 02 | 16 | 420 | 42672121 | Mikrob-hra | 2025-11-28 06:51 | - - | 2
209269 | Nazofaringealni bris sa UTM medijumom od 1 ml i perlicama, za viruse, Chlamydia, Mycoplasma, sa flokulastim(“flocked”) savitljivim mini vrhom od najlona. | Komada | 0 | 60 |  |  |  | 0 | 02 | 16 | 185 | 42672121 | Mikrob-hra | 2025-11-28 06:51 | - - | 2
201476 | Urogenitalne mikoplazme | Test | 0 | 61 |  |  |  | 0 | 02 | 16 | 470 | 42672121 | Mikrob-hra | 2025-11-28 06:51 | - - | 2
201473 | Mineralno ulje za mikoplazme (125 ml) od istog proizvodjaca kao za testove, u originalnom pakovanju sa kapaljkom | Bočica | 0 | 61 |  |  |  | 0 | 02 | 16 | 610 | 42672121 | Mikrob-hra | 2025-11-28 06:51 | - - | 2
210590 | Urea-Arginin Bujon za detekciju urogenitalnih mikoplazmi | Pakovanje | 0 | 61 |  |  |  | 0 | 02 | 16 | 5800 | 42672121 | Mikrob-hra | 2025-11-28 06:51 | - - | 2
207039 | Ethanol absolute, Molecular biology grade (500 ml) | Mililitar | 0 | 62 |  |  |  | 0 | 02 | 16 | 30 | 42672121 | Mikrob-hra | 2025-11-28 06:51 | - - | 2
210379 | Cary-Blair transportni medijum | Komada | 0 | 63 |  |  |  | 0 | 02 | 16 | 98.5 | 42672121 | Mikrob-hra | 2025-11-28 06:51 | - - | 2
209794 | Referentni soj bakterije E. coli WG5, kompatibilan sa ISO 10705-2 metodom (Bluephage - Product code BP1628)ili odgovarajuće | Reakcija | 0 | 64 |  |  |  | 0 | 02 | 16 | 2600.1 | 42672121 | Mikrob-hra | 2025-11-28 06:51 | - - | 2
209796 | Modified Scholten's Broth (MSB) (Bluephage - Product code BP1637) ili odgovarajuće | Grama | 0 | 64 |  |  |  | 0 | 02 | 16 | 45.55 | 42672121 | Mikrob-hra | 2025-11-28 06:51 | - - | 2
209714 | Mengovirus ekstrakciona ( procesna) kontrola, za real-time RT PCR | Reakcija | 0 | 65 |  |  |  | 0 | 02 | 16 | 2649 | 42672121 | Mikrob-hra | 2025-11-28 06:51 | - - | 2
209354 | ELISA Aspergillus fumigatus IgM | Test | 0 | 66 |  |  |  | 0 | 02 | 16 | 180 | 42672121 | Mikrob-hra | 2025-11-28 06:51 | - - | 2
209355 | ELISA Aspergillus fumigatus IgG | Test | 0 | 66 |  |  |  | 0 | 02 | 16 | 180 | 42672121 | Mikrob-hra | 2025-11-28 06:51 | - - | 2
201450 | IHA na Echinococcus, 1/102 | Test | 0 | 67 |  |  |  | 0 | 02 | 16 | 280 | 42672121 | Mikrob-hra | 2025-11-28 06:51 | - - | 2
201505 | TPHA, u pakovanju od 100 testova | Test | 0 | 68 |  |  |  | 0 | 02 | 16 | 35 | 42672121 | Mikrob-hra | 2025-11-28 06:51 | - - | 2
201514 | RPR, u pakovanju od 100 testova | Test | 0 | 68 |  |  |  | 0 | 02 | 16 | 15 | 42672121 | Mikrob-hra | 2025-11-28 06:51 | - - | 2
201363 | ASTO,u pakovanju od 100 testova | Test | 0 | 68 |  |  |  | 0 | 02 | 16 | 27 | 42672121 | Mikrob-hra | 2025-11-28 06:51 | - - | 2
201467 | Latex RF, u pakovanju od 100 testova | Test | 0 | 68 |  |  |  | 0 | 02 | 16 | 25 | 42672121 | Mikrob-hra | 2025-11-28 06:51 | - - | 2
201528 | Waaler-Rose,u pakovanju od 100 testova | Test | 0 | 68 |  |  |  | 0 | 02 | 16 | 35 | 42672121 | Mikrob-hra | 2025-11-28 06:51 | - - | 2
209692 | Strep kit A | Test | 0 | 68 |  |  |  | 0 | 02 | 16 | 225 | 42672121 | Mikrob-hra | 2025-11-28 06:51 | - - | 2
209693 | Ekstrakcioni enzim | Pakovanje | 0 | 68 |  |  |  | 0 | 02 | 16 | 6000 | 42672121 | Mikrob-hra | 2025-11-28 06:51 | - - | 2
209223 | ELISA Clostridium difficile GDH | Test | 0 | 69 |  |  |  | 0 | 02 | 16 | 375 | 42672121 | Mikrob-hra | 2025-11-28 06:51 | - - | 2
209257 | ELISA Clostridium difficile toxin A/B | Test | 0 | 69 |  |  |  | 0 | 02 | 16 | 375 | 42672121 | Mikrob-hra | 2025-11-28 06:51 | - - | 2
210120 | ELISA Clostridium perfringens | Test | 0 | 69 |  |  |  | 0 | 02 | 16 | 480 | 42672121 | Mikrob-hra | 2025-11-28 06:51 | - - | 2
210121 | Pozitivna kontrola za ELISA Clostridium perfringens | Pakovanje | 0 | 69 |  |  |  | 0 | 02 | 16 | 3600 | 42672121 | Mikrob-hra | 2025-11-28 06:51 | - - | 2
207420 | Multiplex PCR testovi kompatibilni sa aparatom bioMerieux Film Array Torch | Test | 0 | 70 |  |  |  | 0 | 02 | 16 | 22000 | 42672121 | Mikrob-hra | 2025-11-28 06:51 | - - | 2
211062 | Kit za ekstrakciju DNK iz tkiva, pogodan za ekstrakciju za sekvenciranje dugih fragmenata (Oxford Nanopore), Monarch (New England Biolabs) ili odgovarajući, 50 reakcija | Pakovanje | 0 | 71 |  |  |  | 0 | 02 | 16 | 39500 | 42672121 | Mikrob-hra | 2025-11-28 06:51 | - - | 2
211063 | Lizozim (chicken egg white) min.15000 units/mg, 2,5g | Komada | 0 | 72 |  |  |  | 0 | 02 | 16 | 5963 | 42672121 | Mikrob-hra | 2025-11-28 06:51 | - - | 2
211064 | Albumin (Bovine Serum), Invitrogen ili odgovarajući, 50 mg/ml | Komada | 0 | 73 |  |  |  | 0 | 02 | 16 | 0 | 42672121 | Mikrob-hra | 2025-11-28 06:51 | - - | 2
209272 | Izopropil alkohol za molekularnu dijagnostiku | Mililitar | 0 | 74 |  |  |  | 0 | 02 | 16 | 14.23 | 42672121 | Mikrob-hra | 2025-11-28 06:51 | - - | 2
211065 | PCR plate 96 LoBind, Eppendorf ili odgovarajuće | Pakovanje | 0 | 75 |  |  |  | 0 | 02 | 16 | 18616.9 | 42672121 | Mikrob-hra | 2025-11-28 06:51 | - - | 2
210925 | FOB test komplet za brzo otkrivanje 1/1 | Komada | 0 | 0 |  |  |  | 0 | 02 | 16 | 44.6 | 42672121 | Mikrob-hra | 2025-11-28 06:51 | - - | 2
211233 | Western blot na Echinococcus multilocularis IgM | Test | 0 | 0 |  |  |  | 0 | 02 | 16 | 0 | 42672121 | Mikrob-hra | 2025-11-28 06:51 | - - | 0
211234 | Western blot na Echinococcus multilocularis IgG | Test | 0 | 0 |  |  |  | 0 | 02 | 16 | 3500 | 42672121 | Mikrob-hra | 2025-11-28 06:51 | - - | 0
211235 | Elisa na Echinococcus spp | Test | 0 | 0 |  |  |  | 0 | 02 | 16 | 400 | 42672121 | Mikrob-hra | 2025-11-28 06:51 | - - | 0
211236 | Kit za ekstrakciju nukleinskih kiselina Genolution, kompatibilan sa aparatom Genolution Nextractor junior | Komada | 0 | 1 |  |  |  | 0 | 02 | 16 | 930 | 42672121 | Mikrob-hra | 2025-11-28 06:51 | - - | 0
211316 | Multiplex PCR testovi za dokazivanje respiratornih infekcija | Test | 0 | 1 |  |  |  | 0 | 02 | 16 | 0 | 42672121 | Mikrob-hra | 2025-11-28 06:51 | - - | 0
211317 | Western blot IgM/IgG za detekciju različitih uzročnika parazitarnih infekcija | Test | 0 | 71 |  |  |  | 0 | 02 | 16 | 3500 | 42672121 | Mikrob-hra | 2025-11-28 06:51 | - - | 0
211318 | BRUKER Bacterial Test Standard za MALDI – TOF | Pakovanje | 0 | 72 |  |  |  | 0 | 02 | 16 | 74000 | 42672121 | Mikrob-hra | 2025-11-28 06:51 | - - | 0
211319 | BRUKER Matrix HCCA za MALDI-TOF, portioned (2-Cyano- 3-(4-hydroxyphenyl) acrylic acid) | Pakovanje | 0 | 72 |  |  |  | 0 | 02 | 16 | 45000 | 42672121 | Mikrob-hra | 2025-11-28 06:51 | - - | 0
201731 | Ading rolna 5,7 | Komad | 0 | 1 |  |  |  | 0 | 08 | 15 | 16 | 42611100 | Promocija- | 2025-11-28 07:47 | - - | 0
205960 | Ading rolna 6,9 | Komad | 0 | 1 |  |  |  | 0 | 08 | 15 | 23 | 42611100 | Promocija- | 2025-11-28 07:47 | - - | 0
201629 | Alufolija (30 x 0,40) | Komad | 0 | 1 |  |  |  | 0 | 08 | 15 | 150 | 42611100 | Promocija- | 2025-11-28 07:47 | - - | 0
206006 | BLOK ZA BELEŠKE - NOTES | Komad | 3 | 1 |  |  |  | 0 | 08 | 15 | 50 | 42611100 | Promocija- | 2025-11-28 07:47 | - - | 0
201734 | Blok za beleške poruka | Komad | 9 | 1 |  |  |  | 0 | 08 | 15 | 60 | 42611100 | Promocija- | 2025-11-28 07:47 | - - | 0
201823 | CD - R mediji u kutiji | Pakovanje | 0 | 1 |  |  |  | 0 | 08 | 15 | 15 | 42611100 | Promocija- | 2025-11-28 07:47 | - - | 0
201659 | Datumar automat sa mehanizmom (kao automatski pečat) | Komad | 0 | 1 |  |  |  | 0 | 08 | 15 | 450 | 42611100 | Promocija- | 2025-11-28 07:47 | - - | 0
210206 | Drvene boje 24/1 | Komad | 0 | 1 |  |  |  | 0 | 08 | 15 | 300 | 42611100 | Promocija- | 2025-11-28 07:47 | - - | 0
201668 | Držač za selotejp | Komad | 0 | 1 |  |  |  | 0 | 08 | 15 | 150 | 42611100 | Promocija- | 2025-11-28 07:47 | - - | 0
201780 | Držači za postere aluminijumski | Komad | 0 | 1 |  |  |  | 0 | 08 | 15 | 1000 | 42611100 | Promocija- | 2025-11-28 07:47 | - - | 0
206054 | DVD - R | Komad | 0 | 1 |  |  |  | 0 | 08 | 15 | 19 | 42611100 | Promocija- | 2025-11-28 07:47 | - - | 0
206010 | Fascikla kartonska | Komad | 15 | 1 |  |  |  | 0 | 08 | 15 | 12 | 42611100 | Promocija- | 2025-11-28 07:47 | - - | 0
206047 | FASCIKLA KARTONSKA SA GUMOM (Format A4 proširen, tonirani hromokarton sa plastificiranom doradom, jednobojna) | Komad | 15 | 1 |  |  |  | 0 | 08 | 15 | 25 | 42611100 | Promocija- | 2025-11-28 07:47 | - - | 0
206012 | Fascikla PVC sa mehanizmom | Komad | 0 | 1 |  |  |  | 0 | 08 | 15 | 14 | 42611100 | Promocija- | 2025-11-28 07:47 | - - | 0
206048 | FASCIKLA SA KEPER TRAKOM | Komad | 0 | 1 |  |  |  | 0 | 08 | 15 | 40 | 42611100 | Promocija- | 2025-11-28 07:47 | - - | 0
206056 | Flip čart papir | Blok | 0 | 1 |  |  |  | 0 | 08 | 15 | 280 | 42611100 | Promocija- | 2025-11-28 07:47 | - - | 0
210211 | Flomaster 12/1 Premium ili odgovarajuće | Pakovanje | 0 | 1 |  |  |  | 0 | 08 | 15 | 65 | 42611100 | Promocija- | 2025-11-28 07:47 | - - | 0
201561 | Flomasteri za pisanje po flip čartu (crni i crveni i plavi) | Komad | 3 | 1 |  |  |  | 0 | 08 | 15 | 65 | 42611100 | Promocija- | 2025-11-28 07:47 | - - | 0
201759 | Folije za koricenje A4 (raznih boja, Format A4, PVC, pakovanje:100/1) | Pakovanje | 0 | 1 |  |  |  | 0 | 08 | 15 | 580 | 42611100 | Promocija- | 2025-11-28 07:47 | - - | 0
201760 | Folije za plastificiranje Format A4, 125 mic,pak:100/1) | Pakovanje | 0 | 1 |  |  |  | 0 | 08 | 15 | 500 | 42611100 | Promocija- | 2025-11-28 07:47 | - - | 0
206014 | Gumica za brisanje (bela, Staedtler ili odgovarajuće) | Komad | 3 | 1 |  |  |  | 0 | 08 | 15 | 7 | 42611100 | Promocija- | 2025-11-28 07:47 | - - | 0
201660 | Heftalica - stona za spajanje preko 50 listova | Komad | 0 | 1 |  |  |  | 0 | 08 | 15 | 300 | 42611100 | Promocija- | 2025-11-28 07:47 | - - | 0
201633 | Heftalica, za spajanje preko 20 listova(po izgledu klešta, koristi municiju 24/6 Hefta do 35 listova) | Komad | 0 | 1 |  |  |  | 0 | 08 | 15 | 160 | 42611100 | Promocija- | 2025-11-28 07:47 | - - | 0
206787 | Hemijska olovka - Sa plastičnim uloškom, boja ispisa crvena | Komad | 3 | 1 |  |  |  | 0 | 08 | 15 | 7 | 42611100 | Promocija- | 2025-11-28 07:47 | - - | 0
201634 | Hemijska olovka - Sa plastičnim uloškom, boja ispisa plava | Komad | 15 | 1 |  |  |  | 0 | 08 | 15 | 7 | 42611100 | Promocija- | 2025-11-28 07:47 | - - | 0
201806 | Indigo ručni | Pakovanje | 1 | 1 |  |  |  | 0 | 08 | 15 | 130 | 42611100 | Promocija- | 2025-11-28 07:47 | - - | 0
206016 | JASTUEE ZA PEEATE bez mastila (Jastuče u metalnoj kutiji) | Komad | 0 | 1 |  |  |  | 0 | 08 | 15 | 45 | 42611100 | Promocija- | 2025-11-28 07:47 | - - | 0
206072 | Kalkulator-digitron | Komad | 0 | 1 |  |  |  | 0 | 08 | 15 | 280 | 42611100 | Promocija- | 2025-11-28 07:47 | - - | 0
201539 | Kanap tanji 0,9/2 (500g +- 15g) | Komad | 0 | 1 |  |  |  | 0 | 08 | 15 | 260 | 42611100 | Promocija- | 2025-11-28 07:47 | - - | 0
210145 | Kesa natron sa ručkom | Komad | 0 | 1 |  |  |  | 0 | 08 | 15 | 50 | 42611100 | Promocija- | 2025-11-28 07:47 | - - | 0
201807 | Klamarica (24/6) | Pakovanje | 6 | 1 |  |  |  | 0 | 08 | 15 | 18 | 42611100 | Promocija- | 2025-11-28 07:47 | - - | 0
201812 | Klamarice za heftalicu 23/10 | Pakovanje | 0 | 1 |  |  |  | 0 | 08 | 15 | 40 | 42611100 | Promocija- | 2025-11-28 07:47 | - - | 0
201538 | Klobučni papir | Kilogram | 0 | 1 |  |  |  | 0 | 08 | 15 | 270 | 42611100 | Promocija- | 2025-11-28 07:47 | - - | 0
210217 | Kolaž papir B5 samolepljivi | Komad | 0 | 1 |  |  |  | 0 | 08 | 15 | 65 | 42611100 | Promocija- | 2025-11-28 07:47 | - - | 0
206087 | Korektor roler traka | Komad | 3 | 1 |  |  |  | 0 | 08 | 15 | 29 | 42611100 | Promocija- | 2025-11-28 07:47 | - - | 0
201636 | Korekturni lak (beli) | Komad | 3 | 1 |  |  |  | 0 | 08 | 15 | 22 | 42611100 | Promocija- | 2025-11-28 07:47 | - - | 0
206081 | Korice za spiralno koričenje 100/1 | Pakovanje | 0 | 1 |  |  |  | 0 | 08 | 15 | 500 | 42611100 | Promocija- | 2025-11-28 07:47 | - - | 0
206061 | Koverta B5 roza | Komad | 0 | 1 |  |  |  | 0 | 08 | 15 | 2.8 | 42611100 | Promocija- | 2025-11-28 07:47 | - - | 0
201754 | Koverte bele velike samolepljive | Komad | 0 | 1 |  |  |  | 0 | 08 | 15 | 9 | 42611100 | Promocija- | 2025-11-28 07:47 | - - | 0
201575 | Koverte male BP (17,5 x 12,5) bele, samolepljive | Komad | 0 | 1 |  |  |  | 0 | 08 | 15 | 1.6 | 42611100 | Promocija- | 2025-11-28 07:47 | - - | 0
201577 | Koverte sa prozorom (11 x 23) “LP”, samolepljive | Komad | 20 | 1 |  |  |  | 0 | 08 | 15 | 1.7 | 42611100 | Promocija- | 2025-11-28 07:47 | - - | 0
201576 | Koverte velike (1000 AD) | Komad | 0 | 1 |  |  |  | 0 | 08 | 15 | 5.5 | 42611100 | Promocija- | 2025-11-28 07:47 | - - | 0
205149 | Koverte velike sa "V" otvorom, vlažno lepljenje | Komad | 0 | 1 |  |  |  | 0 | 08 | 15 | 4.5 | 42611100 | Promocija- | 2025-11-28 07:47 | - - | 0
206786 | Lenjir PVC 50cm providan | Komad | 1 | 1 |  |  |  | 0 | 08 | 15 | 30 | 42611100 | Promocija- | 2025-11-28 07:47 | - - | 0
206045 | Lepak univerzalni | Komad | 3 | 1 |  |  |  | 0 | 08 | 15 | 70 | 42611100 | Promocija- | 2025-11-28 07:47 | - - | 0
201637 | Magnetna kutija za spajalice | Komad | 1 | 1 |  |  |  | 0 | 08 | 15 | 45 | 42611100 | Promocija- | 2025-11-28 07:47 | - - | 0
210213 | Makaze 13cm CIK-CAK 3/1 | Komad | 0 | 1 |  |  |  | 0 | 08 | 15 | 70 | 42611100 | Promocija- | 2025-11-28 07:47 | - - | 0
201638 | Makaze za papir dužina sečiva min. 8 cm | Komad | 0 | 1 |  |  |  | 0 | 08 | 15 | 45 | 42611100 | Promocija- | 2025-11-28 07:47 | - - | 0
201639 | Marker - crni, plavi | Komad | 2 | 1 |  |  |  | 0 | 08 | 15 | 8 | 42611100 | Promocija- | 2025-11-28 07:47 | - - | 0
201640 | Marker za staklo (crni ili plavi; Sharpie ili odgovarajući) | Komad | 0 | 1 |  |  |  | 0 | 08 | 15 | 70 | 42611100 | Promocija- | 2025-11-28 07:47 | - - | 0
201641 | Mastilo za pečat plavo | Komad | 0 | 1 |  |  |  | 0 | 08 | 15 | 22 | 42611100 | Promocija- | 2025-11-28 07:47 | - - | 0
206007 | Metalni bušač akata sa graničnikom Kapacitet: 25±10 listova 80gr papira | Komad | 0 | 1 |  |  |  | 0 | 08 | 15 | 250 | 42611100 | Promocija- | 2025-11-28 07:47 | - - | 0
201655 | Metalni zarezač za standardne grafitne olovke | Komad | 2 | 1 |  |  |  | 0 | 08 | 15 | 8 | 42611100 | Promocija- | 2025-11-28 07:47 | - - | 0
201826 | Mine za tehničku olovku 0,5 | Pakovanje | 0 | 1 |  |  |  | 0 | 08 | 15 | 7 | 42611100 | Promocija- | 2025-11-28 07:47 | - - | 0
201670 | Nakvasač, standardan | Komad | 0 | 1 |  |  |  | 0 | 08 | 15 | 25 | 42611100 | Promocija- | 2025-11-28 07:47 | - - | 0
209942 | Nalepnica papir bela 3,5cmx2,5cm (1/100) | Pakovanje | 0 | 1 |  |  |  | 0 | 08 | 15 | 450 | 42611100 | Promocija- | 2025-11-28 07:47 | - - | 0
201829 | Nalepnice 43 x 62 mm | Pakovanje | 0 | 1 |  |  |  | 0 | 08 | 15 | 450 | 42611100 | Promocija- | 2025-11-28 07:47 | - - | 0
206094 | NALOG ZA UPLATU OBRAZAC BR.1 , 1+1 | Blok | 0 | 1 |  |  |  | 0 | 08 | 15 | 45 | 42611100 | Promocija- | 2025-11-28 07:47 | - - | 0
206083 | NEDELJNI PLANER ZA 2025. GODINU | Komad | 0 | 1 |  |  |  | 0 | 08 | 15 | 250 | 42611100 | Promocija- | 2025-11-28 07:47 | - - | 0
202511 | Obeleživači za knjige - post it samolepljivi papiri sa 4 boje | Pakovanje | 0 | 1 |  |  |  | 0 | 08 | 15 | 15 | 42611100 | Promocija- | 2025-11-28 07:47 | - - | 0
206040 | Olovka, tehnička (Standardna, za mine 0,5mm) | Komad | 0 | 1 |  |  |  | 0 | 08 | 15 | 15 | 42611100 | Promocija- | 2025-11-28 07:47 | - - | 0
206073 | Omot spisa | Komad | 0 | 1 |  |  |  | 0 | 08 | 15 | 3 | 42611100 | Promocija- | 2025-11-28 07:47 | - - | 0
209497 | Papirne kesice 10x10 cm za transport uzoraka vazduha (filter papir, čad i cevčice BTX) | Komad | 0 | 1 |  |  |  | 0 | 08 | 15 | 10 | 42611100 | Promocija- | 2025-11-28 07:47 | - - | 0
207428 | Papirni selotejp sa obostranim lepljenjem | Komad | 0 | 1 |  |  |  | 0 | 08 | 15 | 50 | 42611100 | Promocija- | 2025-11-28 07:47 | - - | 0
201742 | Perforirana plastična providna fascikla za registrator sa 11 rupa, folija "U" A4 80 mic. mat | Komad | 100 | 1 |  |  |  | 0 | 08 | 15 | 3.2 | 42611100 | Promocija- | 2025-11-28 07:47 | - - | 0
210226 | Plutana tabla sa drvenim ramom i mogućnost kačenja na zid. Dimenzija 90x60 cm | Komad | 0 | 1 |  |  |  | 0 | 08 | 15 | 600 | 42611100 | Promocija- | 2025-11-28 07:47 | - - | 0
206032 | POLIFAJLER | Komad | 0 | 1 |  |  |  | 0 | 08 | 15 | 150 | 42611100 | Promocija- | 2025-11-28 07:47 | - - | 0
206777 | Poslovna torba za dokumenta - Conference Bag, dimenzije 35x43x11cm | Komad | 0 | 1 |  |  |  | 0 | 08 | 15 | 4500 | 42611100 | Promocija- | 2025-11-28 07:47 | - - | 0
201717 | PVC držači za papir horizontalni | Komad | 0 | 1 |  |  |  | 0 | 08 | 15 | 550 | 42611100 | Promocija- | 2025-11-28 07:47 | - - | 0
207318 | PVC držači za papir vertikalni | Komad | 0 | 1 |  |  |  | 0 | 08 | 15 | 550 | 42611100 | Promocija- | 2025-11-28 07:47 | - - | 0
201645 | PVC fascikle “L” bezbojne | Komad | 100 | 1 |  |  |  | 0 | 08 | 15 | 3 | 42611100 | Promocija- | 2025-11-28 07:47 | - - | 0
201646 | PVC fascikle “L” u boji | Komad | 100 | 1 |  |  |  | 0 | 08 | 15 | 3 | 42611100 | Promocija- | 2025-11-28 07:47 | - - | 0
201553 | PVC lenjir u boji dužine 30 cm | Komad | 1 | 1 |  |  |  | 0 | 08 | 15 | 10 | 42611100 | Promocija- | 2025-11-28 07:47 | - - | 0
206033 | RASHEFTIVAE | Komad | 1 | 1 |  |  |  | 0 | 08 | 15 | 25 | 42611100 | Promocija- | 2025-11-28 07:47 | - - | 0
201694 | Registrator A4 uski | Komad | 0 | 1 |  |  |  | 0 | 08 | 15 | 130 | 42611100 | Promocija- | 2025-11-28 07:47 | - - | 0
201588 | Registrator A4 | Komad | 4 | 1 |  |  |  | 0 | 08 | 15 | 130 | 42611100 | Promocija- | 2025-11-28 07:47 | - - | 0
201589 | Registrator A5 | Komad | 0 | 1 |  |  |  | 0 | 08 | 15 | 130 | 42611100 | Promocija- | 2025-11-28 07:47 | - - | 0
201540 | Rezana gumica dužine 3cm - silikonska | Kilogram | 0 | 1 |  |  |  | 0 | 08 | 15 | 450 | 42611100 | Promocija- | 2025-11-28 07:47 | - - | 0
201548 | Roler gel 0,5 crveni | Komad | 0 | 1 |  |  |  | 0 | 08 | 15 | 15 | 42611100 | Promocija- | 2025-11-28 07:47 | - - | 0
209967 | Roler gel 0,5 plavi | Komad | 0 | 1 |  |  |  | 0 | 08 | 15 | 15 | 42611100 | Promocija- | 2025-11-28 07:47 | - - | 0
201547 | Roler gel 0,5 crni | Komad | 0 | 1 |  |  |  | 0 | 08 | 15 | 15 | 42611100 | Promocija- | 2025-11-28 07:47 | - - | 0
201565 | Samolepljivi blokovi za poruke | Komad | 0 | 1 |  |  |  | 0 | 08 | 15 | 16 | 42611100 | Promocija- | 2025-11-28 07:47 | - - | 0
201649 | Selotejp (15 x 33) | Komad | 3 | 1 |  |  |  | 0 | 08 | 15 | 7 | 42611100 | Promocija- | 2025-11-28 07:47 | - - | 0
201650 | Selotejp (mat.) (48 x 50) | Komad | 0 | 1 |  |  |  | 0 | 08 | 15 | 35 | 42611100 | Promocija- | 2025-11-28 07:47 | - - | 0
201781 | Selotejp (48x50) - providni | Komad | 0 | 1 |  |  |  | 0 | 08 | 15 | 35 | 42611100 | Promocija- | 2025-11-28 07:47 | - - | 0
206089 | Skalpel profesionalni | Komad | 0 | 1 |  |  |  | 0 | 08 | 15 | 195 | 42611100 | Promocija- | 2025-11-28 07:47 | - - | 0
201809 | Spajalice br 5 velike niklovane | Pakovanje | 0 | 1 |  |  |  | 0 | 08 | 15 | 22 | 42611100 | Promocija- | 2025-11-28 07:47 | - - | 0
201808 | Spajalice male br 2 niklovane | Pakovanje | 3 | 1 |  |  |  | 0 | 08 | 15 | 14 | 42611100 | Promocija- | 2025-11-28 07:47 | - - | 0
207218 | Spirale za koricenje 19 | Kutija | 0 | 1 |  |  |  | 0 | 08 | 15 | 750 | 42611100 | Promocija- | 2025-11-28 07:47 | - - | 0
206003 | Spirale za koricenje 8 | Kutija | 0 | 1 |  |  |  | 0 | 08 | 15 | 320 | 42611100 | Promocija- | 2025-11-28 07:47 | - - | 0
207216 | Spirale za koricenje 12 | Kutija | 0 | 1 |  |  |  | 0 | 08 | 15 | 530 | 42611100 | Promocija- | 2025-11-28 07:47 | - - | 0
207217 | Spirale za koricenje 14 | Kutija | 0 | 1 |  |  |  | 0 | 08 | 15 | 560 | 42611100 | Promocija- | 2025-11-28 07:47 | - - | 0
208262 | Spirale za koricenje 25 | Kutija | 0 | 1 |  |  |  | 0 | 08 | 15 | 0 | 42611100 | Promocija- | 2025-11-28 07:47 | - - | 0
206005 | Spirale za koricenje 16 | Kutija | 0 | 1 |  |  |  | 0 | 08 | 15 | 700 | 42611100 | Promocija- | 2025-11-28 07:47 | - - | 0
211143 | Spirale za koricenje 51 | Kutija | 0 | 1 |  |  |  | 0 | 08 | 15 | 0 | 42611100 | Promocija- | 2025-11-28 07:47 | - - | 0
206788 | Stalak za dokumenta | Komad | 0 | 1 |  |  |  | 0 | 08 | 15 | 400 | 42611100 | Promocija- | 2025-11-28 07:47 | - - | 0
206052 | STALAK ZA SELOTEJP | Komad | 0 | 1 |  |  |  | 0 | 08 | 15 | 60 | 42611100 | Promocija- | 2025-11-28 07:47 | - - | 0
210774 | Standardna ručna streč folija, širina oko 500 mm, 5 kg, 23µm - hilzna od 1 do 1,6 kg; dužina po rolni oko 400 m | Komad | 0 | 1 |  |  |  | 0 | 08 | 15 | 230 | 42611100 | Promocija- | 2025-11-28 07:47 | - - | 0
201948 | Super lepak | Komad | 0 | 1 |  |  |  | 0 | 08 | 15 | 15 | 42611100 | Promocija- | 2025-11-28 07:47 | - - | 0
201590 | Sveska A4 TP(100 lista) | Komad | 0 | 1 |  |  |  | 0 | 08 | 15 | 130 | 42611100 | Promocija- | 2025-11-28 07:47 | - - | 0
201756 | Sveska A4 (index) | Komad | 0 | 1 |  |  |  | 0 | 08 | 15 | 150 | 42611100 | Promocija- | 2025-11-28 07:47 | - - | 0
207210 | Sveska A4 TP (kvadratići) | Komad | 0 | 1 |  |  |  | 0 | 08 | 15 | 130 | 42611100 | Promocija- | 2025-11-28 07:47 | - - | 0
201591 | Sveska A5 TP (100 lista) | Komad | 0 | 1 |  |  |  | 0 | 08 | 15 | 65 | 42611100 | Promocija- | 2025-11-28 07:47 | - - | 0
201592 | Sveska A5 TP (index) | Komad | 0 | 1 |  |  |  | 0 | 08 | 15 | 75 | 42611100 | Promocija- | 2025-11-28 07:47 | - - | 0
206078 | TABLA PLUTANA 40X60 | Komad | 0 | 1 |  |  |  | 0 | 08 | 15 | 350 | 42611100 | Promocija- | 2025-11-28 07:47 | - - | 0
206046 | Tekst marker-signir-raznih boja | Komad | 0 | 1 |  |  |  | 0 | 08 | 15 | 15 | 42611100 | Promocija- | 2025-11-28 07:47 | - - | 0
210141 | Termo rolna za fiskalnu kasu 57 mm /40 | Komad | 0 | 1 |  |  |  | 0 | 08 | 15 | 18 | 42611100 | Promocija- | 2025-11-28 07:47 | - - | 0
210144 | Termo rolna za fiskalnu kasu 80 mm /70 | Komad | 0 | 1 |  |  |  | 0 | 08 | 15 | 75 | 42611100 | Promocija- | 2025-11-28 07:47 | - - | 0
210146 | Torba za nosenje dokumenata | Komad | 0 | 1 |  |  |  | 0 | 08 | 15 | 1000 | 42611100 | Promocija- | 2025-11-28 07:47 | - - | 0
206041 | Trgovačka hartija | Ris | 0 | 1 |  |  |  | 0 | 08 | 15 | 350 | 42611100 | Promocija- | 2025-11-28 07:47 | - - | 0
207211 | Trobojni konac - Jemstvenik | Komad | 0 | 1 |  |  |  | 0 | 08 | 15 | 50 | 42611100 | Promocija- | 2025-11-28 07:47 | - - | 0
201832 | Ukrasne čiode za memo ploču | Pakovanje | 0 | 1 |  |  |  | 0 | 08 | 15 | 20 | 42611100 | Promocija- | 2025-11-28 07:47 | - - | 0
210147 | Uložak za identifikacionu karticu sa trakicom | Komad | 0 | 1 |  |  |  | 0 | 08 | 15 | 10 | 42611100 | Promocija- | 2025-11-28 07:47 | - - | 0
201787 | Eaše za olovku (žičanu) | Komad | 0 | 1 |  |  |  | 0 | 08 | 15 | 45 | 42611100 | Promocija- | 2025-11-28 07:47 | - - | 0
207231 | Blok nalog blagajni DA ISPLATI A55 NCR 1/100 | Komad | 0 | 2 |  |  |  | 0 | 08 | 15 | 75 | 42611100 | Promocija- | 2025-11-28 07:47 | - - | 0
206093 | Blok nalog blagajni DA NAPLATI A55 NCR 1/100 | Komad | 0 | 2 |  |  |  | 0 | 08 | 15 | 75 | 42611100 | Promocija- | 2025-11-28 07:47 | - - | 0
201737 | Blok priznanica (numerisana, format 10x15 cm, 50x3 stranice, sa preslikavanjem, original i dve kopije) | Komad | 0 | 2 |  |  |  | 0 | 08 | 15 | 40 | 42611100 | Promocija- | 2025-11-28 07:47 | - - | 0
206085 | Blok putni nalog za teretno motorno vozilo 1/100 A4 | Komad | 0 | 2 |  |  |  | 0 | 08 | 15 | 140 | 42611100 | Promocija- | 2025-11-28 07:47 | - - | 0
201569 | Delovodnik A4 200 listova, 24x34 cm | Komad | 0 | 2 |  |  |  | 0 | 08 | 15 | 500 | 42611100 | Promocija- | 2025-11-28 07:47 | - - | 0
210228 | DELOVODNIK VELIKI -24cm x 34cm | Komad | 0 | 2 |  |  |  | 0 | 08 | 15 | 350 | 42611100 | Promocija- | 2025-11-28 07:47 | - - | 0
202224 | Dnevnik blagajne | Komad | 0 | 2 |  |  |  | 0 | 08 | 15 | 150 | 42611100 | Promocija- | 2025-11-28 07:47 | - - | 0
206076 | Kartica za označavanje podloga 8,5x6cm | Komad | 0 | 2 |  |  |  | 0 | 08 | 15 | 0 | 42611100 | Promocija- | 2025-11-28 07:47 | - - | 0
201714 | Knjiga protokola A3, 200 lista, tvrdi povez, razne po uzorku | Komada | 0 | 2 |  |  |  | 0 | 08 | 15 | 1740 | 42611100 | Promocija- | 2025-11-28 07:47 | - - | 0
207221 | Knjiga protokola ispitivanja kvaliteta vazduha, po uzorku 200 listova | Komad | 0 | 2 |  |  |  | 0 | 08 | 15 | 2000 | 42611100 | Promocija- | 2025-11-28 07:47 | - - | 0
206805 | Knjige protokola za merenje buke, po uzorku | Komad | 0 | 2 |  |  |  | 0 | 08 | 15 | 0 | 42611100 | Promocija- | 2025-11-28 07:47 | - - | 0
201679 | Knjiga protokola obroka A3 po uzorku | Komad | 0 | 2 |  |  |  | 0 | 08 | 15 | 2000 | 42611100 | Promocija- | 2025-11-28 07:47 | - - | 0
207222 | Knjiga protokola otpadnih i površinskih voda po uzorku A3, 200 listova | Komad | 0 | 2 |  |  |  | 0 | 08 | 15 | 2000 | 42611100 | Promocija- | 2025-11-28 07:47 | - - | 0
201676 | Knjiga protokola voda za piće i voda bazena po uzorku | Komad | 0 | 2 |  |  |  | 0 | 08 | 15 | 2000 | 42611100 | Promocija- | 2025-11-28 07:47 | - - | 0
201677 | Knjige protokola namirnica i predmeta opšte upot.po uzorku | Komad | 0 | 2 |  |  |  | 0 | 08 | 15 | 2000 | 42611100 | Promocija- | 2025-11-28 07:47 | - - | 0
204573 | Nalepnice "Oštri predmeti" po uzorku 10,5x7,5cm | Komad | 0 | 2 |  |  |  | 0 | 08 | 15 | 0 | 42611100 | Promocija- | 2025-11-28 07:47 | - - | 0
201683 | Nalepnice ''Opasan otpad'' po uzorku (6 vrsta) | Komad | 0 | 2 |  |  |  | 0 | 08 | 15 | 10 | 42611100 | Promocija- | 2025-11-28 07:47 | - - | 0
201711 | Obrazac Q2.PO.006-03 izdanje 3 - prijava otkaza | Komada | 0 | 2 |  |  |  | 0 | 08 | 15 | 220 | 42611100 | Promocija- | 2025-11-28 07:47 | - - | 0
201708 | Potvrda za podizanje rezultata | Komada | 0 | 2 |  |  |  | 0 | 08 | 15 | 1 | 42611100 | Promocija- | 2025-11-28 07:47 | - - | 0
206858 | Protokol biohemijskih analiza Q2x4.016-01 | Komad | 0 | 2 |  |  |  | 0 | 08 | 15 | 0 | 42611100 | Promocija- | 2025-11-28 07:47 | - - | 0
201587 | Protokol bolesnika (Savremena administracija obr.br.4/421) ili odgovarajući | Komad | 0 | 2 |  |  |  | 0 | 08 | 15 | 0 | 42611100 | Promocija- | 2025-11-28 07:47 | - - | 0
206069 | Putni nalog za putničko vozilo A4-BLOK | Komad | 1 | 2 |  |  |  | 0 | 08 | 15 | 140 | 42611100 | Promocija- | 2025-11-28 07:47 | - - | 0
201675 | Rezultat liste urin po uzorku | Komad | 0 | 2 |  |  |  | 0 | 08 | 15 | 0 | 42611100 | Promocija- | 2025-11-28 07:47 | - - | 0
201715 | Sanitarne knjižice | Komad | 0 | 2 |  |  |  | 0 | 08 | 15 | 0 | 42611100 | Promocija- | 2025-11-28 07:47 | - - | 0
201846 | Papir za fotokopiranje A4 | Ris | 30 | 3 |  |  |  | 0 | 08 | 15 | 332 | 42611100 | Promocija- | 2025-11-28 07:47 | - - | 0
207237 | Papir za fotokopiranje A4 (250g, deblji, za sertifikate) | Ris | 0 | 3 |  |  |  | 0 | 08 | 15 | 1043 | 42611100 | Promocija- | 2025-11-28 07:47 | - - | 0
206055 | Papir za laser štampač A3 | Ris | 0 | 3 |  |  |  | 0 | 08 | 15 | 695 | 42611100 | Promocija- | 2025-11-28 07:47 | - - | 0
206050 | Papir za laser štampač A5 | Ris | 0 | 3 |  |  |  | 0 | 08 | 15 | 195 | 42611100 | Promocija- | 2025-11-28 07:47 | - - | 0
209653 | Brojevi crni (samolepljivi) na koturu (osnovna traka širine 34mm, nalepnica sa brojem 30x10mm, sa zaobljenim krajevima, razmak izmedu nalepnica min 3mm, visina broja na nalepnici 4mm (Virusologija) | Komad | 0 | 4 |  |  |  | 0 | 08 | 15 | 0 | 42611100 | Promocija- | 2025-11-28 07:47 | - - | 0
209654 | Brojevi crveni (samolepljivi) na koturu (osnovna traka širine 34mm, nalepnica sa brojem 30x10mm, sa zaobljenim krajevima, razmak izmedu nalepnica min 3mm, visina broja na nalepnici 4mm (Virusologija) | Komad | 0 | 4 |  |  |  | 0 | 08 | 15 | 0 | 42611100 | Promocija- | 2025-11-28 07:47 | - - | 0
209655 | Brojevi zeleni (samolepljivi) na koturu (osnovna traka širine 34mm, nalepnica sa brojem 30x10mm, sa zaobljenim krajevima, razmak izmedu nalepnica min 3mm, visina broja na nalepnici 4mm (Virusologija) | Komad | 0 | 4 |  |  |  | 0 | 08 | 15 | 0 | 42611100 | Promocija- | 2025-11-28 07:47 | - - | 0
209656 | Brojevi plavi (samolepljivi) na koturu (osnovna traka širine 34mm, nalepnica sa brojem 30x10mm, sa zaobljenim krajevima, razmak izmedu nalepnica min 3mm, visina broja na nalepnici 4mm (Virusologija) | Komad | 0 | 4 |  |  |  | 0 | 08 | 15 | 0 | 42611100 | Promocija- | 2025-11-28 07:47 | - - | 0
207047 | Brojevi crni (samolepljivi), od 1-15000, na koturu (osnovna traka širine 34mm, nalepnica sa brojem 30x10mm, sa zaobljenim krajevima, razmak izmedu nalepnica min 3mm, visina broja na nalepnici 4mm (Higijena) | Komad | 0 | 4 |  |  |  | 0 | 08 | 15 | 0 | 42611100 | Promocija- | 2025-11-28 07:47 | - - | 0
207228 | Brojevi crveni (samolepljivi), od 1-15000, na koturu (osnovna traka širine 34mm, nalepnica sa brojem 30x10mm, sa zaobljenim krajevima, razmak izmedu nalepnica min 3mm, visina broja na nalepnici 4mm (Higijena) | Komad | 0 | 4 |  |  |  | 0 | 08 | 15 | 0 | 42611100 | Promocija- | 2025-11-28 07:47 | - - | 0
205230 | Brojevi crni (samolepljivi), od 1-9000, na koturu (osnovna traka širine 34mm, nalepnica sa brojem 30x10mm, sa zaobljenim krajevima, razmak izmedu nalepnica min 3mm, visina broja na nalepnici 4mm (Higijena) | Komad | 0 | 4 |  |  |  | 0 | 08 | 15 | 0 | 42611100 | Promocija- | 2025-11-28 07:47 | - - | 0
205231 | Brojevi crveni (samolepljivi), od 1-9000, na koturu (osnovna traka širine 34mm, nalepnica sa brojem 30x10mm, sa zaobljenim krajevima, razmak izmedu nalepnica min 3mm, visina broja na nalepnici 4mm (Higijena) | Komada | 0 | 4 |  |  |  | 0 | 08 | 15 | 0.52 | 42611100 | Promocija- | 2025-11-28 07:47 | - - | 0
207227 | Brojevi zeleni (samolepljivi), od 1-10000, na koturu (osnovna traka širine 34mm, nalepnica sa brojem 30x10mm, sa zaobljenim krajevima, razmak izmedu nalepnica min 3mm, visina broja na nalepnici 4mm (Higijena) | Komad | 0 | 4 |  |  |  | 0 | 08 | 15 | 0 | 42611100 | Promocija- | 2025-11-28 07:47 | - - | 0
207229 | Brojevi crni (samolepljivi), od 1-150000, na koturu (osnovna traka širine 34mm, nalepnica sa brojem 30x10mm, sa zaobljenim krajevima, razmak izmedu nalepnica min 3mm, visina broja na nalepnici 4mm (Mikrobiologija) | Komada | 0 | 4 |  |  |  | 0 | 08 | 15 | 0.2 | 42611100 | Promocija- | 2025-11-28 07:47 | - - | 0
207230 | Brojevi crveni (samolepljivi), od 1-350000, na koturu (osnovna traka širine 34mm, nalepnica sa brojem 30x10mm, sa zaobljenim krajevima, razmak izmedu nalepnica min 3mm, visina broja na nalepnici 4mm (Mikrobiologija) | Komad | 0 | 4 |  |  |  | 0 | 08 | 15 | 0 | 42611100 | Promocija- | 2025-11-28 07:47 | - - | 0
207319 | Vodootporne nalepnice ULV 48-20; 45.7x21.2 mm, 960 nalepnica | Komad | 0 | 5 |  |  |  | 0 | 08 | 15 | 0 | 42611100 | Promocija- | 2025-11-28 07:47 | - - | 0
211097 | Nalepnice za termalni štampač, 50mm x 12mm | Komada | 0 | 6 |  |  |  | 0 | 08 | 15 | 0.15 | 42611100 | Promocija- | 2025-11-28 07:47 | - - | 0
211098 | Nalepnice za termalni štampač, 50mm x 24mm ili 50mm x 25mm | Komad | 0 | 6 |  |  |  | 0 | 08 | 15 | 0 | 42611100 | Promocija- | 2025-11-28 07:47 | - - | 0
201722 | Fascikla kartonska u boji, format A4 , tonirani hromokarton, iz jednog dela sa tri klapne, jednobojna | Komada | 0 | 0 |  |  |  | 0 | 08 | 15 | 15 | 42611100 | Promocija- | 2025-11-28 07:47 | - - | 0
206082 | Fascikla sa dugmetom PVC A4 | Komada | 0 | 0 |  |  |  | 0 | 08 | 15 | 20 | 42611100 | Promocija- | 2025-11-28 07:47 | - - | 0
201757 | Spirale za koricenje (dimenzija 6 mm,pakovanje 100/1) | Kutija | 0 | 0 |  |  |  | 0 | 08 | 15 | 280 | 42611100 | Promocija- | 2025-11-28 07:47 | - - | 0
206004 | Spirale za koricenje (dimenzija 10 mm,pakovanje 100/1) | Kutija | 0 | 0 |  |  |  | 0 | 08 | 15 | 365 | 42611100 | Promocija- | 2025-11-28 07:47 | - - | 0
200717 | PVC držači za papir horizontalni | Komada | 0 | 0 |  |  |  | 0 | 08 | 15 | 550 | 42611100 | Promocija- | 2025-11-28 07:47 | - - | 0
201827 | Nalepnice bele(64.6x33.8mm, 24 nalepnica na listu) | Pakovanje | 1 | 0 |  |  |  | 0 | 08 | 15 | 600 | 42611100 | Promocija- | 2025-11-28 07:47 | - - | 0
211173 | Nalepnice bele(25x10mm, na A4 formatu) | Pakovanje | 0 | 0 |  |  |  | 0 | 08 | 15 | 450 | 42611100 | Promocija- | 2025-11-28 07:47 | - - | 0
211190 | Papir za ploter štampač Canon IPF815, 120gr, dimenzije 0,914x50m | Komada | 0 | 0 |  |  |  | 0 | 08 | 15 | 2000 | 42611100 | Promocija- | 2025-11-28 07:47 | - - | 0
207232 | Priznanica dnevnog pazara A5 | Blok | 0 | 0 |  |  |  | 0 | 08 | 15 | 0 | 42611100 | Promocija- | 2025-11-28 07:47 | - - | 0
207674 | Nalepnice za registratore | Komada | 0 | 0 |  |  |  | 0 | 08 | 15 | 10 | 42611100 | Promocija- | 2025-11-28 07:47 | - - | 0
211194 | Drvena olovka | Komada | 10 | 0 |  |  |  | 0 | 08 | 15 | 20 | 42611100 | Promocija- | 2025-11-28 07:47 | - - | 0
211195 | Stoni držač za mali blokčić papir za beleške 90x90mm (žičani crni) | Komada | 0 | 0 |  |  |  | 0 | 08 | 15 | 0 | 42611100 | Promocija- | 2025-11-28 07:47 | - - | 0
211237 | Srebrne vodootporne nalepnice ULS 48 -20; 45,7 x 21,2 mm | Komada | 0 | 6 |  |  |  | 0 | 08 | 15 | 2.87 | 42611100 | Promocija- | 2025-11-28 07:47 | - - | 0
211570 | POST-IT INDEX (ZA OBELEŽAVANJE STRANICA), plastificirani | Komada | 0 | 0 |  |  |  | 0 | 08 | 15 | 0 | 42611100 | Promocija- | 2025-11-28 07:47 | - - | 0
211571 | Aluminijumska bušilica, kapacitet: 100±10 listova 80gr papira | Komada | 0 | 0 |  |  |  | 0 | 08 | 15 | 0 | 42611100 | Promocija- | 2025-11-28 07:47 | - - | 0
211572 | Čiode | Pakovanje | 0 | 0 |  |  |  | 0 | 08 | 15 | 100 | 42611100 | Promocija- | 2025-11-28 07:47 | - - | 0
201731 | Ading rolna 5,7 | Komad | 0 | 1 |  |  |  | 0 | 08 | 22 | 16 | 42611100 | Promocija | 2025-11-28 08:05 | - - | 0
205960 | Ading rolna 6,9 | Komad | 0 | 1 |  |  |  | 0 | 08 | 22 | 23 | 42611100 | Promocija | 2025-11-28 08:05 | - - | 0
201629 | Alufolija (30 x 0,40) | Komad | 0 | 1 |  |  |  | 0 | 08 | 22 | 150 | 42611100 | Promocija | 2025-11-28 08:05 | - - | 0
206006 | BLOK ZA BELEŠKE - NOTES | Komad | 3 | 1 |  |  |  | 0 | 08 | 22 | 50 | 42611100 | Promocija | 2025-11-28 08:05 | - - | 0
201734 | Blok za beleške poruka | Komad | 3 | 1 |  |  |  | 0 | 08 | 22 | 60 | 42611100 | Promocija | 2025-11-28 08:05 | - - | 0
201823 | CD - R mediji u kutiji | Pakovanje | 0 | 1 |  |  |  | 0 | 08 | 22 | 15 | 42611100 | Promocija | 2025-11-28 08:05 | - - | 0
201659 | Datumar automat sa mehanizmom (kao automatski pečat) | Komad | 0 | 1 |  |  |  | 0 | 08 | 22 | 450 | 42611100 | Promocija | 2025-11-28 08:05 | - - | 0
210206 | Drvene boje 24/1 | Komad | 0 | 1 |  |  |  | 0 | 08 | 22 | 300 | 42611100 | Promocija | 2025-11-28 08:05 | - - | 0
201668 | Držač za selotejp | Komad | 2 | 1 |  |  |  | 0 | 08 | 22 | 150 | 42611100 | Promocija | 2025-11-28 08:05 | - - | 0
201780 | Držači za postere aluminijumski | Komad | 0 | 1 |  |  |  | 0 | 08 | 22 | 1000 | 42611100 | Promocija | 2025-11-28 08:05 | - - | 0
206054 | DVD - R | Komad | 0 | 1 |  |  |  | 0 | 08 | 22 | 19 | 42611100 | Promocija | 2025-11-28 08:05 | - - | 0
206010 | Fascikla kartonska | Komad | 5 | 1 |  |  |  | 0 | 08 | 22 | 12 | 42611100 | Promocija | 2025-11-28 08:05 | - - | 0
206047 | FASCIKLA KARTONSKA SA GUMOM (Format A4 proširen, tonirani hromokarton sa plastificiranom doradom, jednobojna) | Komad | 10 | 1 |  |  |  | 0 | 08 | 22 | 25 | 42611100 | Promocija | 2025-11-28 08:05 | - - | 0
206012 | Fascikla PVC sa mehanizmom | Komad | 10 | 1 |  |  |  | 0 | 08 | 22 | 14 | 42611100 | Promocija | 2025-11-28 08:05 | - - | 0
206048 | FASCIKLA SA KEPER TRAKOM | Komad | 0 | 1 |  |  |  | 0 | 08 | 22 | 40 | 42611100 | Promocija | 2025-11-28 08:05 | - - | 0
206056 | Flip čart papir | Blok | 0 | 1 |  |  |  | 0 | 08 | 22 | 280 | 42611100 | Promocija | 2025-11-28 08:05 | - - | 0
210211 | Flomaster 12/1 Premium ili odgovarajuće | Pakovanje | 0 | 1 |  |  |  | 0 | 08 | 22 | 65 | 42611100 | Promocija | 2025-11-28 08:05 | - - | 0
201561 | Flomasteri za pisanje po flip čartu (crni i crveni i plavi) | Komad | 3 | 1 |  |  |  | 0 | 08 | 22 | 65 | 42611100 | Promocija | 2025-11-28 08:05 | - - | 0
201759 | Folije za koricenje A4 (raznih boja, Format A4, PVC, pakovanje:100/1) | Pakovanje | 0 | 1 |  |  |  | 0 | 08 | 22 | 580 | 42611100 | Promocija | 2025-11-28 08:05 | - - | 0
201760 | Folije za plastificiranje Format A4, 125 mic,pak:100/1) | Pakovanje | 0 | 1 |  |  |  | 0 | 08 | 22 | 500 | 42611100 | Promocija | 2025-11-28 08:05 | - - | 0
206014 | Gumica za brisanje (bela, Staedtler ili odgovarajuće) | Komad | 0 | 1 |  |  |  | 0 | 08 | 22 | 7 | 42611100 | Promocija | 2025-11-28 08:05 | - - | 0
201660 | Heftalica - stona za spajanje preko 50 listova | Komad | 1 | 1 |  |  |  | 0 | 08 | 22 | 300 | 42611100 | Promocija | 2025-11-28 08:05 | - - | 0
201633 | Heftalica, za spajanje preko 20 listova(po izgledu klešta, koristi municiju 24/6 Hefta do 35 listova) | Komad | 1 | 1 |  |  |  | 0 | 08 | 22 | 160 | 42611100 | Promocija | 2025-11-28 08:05 | - - | 0
206787 | Hemijska olovka - Sa plastičnim uloškom, boja ispisa crvena | Komad | 5 | 1 |  |  |  | 0 | 08 | 22 | 7 | 42611100 | Promocija | 2025-11-28 08:05 | - - | 0
201634 | Hemijska olovka - Sa plastičnim uloškom, boja ispisa plava | Komad | 20 | 1 |  |  |  | 0 | 08 | 22 | 7 | 42611100 | Promocija | 2025-11-28 08:05 | - - | 0
201806 | Indigo ručni | Pakovanje | 0 | 1 |  |  |  | 0 | 08 | 22 | 130 | 42611100 | Promocija | 2025-11-28 08:05 | - - | 0
206016 | JASTUČE ZA PEČATE bez mastila (Jastuče u metalnoj kutiji) | Komad | 0 | 1 |  |  |  | 0 | 08 | 22 | 45 | 42611100 | Promocija | 2025-11-28 08:05 | - - | 0
206072 | Kalkulator-digitron | Komad | 2 | 1 |  |  |  | 0 | 08 | 22 | 280 | 42611100 | Promocija | 2025-11-28 08:05 | - - | 0
201539 | Kanap tanji 0,9/2 (500g +- 15g) | Komad | 0 | 1 |  |  |  | 0 | 08 | 22 | 260 | 42611100 | Promocija | 2025-11-28 08:05 | - - | 0
210145 | Kesa natron sa ručkom | Komad | 150 | 1 |  |  |  | 0 | 08 | 22 | 50 | 42611100 | Promocija | 2025-11-28 08:05 | - - | 0
201807 | Klamarica (24/6) | Pakovanje | 2 | 1 |  |  |  | 0 | 08 | 22 | 18 | 42611100 | Promocija | 2025-11-28 08:05 | - - | 0
201812 | Klamarice za heftalicu 23/10 | Pakovanje | 1 | 1 |  |  |  | 0 | 08 | 22 | 40 | 42611100 | Promocija | 2025-11-28 08:05 | - - | 0
201538 | Klobučni papir | Kilogram | 0 | 1 |  |  |  | 0 | 08 | 22 | 270 | 42611100 | Promocija | 2025-11-28 08:05 | - - | 0
210217 | Kolaž papir B5 samolepljivi | Komad | 0 | 1 |  |  |  | 0 | 08 | 22 | 65 | 42611100 | Promocija | 2025-11-28 08:05 | - - | 0
206087 | Korektor roler traka | Komad | 10 | 1 |  |  |  | 0 | 08 | 22 | 29 | 42611100 | Promocija | 2025-11-28 08:05 | - - | 0
201636 | Korekturni lak (beli) | Komad | 3 | 1 |  |  |  | 0 | 08 | 22 | 22 | 42611100 | Promocija | 2025-11-28 08:05 | - - | 0
206081 | Korice za spiralno koričenje 100/1 | Pakovanje | 0 | 1 |  |  |  | 0 | 08 | 22 | 500 | 42611100 | Promocija | 2025-11-28 08:05 | - - | 0
206061 | Koverta B5 roza | Komad | 0 | 1 |  |  |  | 0 | 08 | 22 | 2.8 | 42611100 | Promocija | 2025-11-28 08:05 | - - | 0
201754 | Koverte bele velike samolepljive | Komad | 0 | 1 |  |  |  | 0 | 08 | 22 | 9 | 42611100 | Promocija | 2025-11-28 08:05 | - - | 0
201575 | Koverte male BP (17,5 x 12,5) bele, samolepljive | Komad | 10 | 1 |  |  |  | 0 | 08 | 22 | 1.6 | 42611100 | Promocija | 2025-11-28 08:05 | - - | 0
201577 | Koverte sa prozorom (11 x 23) “LP”, samolepljive | Komad | 0 | 1 |  |  |  | 0 | 08 | 22 | 1.7 | 42611100 | Promocija | 2025-11-28 08:05 | - - | 0
201576 | Koverte velike (1000 AD) | Komad | 0 | 1 |  |  |  | 0 | 08 | 22 | 5.5 | 42611100 | Promocija | 2025-11-28 08:05 | - - | 0
205149 | Koverte velike sa "V" otvorom, vlažno lepljenje | Komad | 0 | 1 |  |  |  | 0 | 08 | 22 | 4.5 | 42611100 | Promocija | 2025-11-28 08:05 | - - | 0
206786 | Lenjir PVC 50cm providan | Komad | 0 | 1 |  |  |  | 0 | 08 | 22 | 30 | 42611100 | Promocija | 2025-11-28 08:05 | - - | 0
206045 | Lepak univerzalni | Komad | 3 | 1 |  |  |  | 0 | 08 | 22 | 70 | 42611100 | Promocija | 2025-11-28 08:05 | - - | 0
201637 | Magnetna kutija za spajalice | Komad | 2 | 1 |  |  |  | 0 | 08 | 22 | 45 | 42611100 | Promocija | 2025-11-28 08:05 | - - | 0
210213 | Makaze 13cm CIK-CAK 3/1 | Komad | 0 | 1 |  |  |  | 0 | 08 | 22 | 70 | 42611100 | Promocija | 2025-11-28 08:05 | - - | 0
201638 | Makaze za papir dužina sečiva min. 8 cm | Komad | 3 | 1 |  |  |  | 0 | 08 | 22 | 45 | 42611100 | Promocija | 2025-11-28 08:05 | - - | 0
201639 | Marker - crni, plavi | Komad | 5 | 1 |  |  |  | 0 | 08 | 22 | 8 | 42611100 | Promocija | 2025-11-28 08:05 | - - | 0
201640 | Marker za staklo (crni ili plavi; Sharpie ili odgovarajući) | Komad | 0 | 1 |  |  |  | 0 | 08 | 22 | 70 | 42611100 | Promocija | 2025-11-28 08:05 | - - | 0
201641 | Mastilo za pečat plavo | Komad | 0 | 1 |  |  |  | 0 | 08 | 22 | 22 | 42611100 | Promocija | 2025-11-28 08:05 | - - | 0
206007 | Metalni bušač akata sa graničnikom Kapacitet: 25±10 listova 80gr papira | Komad | 0 | 1 |  |  |  | 0 | 08 | 22 | 250 | 42611100 | Promocija | 2025-11-28 08:05 | - - | 0
201655 | Metalni zarezač za standardne grafitne olovke | Komad | 0 | 1 |  |  |  | 0 | 08 | 22 | 8 | 42611100 | Promocija | 2025-11-28 08:05 | - - | 0
201826 | Mine za tehničku olovku 0,5 | Pakovanje | 0 | 1 |  |  |  | 0 | 08 | 22 | 7 | 42611100 | Promocija | 2025-11-28 08:05 | - - | 0
201670 | Nakvasač, standardan | Komad | 0 | 1 |  |  |  | 0 | 08 | 22 | 25 | 42611100 | Promocija | 2025-11-28 08:05 | - - | 0
209942 | Nalepnica papir bela 3,5cmx2,5cm (1/100) | Pakovanje | 0 | 1 |  |  |  | 0 | 08 | 22 | 450 | 42611100 | Promocija | 2025-11-28 08:05 | - - | 0
201829 | Nalepnice 43 x 62 mm | Pakovanje | 0 | 1 |  |  |  | 0 | 08 | 22 | 450 | 42611100 | Promocija | 2025-11-28 08:05 | - - | 0
206094 | NALOG ZA UPLATU OBRAZAC BR.1 , 1+1 | Blok | 0 | 1 |  |  |  | 0 | 08 | 22 | 45 | 42611100 | Promocija | 2025-11-28 08:05 | - - | 0
206083 | NEDELJNI PLANER ZA 2025. GODINU | Komad | 0 | 1 |  |  |  | 0 | 08 | 22 | 250 | 42611100 | Promocija | 2025-11-28 08:05 | - - | 0
202511 | Obeleživači za knjige - post it samolepljivi papiri sa 4 boje | Pakovanje | 0 | 1 |  |  |  | 0 | 08 | 22 | 15 | 42611100 | Promocija | 2025-11-28 08:05 | - - | 0
206040 | Olovka, tehnička (Standardna, za mine 0,5mm) | Komad | 0 | 1 |  |  |  | 0 | 08 | 22 | 15 | 42611100 | Promocija | 2025-11-28 08:05 | - - | 0
206073 | Omot spisa | Komad | 0 | 1 |  |  |  | 0 | 08 | 22 | 3 | 42611100 | Promocija | 2025-11-28 08:05 | - - | 0
209497 | Papirne kesice 10x10 cm za transport uzoraka vazduha (filter papir, čađ i cevčice BTX) | Komad | 0 | 1 |  |  |  | 0 | 08 | 22 | 10 | 42611100 | Promocija | 2025-11-28 08:05 | - - | 0
207428 | Papirni selotejp sa obostranim lepljenjem | Komad | 0 | 1 |  |  |  | 0 | 08 | 22 | 50 | 42611100 | Promocija | 2025-11-28 08:05 | - - | 0
201742 | Perforirana plastična providna fascikla za registrator sa 11 rupa, folija "U" A4 80 mic. mat | Komad | 200 | 1 |  |  |  | 0 | 08 | 22 | 3.2 | 42611100 | Promocija | 2025-11-28 08:05 | - - | 0
210226 | Plutana tabla sa drvenim ramom i mogućnost kačenja na zid. Dimenzija 90x60 cm | Komad | 0 | 1 |  |  |  | 0 | 08 | 22 | 600 | 42611100 | Promocija | 2025-11-28 08:05 | - - | 0
206032 | POLIFAJLER | Komad | 0 | 1 |  |  |  | 0 | 08 | 22 | 150 | 42611100 | Promocija | 2025-11-28 08:05 | - - | 0
206777 | Poslovna torba za dokumenta - Conference Bag, dimenzije 35x43x11cm | Komad | 0 | 1 |  |  |  | 0 | 08 | 22 | 4500 | 42611100 | Promocija | 2025-11-28 08:05 | - - | 0
201717 | PVC držači za papir horizontalni | Komad | 0 | 1 |  |  |  | 0 | 08 | 22 | 550 | 42611100 | Promocija | 2025-11-28 08:05 | - - | 0
207318 | PVC držači za papir vertikalni | Komad | 0 | 1 |  |  |  | 0 | 08 | 22 | 550 | 42611100 | Promocija | 2025-11-28 08:05 | - - | 0
201645 | PVC fascikle “L” bezbojne | Komad | 50 | 1 |  |  |  | 0 | 08 | 22 | 3 | 42611100 | Promocija | 2025-11-28 08:05 | - - | 0
201646 | PVC fascikle “L” u boji | Komad | 20 | 1 |  |  |  | 0 | 08 | 22 | 3 | 42611100 | Promocija | 2025-11-28 08:05 | - - | 0
201553 | PVC lenjir u boji dužine 30 cm | Komad | 0 | 1 |  |  |  | 0 | 08 | 22 | 10 | 42611100 | Promocija | 2025-11-28 08:05 | - - | 0
206033 | RASHEFTIVAČ | Komad | 2 | 1 |  |  |  | 0 | 08 | 22 | 25 | 42611100 | Promocija | 2025-11-28 08:05 | - - | 0
201694 | Registrator A4 uski | Komad | 4 | 1 |  |  |  | 0 | 08 | 22 | 130 | 42611100 | Promocija | 2025-11-28 08:05 | - - | 0
201588 | Registrator A4 | Komad | 4 | 1 |  |  |  | 0 | 08 | 22 | 130 | 42611100 | Promocija | 2025-11-28 08:05 | - - | 0
201589 | Registrator A5 | Komad | 0 | 1 |  |  |  | 0 | 08 | 22 | 130 | 42611100 | Promocija | 2025-11-28 08:05 | - - | 0
201540 | Rezana gumica dužine 3cm - silikonska | Kilogram | 1 | 1 |  |  |  | 0 | 08 | 22 | 450 | 42611100 | Promocija | 2025-11-28 08:05 | - - | 0
201548 | Roler gel 0,5 crveni | Komad | 0 | 1 |  |  |  | 0 | 08 | 22 | 15 | 42611100 | Promocija | 2025-11-28 08:05 | - - | 0
209967 | Roler gel 0,5 plavi | Komad | 0 | 1 |  |  |  | 0 | 08 | 22 | 15 | 42611100 | Promocija | 2025-11-28 08:05 | - - | 0
201547 | Roler gel 0,5 crni | Komad | 0 | 1 |  |  |  | 0 | 08 | 22 | 15 | 42611100 | Promocija | 2025-11-28 08:05 | - - | 0
201565 | Samolepljivi blokovi za poruke | Komad | 0 | 1 |  |  |  | 0 | 08 | 22 | 16 | 42611100 | Promocija | 2025-11-28 08:05 | - - | 0
201649 | Selotejp (15 x 33) | Komad | 3 | 1 |  |  |  | 0 | 08 | 22 | 7 | 42611100 | Promocija | 2025-11-28 08:05 | - - | 0
201650 | Selotejp (mat.) (48 x 50) | Komad | 3 | 1 |  |  |  | 0 | 08 | 22 | 35 | 42611100 | Promocija | 2025-11-28 08:05 | - - | 0
201781 | Selotejp (48x50) - providni | Komad | 3 | 1 |  |  |  | 0 | 08 | 22 | 35 | 42611100 | Promocija | 2025-11-28 08:05 | - - | 0
206089 | Skalpel profesionalni | Komad | 0 | 1 |  |  |  | 0 | 08 | 22 | 195 | 42611100 | Promocija | 2025-11-28 08:05 | - - | 0
201809 | Spajalice br 5 velike niklovane | Pakovanje | 2 | 1 |  |  |  | 0 | 08 | 22 | 22 | 42611100 | Promocija | 2025-11-28 08:05 | - - | 0
201808 | Spajalice male br 2 niklovane | Pakovanje | 2 | 1 |  |  |  | 0 | 08 | 22 | 14 | 42611100 | Promocija | 2025-11-28 08:05 | - - | 0
207218 | Spirale za koricenje 19 | Kutija | 0 | 1 |  |  |  | 0 | 08 | 22 | 750 | 42611100 | Promocija | 2025-11-28 08:05 | - - | 0
206003 | Spirale za koricenje 8 | Kutija | 0 | 1 |  |  |  | 0 | 08 | 22 | 320 | 42611100 | Promocija | 2025-11-28 08:05 | - - | 0
207216 | Spirale za koricenje 12 | Kutija | 0 | 1 |  |  |  | 0 | 08 | 22 | 530 | 42611100 | Promocija | 2025-11-28 08:05 | - - | 0
207217 | Spirale za koricenje 14 | Kutija | 0 | 1 |  |  |  | 0 | 08 | 22 | 560 | 42611100 | Promocija | 2025-11-28 08:05 | - - | 0
208262 | Spirale za koricenje 25 | Kutija | 0 | 1 |  |  |  | 0 | 08 | 22 | 0 | 42611100 | Promocija | 2025-11-28 08:05 | - - | 0
206005 | Spirale za koricenje 16 | Kutija | 0 | 1 |  |  |  | 0 | 08 | 22 | 700 | 42611100 | Promocija | 2025-11-28 08:05 | - - | 0
211143 | Spirale za koricenje 51 | Kutija | 0 | 1 |  |  |  | 0 | 08 | 22 | 0 | 42611100 | Promocija | 2025-11-28 08:05 | - - | 0
206788 | Stalak za dokumenta | Komad | 0 | 1 |  |  |  | 0 | 08 | 22 | 400 | 42611100 | Promocija | 2025-11-28 08:05 | - - | 0
206052 | STALAK ZA SELOTEJP | Komad | 2 | 1 |  |  |  | 0 | 08 | 22 | 60 | 42611100 | Promocija | 2025-11-28 08:05 | - - | 0
210774 | Standardna ručna streč folija, širina oko 500 mm, 5 kg, 23µm - hilzna od 1 do 1,6 kg; dužina po rolni oko 400 m | Komad | 0 | 1 |  |  |  | 0 | 08 | 22 | 230 | 42611100 | Promocija | 2025-11-28 08:05 | - - | 0
201948 | Super lepak | Komad | 3 | 1 |  |  |  | 0 | 08 | 22 | 15 | 42611100 | Promocija | 2025-11-28 08:05 | - - | 0
201590 | Sveska A4 TP(100 lista) | Komad | 0 | 1 |  |  |  | 0 | 08 | 22 | 130 | 42611100 | Promocija | 2025-11-28 08:05 | - - | 0
201756 | Sveska A4 (index) | Komad | 0 | 1 |  |  |  | 0 | 08 | 22 | 150 | 42611100 | Promocija | 2025-11-28 08:05 | - - | 0
207210 | Sveska A4 TP (kvadratići) | Komad | 0 | 1 |  |  |  | 0 | 08 | 22 | 130 | 42611100 | Promocija | 2025-11-28 08:05 | - - | 0
201591 | Sveska A5 TP (100 lista) | Komad | 0 | 1 |  |  |  | 0 | 08 | 22 | 65 | 42611100 | Promocija | 2025-11-28 08:05 | - - | 0
201592 | Sveska A5 TP (index) | Komad | 0 | 1 |  |  |  | 0 | 08 | 22 | 75 | 42611100 | Promocija | 2025-11-28 08:05 | - - | 0
206078 | TABLA PLUTANA 40X60 | Komad | 0 | 1 |  |  |  | 0 | 08 | 22 | 350 | 42611100 | Promocija | 2025-11-28 08:05 | - - | 0
206046 | Tekst marker-signir-raznih boja | Komad | 10 | 1 |  |  |  | 0 | 08 | 22 | 15 | 42611100 | Promocija | 2025-11-28 08:05 | - - | 0
210141 | Termo rolna za fiskalnu kasu 57 mm /40 | Komad | 0 | 1 |  |  |  | 0 | 08 | 22 | 18 | 42611100 | Promocija | 2025-11-28 08:05 | - - | 0
210144 | Termo rolna za fiskalnu kasu 80 mm /70 | Komad | 0 | 1 |  |  |  | 0 | 08 | 22 | 75 | 42611100 | Promocija | 2025-11-28 08:05 | - - | 0
210146 | Torba za nosenje dokumenata | Komad | 0 | 1 |  |  |  | 0 | 08 | 22 | 1000 | 42611100 | Promocija | 2025-11-28 08:05 | - - | 0
206041 | Trgovačka hartija | Ris | 2 | 1 |  |  |  | 0 | 08 | 22 | 350 | 42611100 | Promocija | 2025-11-28 08:05 | - - | 0
207211 | Trobojni konac - Jemstvenik | Komad | 0 | 1 |  |  |  | 0 | 08 | 22 | 50 | 42611100 | Promocija | 2025-11-28 08:05 | - - | 0
201832 | Ukrasne čiode za memo ploču | Pakovanje | 2 | 1 |  |  |  | 0 | 08 | 22 | 20 | 42611100 | Promocija | 2025-11-28 08:05 | - - | 0
210147 | Uložak za identifikacionu karticu sa trakicom | Komad | 0 | 1 |  |  |  | 0 | 08 | 22 | 10 | 42611100 | Promocija | 2025-11-28 08:05 | - - | 0
201787 | Čaše za olovku (žičanu) | Komad | 2 | 1 |  |  |  | 0 | 08 | 22 | 45 | 42611100 | Promocija | 2025-11-28 08:05 | - - | 0
207231 | Blok nalog blagajni DA ISPLATI A55 NCR 1/100 | Komad | 0 | 2 |  |  |  | 0 | 08 | 22 | 75 | 42611100 | Promocija | 2025-11-28 08:05 | - - | 0
206093 | Blok nalog blagajni DA NAPLATI A55 NCR 1/100 | Komad | 0 | 2 |  |  |  | 0 | 08 | 22 | 75 | 42611100 | Promocija | 2025-11-28 08:05 | - - | 0
201737 | Blok priznanica (numerisana, format 10x15 cm, 50x3 stranice, sa preslikavanjem, original i dve kopije) | Komad | 0 | 2 |  |  |  | 0 | 08 | 22 | 40 | 42611100 | Promocija | 2025-11-28 08:05 | - - | 0
206085 | Blok putni nalog za teretno motorno vozilo 1/100 A4 | Komad | 0 | 2 |  |  |  | 0 | 08 | 22 | 140 | 42611100 | Promocija | 2025-11-28 08:05 | - - | 0
201569 | Delovodnik A4 200 listova, 24x34 cm | Komad | 0 | 2 |  |  |  | 0 | 08 | 22 | 500 | 42611100 | Promocija | 2025-11-28 08:05 | - - | 0
210228 | DELOVODNIK VELIKI -24cm x 34cm | Komad | 0 | 2 |  |  |  | 0 | 08 | 22 | 350 | 42611100 | Promocija | 2025-11-28 08:05 | - - | 0
202224 | Dnevnik blagajne | Komad | 0 | 2 |  |  |  | 0 | 08 | 22 | 150 | 42611100 | Promocija | 2025-11-28 08:05 | - - | 0
206076 | Kartica za označavanje podloga 8,5x6cm | Komad | 0 | 2 |  |  |  | 0 | 08 | 22 | 0 | 42611100 | Promocija | 2025-11-28 08:05 | - - | 0
201714 | Knjiga protokola A3, 200 lista, tvrdi povez, razne po uzorku | Komada | 0 | 2 |  |  |  | 0 | 08 | 22 | 1740 | 42611100 | Promocija | 2025-11-28 08:05 | - - | 0
207221 | Knjiga protokola ispitivanja kvaliteta vazduha, po uzorku 200 listova | Komad | 0 | 2 |  |  |  | 0 | 08 | 22 | 2000 | 42611100 | Promocija | 2025-11-28 08:05 | - - | 0
206805 | Knjige protokola za merenje buke, po uzorku | Komad | 0 | 2 |  |  |  | 0 | 08 | 22 | 0 | 42611100 | Promocija | 2025-11-28 08:05 | - - | 0
201679 | Knjiga protokola obroka A3 po uzorku | Komad | 0 | 2 |  |  |  | 0 | 08 | 22 | 2000 | 42611100 | Promocija | 2025-11-28 08:05 | - - | 0
207222 | Knjiga protokola otpadnih i površinskih voda po uzorku A3, 200 listova | Komad | 0 | 2 |  |  |  | 0 | 08 | 22 | 2000 | 42611100 | Promocija | 2025-11-28 08:05 | - - | 0
201676 | Knjiga protokola voda za piće i voda bazena po uzorku | Komad | 0 | 2 |  |  |  | 0 | 08 | 22 | 2000 | 42611100 | Promocija | 2025-11-28 08:05 | - - | 0
201677 | Knjige protokola namirnica i predmeta opšte upot.po uzorku | Komad | 0 | 2 |  |  |  | 0 | 08 | 22 | 2000 | 42611100 | Promocija | 2025-11-28 08:05 | - - | 0
204573 | Nalepnice "Oštri predmeti" po uzorku 10,5x7,5cm | Komad | 0 | 2 |  |  |  | 0 | 08 | 22 | 0 | 42611100 | Promocija | 2025-11-28 08:05 | - - | 0
201683 | Nalepnice ''Opasan otpad'' po uzorku (6 vrsta) | Komad | 0 | 2 |  |  |  | 0 | 08 | 22 | 10 | 42611100 | Promocija | 2025-11-28 08:05 | - - | 0
201711 | Obrazac Q2.PO.006-03 izdanje 3 - prijava otkaza | Komada | 0 | 2 |  |  |  | 0 | 08 | 22 | 220 | 42611100 | Promocija | 2025-11-28 08:05 | - - | 0
201708 | Potvrda za podizanje rezultata | Komada | 0 | 2 |  |  |  | 0 | 08 | 22 | 1 | 42611100 | Promocija | 2025-11-28 08:05 | - - | 0
206858 | Protokol biohemijskih analiza Q2x4.016-01 | Komad | 0 | 2 |  |  |  | 0 | 08 | 22 | 0 | 42611100 | Promocija | 2025-11-28 08:05 | - - | 0
201587 | Protokol bolesnika (Savremena administracija obr.br.4/421) ili odgovarajući | Komad | 0 | 2 |  |  |  | 0 | 08 | 22 | 0 | 42611100 | Promocija | 2025-11-28 08:05 | - - | 0
206069 | Putni nalog za putničko vozilo A4-BLOK | Komad | 0 | 2 |  |  |  | 0 | 08 | 22 | 140 | 42611100 | Promocija | 2025-11-28 08:05 | - - | 0
201675 | Rezultat liste urin po uzorku | Komad | 0 | 2 |  |  |  | 0 | 08 | 22 | 0 | 42611100 | Promocija | 2025-11-28 08:05 | - - | 0
201715 | Sanitarne knjižice | Komad | 0 | 2 |  |  |  | 0 | 08 | 22 | 0 | 42611100 | Promocija | 2025-11-28 08:05 | - - | 0
201846 | Papir za fotokopiranje A4 | Ris | 15 | 3 |  |  |  | 0 | 08 | 22 | 332 | 42611100 | Promocija | 2025-11-28 08:05 | - - | 0
207237 | Papir za fotokopiranje A4 (250g, deblji, za sertifikate) | Ris | 1 | 3 |  |  |  | 0 | 08 | 22 | 1043 | 42611100 | Promocija | 2025-11-28 08:05 | - - | 0
206055 | Papir za laser štampač A3 | Ris | 0 | 3 |  |  |  | 0 | 08 | 22 | 695 | 42611100 | Promocija | 2025-11-28 08:05 | - - | 0
206050 | Papir za laser štampač A5 | Ris | 0 | 3 |  |  |  | 0 | 08 | 22 | 195 | 42611100 | Promocija | 2025-11-28 08:05 | - - | 0
209653 | Brojevi crni (samolepljivi) na koturu (osnovna traka širine 34mm, nalepnica sa brojem 30x10mm, sa zaobljenim krajevima, razmak između nalepnica min 3mm, visina broja na nalepnici 4mm (Virusologija) | Komad | 0 | 4 |  |  |  | 0 | 08 | 22 | 0 | 42611100 | Promocija | 2025-11-28 08:05 | - - | 0
209654 | Brojevi crveni (samolepljivi) na koturu (osnovna traka širine 34mm, nalepnica sa brojem 30x10mm, sa zaobljenim krajevima, razmak između nalepnica min 3mm, visina broja na nalepnici 4mm (Virusologija) | Komad | 0 | 4 |  |  |  | 0 | 08 | 22 | 0 | 42611100 | Promocija | 2025-11-28 08:05 | - - | 0
209655 | Brojevi zeleni (samolepljivi) na koturu (osnovna traka širine 34mm, nalepnica sa brojem 30x10mm, sa zaobljenim krajevima, razmak između nalepnica min 3mm, visina broja na nalepnici 4mm (Virusologija) | Komad | 0 | 4 |  |  |  | 0 | 08 | 22 | 0 | 42611100 | Promocija | 2025-11-28 08:05 | - - | 0
209656 | Brojevi plavi (samolepljivi) na koturu (osnovna traka širine 34mm, nalepnica sa brojem 30x10mm, sa zaobljenim krajevima, razmak između nalepnica min 3mm, visina broja na nalepnici 4mm (Virusologija) | Komad | 0 | 4 |  |  |  | 0 | 08 | 22 | 0 | 42611100 | Promocija | 2025-11-28 08:05 | - - | 0
207047 | Brojevi crni (samolepljivi), od 1-15000, na koturu (osnovna traka širine 34mm, nalepnica sa brojem 30x10mm, sa zaobljenim krajevima, razmak između nalepnica min 3mm, visina broja na nalepnici 4mm (Higijena) | Komad | 0 | 4 |  |  |  | 0 | 08 | 22 | 0 | 42611100 | Promocija | 2025-11-28 08:05 | - - | 0
207228 | Brojevi crveni (samolepljivi), od 1-15000, na koturu (osnovna traka širine 34mm, nalepnica sa brojem 30x10mm, sa zaobljenim krajevima, razmak između nalepnica min 3mm, visina broja na nalepnici 4mm (Higijena) | Komad | 0 | 4 |  |  |  | 0 | 08 | 22 | 0 | 42611100 | Promocija | 2025-11-28 08:05 | - - | 0
205230 | Brojevi crni (samolepljivi), od 1-9000, na koturu (osnovna traka širine 34mm, nalepnica sa brojem 30x10mm, sa zaobljenim krajevima, razmak između nalepnica min 3mm, visina broja na nalepnici 4mm (Higijena) | Komad | 0 | 4 |  |  |  | 0 | 08 | 22 | 0 | 42611100 | Promocija | 2025-11-28 08:05 | - - | 0
205231 | Brojevi crveni (samolepljivi), od 1-9000, na koturu (osnovna traka širine 34mm, nalepnica sa brojem 30x10mm, sa zaobljenim krajevima, razmak izmedu nalepnica min 3mm, visina broja na nalepnici 4mm (Higijena) | Komada | 0 | 4 |  |  |  | 0 | 08 | 22 | 0.52 | 42611100 | Promocija | 2025-11-28 08:05 | - - | 0
207227 | Brojevi zeleni (samolepljivi), od 1-10000, na koturu (osnovna traka širine 34mm, nalepnica sa brojem 30x10mm, sa zaobljenim krajevima, razmak između nalepnica min 3mm, visina broja na nalepnici 4mm (Higijena) | Komad | 0 | 4 |  |  |  | 0 | 08 | 22 | 0 | 42611100 | Promocija | 2025-11-28 08:05 | - - | 0
207229 | Brojevi crni (samolepljivi), od 1-150000, na koturu (osnovna traka širine 34mm, nalepnica sa brojem 30x10mm, sa zaobljenim krajevima, razmak izmedu nalepnica min 3mm, visina broja na nalepnici 4mm (Mikrobiologija) | Komada | 0 | 4 |  |  |  | 0 | 08 | 22 | 0.2 | 42611100 | Promocija | 2025-11-28 08:05 | - - | 0
207230 | Brojevi crveni (samolepljivi), od 1-350000, na koturu (osnovna traka širine 34mm, nalepnica sa brojem 30x10mm, sa zaobljenim krajevima, razmak između nalepnica min 3mm, visina broja na nalepnici 4mm (Mikrobiologija) | Komad | 0 | 4 |  |  |  | 0 | 08 | 22 | 0 | 42611100 | Promocija | 2025-11-28 08:05 | - - | 0
207319 | Vodootporne nalepnice ULV 48-20; 45.7x21.2 mm, 960 nalepnica | Komad | 0 | 5 |  |  |  | 0 | 08 | 22 | 0 | 42611100 | Promocija | 2025-11-28 08:05 | - - | 0
211097 | Nalepnice za termalni štampač, 50mm x 12mm | Komada | 0 | 6 |  |  |  | 0 | 08 | 22 | 0.15 | 42611100 | Promocija | 2025-11-28 08:05 | - - | 0
211098 | Nalepnice za termalni štampač, 50mm x 24mm ili 50mm x 25mm | Komad | 0 | 6 |  |  |  | 0 | 08 | 22 | 0 | 42611100 | Promocija | 2025-11-28 08:05 | - - | 0
201722 | Fascikla kartonska u boji, format A4 , tonirani hromokarton, iz jednog dela sa tri klapne, jednobojna | Komada | 10 | 0 |  |  |  | 0 | 08 | 22 | 15 | 42611100 | Promocija | 2025-11-28 08:05 | - - | 0
206082 | Fascikla sa dugmetom PVC A4 | Komada | 5 | 0 |  |  |  | 0 | 08 | 22 | 20 | 42611100 | Promocija | 2025-11-28 08:05 | - - | 0
201757 | Spirale za koricenje (dimenzija 6 mm,pakovanje 100/1) | Kutija | 0 | 0 |  |  |  | 0 | 08 | 22 | 280 | 42611100 | Promocija | 2025-11-28 08:05 | - - | 0
206004 | Spirale za koricenje (dimenzija 10 mm,pakovanje 100/1) | Kutija | 0 | 0 |  |  |  | 0 | 08 | 22 | 365 | 42611100 | Promocija | 2025-11-28 08:05 | - - | 0
200717 | PVC držači za papir horizontalni | Komada | 0 | 0 |  |  |  | 0 | 08 | 22 | 550 | 42611100 | Promocija | 2025-11-28 08:05 | - - | 0
201827 | Nalepnice bele(64.6x33.8mm, 24 nalepnica na listu) | Pakovanje | 0 | 0 |  |  |  | 0 | 08 | 22 | 600 | 42611100 | Promocija | 2025-11-28 08:05 | - - | 0
211173 | Nalepnice bele(25x10mm, na A4 formatu) | Pakovanje | 5 | 0 |  |  |  | 0 | 08 | 22 | 450 | 42611100 | Promocija | 2025-11-28 08:05 | - - | 0
211190 | Papir za ploter štampač Canon IPF815, 120gr, dimenzije 0,914x50m | Komada | 0 | 0 |  |  |  | 0 | 08 | 22 | 2000 | 42611100 | Promocija | 2025-11-28 08:05 | - - | 0
207232 | Priznanica dnevnog pazara A5 | Blok | 0 | 0 |  |  |  | 0 | 08 | 22 | 0 | 42611100 | Promocija | 2025-11-28 08:05 | - - | 0
207674 | Nalepnice za registratore | Komada | 10 | 0 |  |  |  | 0 | 08 | 22 | 10 | 42611100 | Promocija | 2025-11-28 08:05 | - - | 0
211194 | Drvena olovka | Komada | 0 | 0 |  |  |  | 0 | 08 | 22 | 20 | 42611100 | Promocija | 2025-11-28 08:05 | - - | 0
211195 | Stoni držač za mali blokčić papir za beleške 90x90mm (žičani crni) | Komada | 0 | 0 |  |  |  | 0 | 08 | 22 | 0 | 42611100 | Promocija | 2025-11-28 08:05 | - - | 0
211237 | Srebrne vodootporne nalepnice ULS 48 -20; 45,7 x 21,2 mm | Komada | 0 | 6 |  |  |  | 0 | 08 | 22 | 2.87 | 42611100 | Promocija | 2025-11-28 08:05 | - - | 0
211570 | POST-IT INDEX (ZA OBELEŽAVANJE STRANICA), plastificirani | Komada | 0 | 0 |  |  |  | 0 | 08 | 22 | 0 | 42611100 | Promocija | 2025-11-28 08:05 | - - | 0
211571 | Aluminijumska bušilica, kapacitet: 100±10 listova 80gr papira | Komada | 0 | 0 |  |  |  | 0 | 08 | 22 | 0 | 42611100 | Promocija | 2025-11-28 08:05 | - - | 0
211572 | Čiode | Pakovanje | 2 | 0 |  |  |  | 0 | 08 | 22 | 100 | 42611100 | Promocija | 2025-11-28 08:05 | - - | 0
211147 | Tube za centrifugiranje, graduisane neprovidne, zapremine 50 ml | Komada | 0 | 0 |  |  |  | 0 | 02 | 23 | 102 | 42672130 | Mikrobiolo | 2025-11-28 08:02 | - - | 3
211198 | Plastična jednokratna sterilna ambalažna jedinica za uzorkovanje vode za piće od 0,5 l (sa natrijum-tiosulfatom, pripremljena u skladu sa SRPS EN ISO 19458:2009) | Komada | 0 | 0 |  |  |  | 0 | 02 | 23 | 0 | 42672130 | Mikrobiolo | 2025-11-28 08:02 | - - | 3
211199 | Plastična jednokratna sterilna ambalažna jedinica za uzorkovanje vode za piće od 1 l (sa natrijum-tiosulfatom, pripremljena u skladu sa SRPS EN ISO 19458:2009) | Komada | 0 | 0 |  |  |  | 0 | 02 | 23 | 0 | 42672130 | Mikrobiolo | 2025-11-28 08:02 | - - | 3
207402 | Mikro ploče sa 96 bunarčića za Real Time PCR. kompatibilne sa ABI 7500 i QuantStudio™ 5 | Komada | 0 | 0 |  |  |  | 0 | 02 | 23 | 512 | 42672130 | Mikrobiolo | 2025-11-28 08:02 | - - | 2
211217 | PVC nastavci za automatsku pipetu, zapremine 2,0 µl, za PCR, sa filterom, long, 10x96 | Pakovanje | 0 | 0 |  |  |  | 0 | 02 | 23 | 5350 | 42672130 | Mikrobiolo | 2025-11-28 08:02 | - - | 0
209332 | Apotekarske boce od 250 ml sa diznicom i čepom | Komada | 0 | 0 |  |  |  | 0 | 02 | 23 | 33 | 42672130 | Mikrobiolo | 2025-11-28 08:02 | - - | 0
200911 | PVC nastavci za automatsku pipetu od 100-1000 mikrolitara, plavi,kompatibilni sa kutijama za plave nastavke Brand tip SL | Komada | 5000 | 62 |  |  |  | 0 | 02 | 23 | 0.65 | 42672130 | Mikrobiolo | 2025-11-28 08:02 | - - | 0
203971 | PP kutije, žute boje, za odlaganje oštrih predmeta, sa nalepnicom upozororenja za infektivni otpad i rotirajućim poklopcem za trajno zatvaranje, zapremine 3-4 litra sa UN kodom * | Komad | 80 | 15 |  |  |  | 0 | 02 | 23 | 119 | 42672130 | Mikrobiolo | 2025-11-28 08:02 | - - | 0
210182 | Komplet za uzimanje brisa | Komada | 80000 | 0 |  |  |  | 0 | 02 | 23 | 12.99 | 42672132 | Mikrobiolo | 2025-11-28 08:10 | - - | 3
205575 | REZERVNI SADRZAJ ZA APOTEKU | Komada | 0 | 0 |  |  |  | 0 | 08 | 22 | 2124 | 42671140 | Promocija | 2025-11-28 08:26 | - - | 0
202218 | Kompleti za prvu pomoć | Komada | 0 | 0 |  |  |  | 0 | 08 | 22 | 2500 | 42671140 | Promocija | 2025-11-28 08:26 | - - | 0
202463 | Merač krvnog pritiska | Komada | 1 | 0 |  |  |  | 0 | 08 | 22 | 3000 | 42671140 | Promocija | 2025-11-28 08:26 | - - | 0
202464 | Slušalica za merenje krvnog pritiska | Komada | 1 | 0 |  |  |  | 0 | 08 | 22 | 1200 | 42671140 | Promocija | 2025-11-28 08:26 | - - | 0
210222 | CDC klopka za uzorkovanje komaraca sa akumulatorm od 6V | Komada | 0 | 0 |  |  |  | 0 | 08 | 22 | 8742 | 42671140 | Promocija | 2025-11-28 08:26 | - - | 0
210223 | BG klopka za uzorkovanje komaraca sa akumulatorm od 12V | Komada | 0 | 0 |  |  |  | 0 | 08 | 22 | 0 | 42671140 | Promocija | 2025-11-28 08:26 | - - | 0
210562 | Zastava Republike Srbije | Komada | 0 | 0 |  |  |  | 0 | 08 | 22 | 3520 | 42671140 | Promocija | 2025-11-28 08:26 | - - | 0
210567 | Zastava AP Vojvodine 200x130 cm | Komada | 0 | 0 |  |  |  | 0 | 08 | 22 | 3520 | 42671140 | Promocija | 2025-11-28 08:26 | - - | 0
210568 | Tradicionalna zastava AP Vojvodine 200x130 cm | Komada | 0 | 0 |  |  |  | 0 | 08 | 22 | 3520 | 42671140 | Promocija | 2025-11-28 08:26 | - - | 0
210569 | Narodna zastava Repulike Srbije 200x130 cm | Komada | 0 | 0 |  |  |  | 0 | 08 | 22 | 3520 | 42671140 | Promocija | 2025-11-28 08:26 | - - | 0
210596 | Zastava AP Vojvodine 200x130 cm | Komada | 0 | 0 |  |  |  | 0 | 08 | 22 | 3520 | 42671140 | Promocija | 2025-11-28 08:26 | - - | 0
210597 | Tradicionalna zastava AP Vojvodine 200x130 cm | Komada | 0 | 0 |  |  |  | 0 | 08 | 22 | 3520 | 42671140 | Promocija | 2025-11-28 08:26 | - - | 0
210598 | Narodna zastava Repulike Srbije 200x130 cm | Komada | 0 | 0 |  |  |  | 0 | 08 | 22 | 3520 | 42671140 | Promocija | 2025-11-28 08:26 | - - | 0
210704 | Akumulatori od 12 V 12AH/20HR (ili većeg kapaciteta) za BG klopke za uzorkovanje komaraca | Komada | 0 | 0 |  |  |  | 0 | 08 | 22 | 0 | 42671140 | Promocija | 2025-11-28 08:26 | - - | 0
210705 | Akumulatori od 6 V 12AH/20HR (ili većeg kapaciteta) za CDC klopke za uzorkovanje komaraca | Komada | 0 | 0 |  |  |  | 0 | 08 | 22 | 0 | 42671140 | Promocija | 2025-11-28 08:26 | - - | 0
210706 | Akumulatori od 12 V 12AH/20HR za svetleće panoe za privlačenje komaraca ("bilborde") | Komada | 0 | 0 |  |  |  | 0 | 08 | 22 | 0 | 42671140 | Promocija | 2025-11-28 08:26 | - - | 0
210712 | Akumulator 12 V 12Ah C20 (1,75V/cell at 25?C) za MAXX TC5 | Komada | 0 | 0 |  |  |  | 0 | 08 | 22 | 0 | 42671140 | Promocija | 2025-11-28 08:26 | - - | 0
210783 | PP aparat CO2/10 | Komada | 0 | 0 |  |  |  | 0 | 08 | 22 | 0 | 42671140 | Promocija | 2025-11-28 08:26 | - - | 0
210784 | PP aparat CO2/5 | Komada | 0 | 0 |  |  |  | 0 | 08 | 22 | 0 | 42671140 | Promocija | 2025-11-28 08:26 | - - | 0
210785 | PP aparat CO2/3 | Komada | 0 | 0 |  |  |  | 0 | 08 | 22 | 0 | 42671140 | Promocija | 2025-11-28 08:26 | - - | 0
211309 | Pulsni oksimetar | Komada | 0 | 0 |  |  |  | 0 | 08 | 22 | 0 | 42671140 | Promocija | 2025-11-28 08:26 | - - | 0
202208 | Priručnik za praktičnu osposobljenost za obavljnje poslova bezbednosti i zdravlja na radu | Komada | 0 | 0 |  |  |  | 0 | 08 | 22 | 0 | 42631100 | Promocija | 2025-11-28 08:27 | - - | 0
202209 | Praktikum iz zaštite na radu i zaštite od požara | Komada | 0 | 0 |  |  |  | 0 | 08 | 22 | 20000 | 42631100 | Promocija | 2025-11-28 08:27 | - - | 0
202210 | Stručni časopis - Zaštita u praksi | Komada | 0 | 0 |  |  |  | 0 | 08 | 22 | 500 | 42631100 | Promocija | 2025-11-28 08:27 | - - | 0
202481 | Knjiga R.Detels, J. Mc ewen, R. Beaglehole and H.Tanaka - Oxford textbook of public health, 4th edition, Oxford universety press, 2002 | Komada | 0 | 0 |  |  |  | 0 | 08 | 22 | 0 | 42631100 | Promocija | 2025-11-28 08:27 | - - | 0
202609 | SRPS ISO standardi | Komada | 0 | 0 |  |  |  | 0 | 08 | 22 | 5000 | 42631100 | Promocija | 2025-11-28 08:27 | - - | 0
202610 | Stručna literatura | Komada | 0 | 0 |  |  |  | 0 | 08 | 22 | 37000 | 42631100 | Promocija | 2025-11-28 08:27 | - - | 0
202995 | Prva pomoć(priručnik sa jasnim uputstvima u tekstu i slikama za adekvatno postupanje u nužnim situacijama opasnosti | Komada | 0 | 0 |  |  |  | 0 | 08 | 22 | 3000 | 42631100 | Promocija | 2025-11-28 08:27 | - - | 0
202996 | Praktični vodič za izbor, nabavku i upotrebu sredstava i opreme za ličnu zaštitu na radu | Komada | 0 | 0 |  |  |  | 0 | 08 | 22 | 10000 | 42631100 | Promocija | 2025-11-28 08:27 | - - | 0
203365 | ISO standardi za sanitarnu bakterioloigju | Komada | 0 | 0 |  |  |  | 0 | 08 | 22 | 700 | 42631100 | Promocija | 2025-11-28 08:27 | - - | 0
203498 | Časopis NIP obrazovni informator | Komada | 0 | 0 |  |  |  | 0 | 08 | 22 | 50 | 42631100 | Promocija | 2025-11-28 08:27 | - - | 0
203499 | SRPS F.G1.701 | Komada | 0 | 0 |  |  |  | 0 | 08 | 22 | 0 | 42631100 | Promocija | 2025-11-28 08:27 | - - | 0
203599 | Stručni časopis ZAŠTITA DM | Komada | 0 | 0 |  |  |  | 0 | 08 | 22 | 300 | 42631100 | Promocija | 2025-11-28 08:27 | - - | 0
205121 | Prirucnik iz bezbednosti i zdravlja na radu u praksi | Komada | 0 | 0 |  |  |  | 0 | 08 | 22 | 2900 | 42631100 | Promocija | 2025-11-28 08:27 | - - | 0
206793 | "Ekologica" za Odsek za humanu ekologiju | Komada | 0 | 0 |  |  |  | 0 | 08 | 22 | 12000 | 42631100 | Promocija | 2025-11-28 08:27 | - - | 0
206794 | "Voda i sanitarna tehnika" za Odsek za humanu ekologiju | Komada | 0 | 0 |  |  |  | 0 | 08 | 22 | 4200 | 42631100 | Promocija | 2025-11-28 08:27 | - - | 0
206795 | Ostali časopisi za potrebe Odseka za humanu ekologiju | Komada | 0 | 0 |  |  |  | 0 | 08 | 22 | 0 | 42631100 | Promocija | 2025-11-28 08:27 | - - | 0
206933 | Knjiga standarda | Komada | 0 | 0 |  |  |  | 0 | 08 | 22 | 0 | 42631100 | Promocija | 2025-11-28 08:27 | - - | 0
207149 | Paragraf | Komada | 0 | 0 |  |  |  | 0 | 08 | 22 | 139600 | 42631100 | Promocija | 2025-11-28 08:27 | - - | 0
207150 | IPC specijalizovani časopisi - priručnici | Komada | 0 | 0 |  |  |  | 0 | 08 | 22 | 72000 | 42631100 | Promocija | 2025-11-28 08:27 | - - | 0
207151 | Računovodstvena praksa | Komada | 0 | 0 |  |  |  | 0 | 08 | 22 | 50000 | 42631100 | Promocija | 2025-11-28 08:27 | - - | 0
207152 | Službeni list Republike Srbije | Komada | 0 | 0 |  |  |  | 0 | 08 | 22 | 30800 | 42631100 | Promocija | 2025-11-28 08:27 | - - | 0
207153 | Službeni list AP Vojvodine | Komada | 0 | 0 |  |  |  | 0 | 08 | 22 | 8800 | 42631100 | Promocija | 2025-11-28 08:27 | - - | 0
207154 | Službeni list Grada Novog Sada | Komada | 0 | 0 |  |  |  | 0 | 08 | 22 | 6000 | 42631100 | Promocija | 2025-11-28 08:27 | - - | 0
209122 | Stručno metodološko i doktrinirano uputstvo za primenu i obavljanje postupaka i metoda u oblasti medicinske biohemije | Komada | 0 | 0 |  |  |  | 0 | 08 | 22 | 0 | 42631100 | Promocija | 2025-11-28 08:27 | - - | 0
201234 | Gaza širine 80 cm od minimum 17 niti | Metara | 0 | 0 |  |  |  | 0 | 08 | 22 | 22 | 42671100 | Promocija | 2025-11-28 08:29 | - - | 3
201235 | Hanzaplast strip 20 | Komada | 0 | 0 |  |  |  | 0 | 08 | 22 | 4.1 | 42671100 | Promocija | 2025-11-28 08:29 | - - | 3
201237 | Hirurške maske sa žicom | Komada | 0 | 0 |  |  |  | 0 | 08 | 22 | 5.99 | 42671100 | Promocija | 2025-11-28 08:29 | - - | 3
201241 | Leukoplast srednji-svileni, non alergic (2,5 x 5 m) | Komada | 0 | 0 |  |  |  | 0 | 08 | 22 | 65 | 42671100 | Promocija | 2025-11-28 08:29 | - - | 3
201246 | Papirna vata (1 kg.) | Kilogram | 0 | 0 |  |  |  | 0 | 08 | 22 | 204 | 42671100 | Promocija | 2025-11-28 08:29 | - - | 3
203300 | PVC kaljače za jednokratnu upotrebu | Komada | 0 | 0 |  |  |  | 0 | 08 | 22 | 7.2 | 42671100 | Promocija | 2025-11-28 08:29 | - - | 3
201250 | Sanitetska vata (1 kg.) | Kilogram | 0 | 0 |  |  |  | 0 | 08 | 22 | 460 | 42671100 | Promocija | 2025-11-28 08:29 | - - | 3
203153 | Zaštitna kapa | Komada | 0 | 0 |  |  |  | 0 | 08 | 22 | 5.4 | 42671100 | Promocija | 2025-11-28 08:29 | - - | 3
201238 | Hiruške sterilne rukavice (8) (2/1 leva + desna) -sa talkom | Pakovanje | 0 | 0 |  |  |  | 0 | 08 | 22 | 40 | 42671100 | Promocija | 2025-11-28 08:29 | - - | 3
201244 | Medicinske lateks rukavice sa talkom (S) | Komada | 0 | 0 |  |  |  | 0 | 08 | 22 | 6.2 | 42671100 | Promocija | 2025-11-28 08:29 | - - | 3
201243 | Medicinske lateks rukavice sa talkom (M) | Komada | 0 | 0 |  |  |  | 0 | 08 | 22 | 2.5 | 42671100 | Promocija | 2025-11-28 08:29 | - - | 3
201242 | Medicinske lateks rukavice sa talkom (L) | Komada | 0 | 0 |  |  |  | 0 | 08 | 22 | 2.5 | 42671100 | Promocija | 2025-11-28 08:29 | - - | 3
204051 | Medicinske rukavice bez talka M | Komada | 0 | 0 |  |  |  | 0 | 08 | 22 | 2.8 | 42671100 | Promocija | 2025-11-28 08:29 | - - | 3
203805 | Medicinske lateks rukavice bez talka (L) | Komada | 2 | 0 |  |  |  | 0 | 08 | 22 | 2.8 | 42671100 | Promocija | 2025-11-28 08:29 | - - | 3
204183 | Nitril rukavice S veličina bez talka | Komada | 0 | 0 |  |  |  | 0 | 08 | 22 | 2.5 | 42671100 | Promocija | 2025-11-28 08:29 | - - | 3
203802 | Hanzaplast stripovi u dve veličine: 30 x 40mm + 40 x 60mm u pakovanju od 20, vodootporni, propusni za vazduh, hipoalergijski, bezbojni, polietilen (DermaPlast aqua ili ekvivalent) | Pakovanje | 0 | 0 |  |  |  | 0 | 08 | 22 | 75 | 42671100 | Promocija | 2025-11-28 08:29 | - - | 3
205279 | Nitril rukavice L veličina bez talka | Komada | 2 | 0 |  |  |  | 0 | 08 | 22 | 2.5 | 42671100 | Promocija | 2025-11-28 08:29 | - - | 3
203804 | Nitril rukavice M veličina bez talka | Komada | 0 | 0 |  |  |  | 0 | 08 | 22 | 2.5 | 42671100 | Promocija | 2025-11-28 08:29 | - - | 3
206181 | ZAVOJI RAZNI | Komada | 0 | 0 |  |  |  | 0 | 08 | 22 | 13.03 | 42671100 | Promocija | 2025-11-28 08:29 | - - | 3
206182 | Toplomer humani- digitalni beskontaktni | Komada | 0 | 0 |  |  |  | 0 | 08 | 22 | 2200 | 42671100 | Promocija | 2025-11-28 08:29 | - - | 3
206183 | KONDOMI | Komada | 0 | 0 |  |  |  | 0 | 08 | 22 | 6 | 42671100 | Promocija | 2025-11-28 08:29 | - - | 3
206184 | Bolnički čaršav | Komada | 0 | 0 |  |  |  | 0 | 08 | 22 | 679.97 | 42671100 | Promocija | 2025-11-28 08:29 | - - | 3
206185 | MASKE HIRUSKE | Komada | 0 | 0 |  |  |  | 0 | 08 | 22 | 3.96 | 42671100 | Promocija | 2025-11-28 08:29 | - - | 3
206186 | KOMBINEZON ZA JEDNOKRATNU UPOTREBU | Komada | 0 | 0 |  |  |  | 0 | 08 | 22 | 168 | 42671100 | Promocija | 2025-11-28 08:29 | - - | 3
204027 | Skafander sa kapuljačom za jednokratnu upotrebu (Large) | Komada | 0 | 0 |  |  |  | 0 | 08 | 22 | 100 | 42671100 | Promocija | 2025-11-28 08:29 | - - | 3
206789 | Skafander sa kapuljačom za jednokratnu upotrebu (Medium) | Komada | 0 | 0 |  |  |  | 0 | 08 | 22 | 100 | 42671100 | Promocija | 2025-11-28 08:29 | - - | 3
201257 | Špatule drvene (1/100) | Pakovanje | 0 | 0 |  |  |  | 0 | 08 | 22 | 165 | 42671100 | Promocija | 2025-11-28 08:29 | - - | 3
206796 | Natikače - kaljače (za navlačenje preko obuće prilikom uzorkovanja vode bazena) | Par | 0 | 0 |  |  |  | 0 | 08 | 22 | 5 | 42671100 | Promocija | 2025-11-28 08:29 | - - | 3
206887 | Nazuvice za jednokratnu upotrebu | Komada | 0 | 0 |  |  |  | 0 | 08 | 22 | 5 | 42671100 | Promocija | 2025-11-28 08:29 | - - | 3
201256 | Sterline komprese 5 x 5 cm | Komada | 0 | 0 |  |  |  | 0 | 08 | 22 | 7 | 42671100 | Promocija | 2025-11-28 08:29 | - - | 3
203151 | Epidemiološke maske (nano) | Komada | 0 | 0 |  |  |  | 0 | 08 | 22 | 230 | 42671100 | Promocija | 2025-11-28 08:29 | - - | 3
207414 | Papirna vata bela, 100% celuloza, standard JUS F. Z1. 050 - Ph. JUG IV | Kilogram | 0 | 0 |  |  |  | 0 | 08 | 22 | 300 | 42671100 | Promocija | 2025-11-28 08:29 | - - | 3
209192 | Hiruške maske sa gumom | Komada | 0 | 0 |  |  |  | 0 | 08 | 22 | 6 | 42671100 | Promocija | 2025-11-28 08:29 | - - | 3
209195 | Fiziološki rastvor NaCl 500ml | Komada | 0 | 0 |  |  |  | 0 | 08 | 22 | 0 | 42671100 | Promocija | 2025-11-28 08:29 | - - | 3
209199 | Etanol 70% | Litar | 20 | 0 |  |  |  | 0 | 08 | 22 | 123 | 42671100 | Promocija | 2025-11-28 08:29 | - - | 3
209200 | Medicinski benzin | Litar | 0 | 0 |  |  |  | 0 | 08 | 22 | 294 | 42671100 | Promocija | 2025-11-28 08:29 | - - | 3
209201 | Oktanisept ili odgovarajući 1l | Boca | 0 | 0 |  |  |  | 0 | 08 | 22 | 4050 | 42671100 | Promocija | 2025-11-28 08:29 | - - | 3
209202 | Pločice za perianalni otisak | Komada | 0 | 0 |  |  |  | 0 | 08 | 22 | 0 | 42671100 | Promocija | 2025-11-28 08:29 | - - | 3
209457 | Nitril rukavice XL veličine bez talka | Komada | 0 | 0 |  |  |  | 0 | 08 | 22 | 0 | 42671100 | Promocija | 2025-11-28 08:29 | - - | 3
209458 | Zaštitna kecelja za jednokratmu upotrebu | Komada | 0 | 0 |  |  |  | 0 | 08 | 22 | 3600 | 42671100 | Promocija | 2025-11-28 08:29 | - - | 3
209638 | Igla 0,6x32mm 23G A1 | Komada | 0 | 0 |  |  |  | 0 | 08 | 22 | 5 | 42671100 | Promocija | 2025-11-28 08:29 | - - | 0
209715 | Zavoj, dimenzije 5m x 5cm | Komada | 0 | 0 |  |  |  | 0 | 08 | 22 | 0 | 42671100 | Promocija | 2025-11-28 08:29 | - - | 3
209716 | Zavoj, dimenzije 5m x 8cm | Komada | 0 | 0 |  |  |  | 0 | 08 | 22 | 26 | 42671100 | Promocija | 2025-11-28 08:29 | - - | 3
209717 | Zavoj, dimenzije 5m x 12cm | Komada | 0 | 0 |  |  |  | 0 | 08 | 22 | 38 | 42671100 | Promocija | 2025-11-28 08:29 | - - | 3
210427 | Aluminijumska spasilačka nosila | Komada | 0 | 0 |  |  |  | 0 | 08 | 22 | 16080 | 42671100 | Promocija | 2025-11-28 08:29 | - - | 3
210656 | Sanitetska vata-zadržava svojstva na temperaturi do 190 stepeni Celzijusa (ne gori i ne topi se) | Kilogram | 0 | 0 |  |  |  | 0 | 08 | 22 | 860 | 42671100 | Promocija | 2025-11-28 08:29 | - - | 3
200917 | Špricevi od 2 ml, PVC | Komada | 0 | 32 |  |  |  | 0 | 08 | 22 | 4 | 42671100 | Promocija | 2025-11-28 08:29 | - - | 2
200779 | Igle 0,9 x 38-40 mm "Nipro" ili odgovarajuće | Komada | 0 | 51 |  |  |  | 0 | 08 | 22 | 1.32 | 42671100 | Promocija | 2025-11-28 08:29 | - - | 2
200781 | Igle 1.2 x 38-40mm "Nipro" ili odgovarajuće | Komada | 0 | 51 |  |  |  | 0 | 08 | 22 | 1.56 | 42671100 | Promocija | 2025-11-28 08:29 | - - | 2
203677 | Esmarhova poveska sa plastičnom kopčom | Komada | 0 | 55 |  |  |  | 0 | 08 | 22 | 863 | 42671100 | Promocija | 2025-11-28 08:29 | - - | 2
209366 | Dodatak za pravljenje krvnog razmaza na pločici | Komada | 0 | 55 |  |  |  | 0 | 08 | 22 | 6.75 | 42671100 | Promocija | 2025-11-28 08:29 | - - | 2
200778 | Igla za vacuette (žuta) 20G 0.90x38mm | Komada | 0 | 55 |  |  |  | 0 | 08 | 22 | 12.05 | 42671100 | Promocija | 2025-11-28 08:29 | - - | 2
200918 | Quick Holder za igle (za vacuette), Grainer ili odgovarajuće | Komada | 0 | 55 |  |  |  | 0 | 08 | 22 | 280 | 42671100 | Promocija | 2025-11-28 08:29 | - - | 2
200987 | Vacuete za serume 8ml, clot activator sa gelom | Komada | 0 | 55 |  |  |  | 0 | 08 | 22 | 23.9 | 42671100 | Promocija | 2025-11-28 08:29 | - - | 2
201864 | Vacuette za sedimantaciju sa očitavanjem na 60 minuta - plastična | Komada | 0 | 55 |  |  |  | 0 | 08 | 22 | 34.55 | 42671100 | Promocija | 2025-11-28 08:29 | - - | 2
201871 | Vacuette 3ml sa EDTA | Komada | 0 | 55 |  |  |  | 0 | 08 | 22 | 13.45 | 42671100 | Promocija | 2025-11-28 08:29 | - - | 2
206882 | Vacuette za serum 9ml, clot activator (bez gel separatora) | Komada | 0 | 55 |  |  |  | 0 | 08 | 22 | 0 | 42671100 | Promocija | 2025-11-28 08:29 | - - | 2
207434 | Tračice za odredivanje šećera u krvi (50 kom/pak) da su kompatibilne sa CONTOUR PLUS | Pakovanje | 0 | 58 |  |  |  | 0 | 08 | 22 | 0 | 42671100 | Promocija | 2025-11-28 08:29 | - - | 2
200835 | Kontakt aktivirajuce lancete 21 G, dubina uboda 2,0 - 2,2 mm (100 kom/pak) | Pakovanje | 0 | 61 |  |  |  | 0 | 08 | 22 | 700 | 42671100 | Promocija | 2025-11-28 08:29 | - - | 2
203559 | Trodelni PVC špric 50 ml sa gumenim delom | Komada | 0 | 62 |  |  |  | 0 | 08 | 22 | 28 | 42671100 | Promocija | 2025-11-28 08:29 | - - | 2
200915 | PVC špric 5 ml bez gumenog dela | Komada | 0 | 0 |  |  |  | 0 | 08 | 22 | 10 | 42671100 | Promocija | 2025-11-28 08:29 | - - | 0
200914 | PVC špric 20 ml i 03133 sterilan špric od 20m | Komada | 0 | 0 |  |  |  | 0 | 08 | 22 | 0 | 42671100 | Promocija | 2025-11-28 08:29 | - - | 0
202031 | Cevčice za BTEX, Activated Coconut Characoal 100/50mg Supelco Orbo 20267/U ili odgovarajuće | Komada | 0 | 1 |  |  |  | 0 | 08 | 22 | 213.4 | 42672173 | Promocija | 2025-11-28 08:37 | - - | 2
204683 | Filter papir za PM 10, Quarz microfiber bez "binder"-a, Ref. FQ30, prečni 47mm, težina 85g/m2, debljina 0,38-0,43mm, efikasnost odvajanja 99.999% | Komada | 0 | 2 |  |  |  | 0 | 08 | 22 | 56.74 | 42672173 | Promocija | 2025-11-28 08:37 | - - | 2
200697 | Amber Screw Top Vial 2ml, 1/100," Aglient" - 5182-0716 CERTIFIED | Pakovanje/100 | 0 | 3 |  |  |  | 0 | 08 | 22 | 1000 | 42672173 | Promocija | 2025-11-28 08:37 | - - | 2
202570 | Blue screw caps with PTFE/silicone septa for vial 2ml, Agilent 5185-5820 CERTIFIED 1/500 | Pakovanje | 0 | 3 |  |  |  | 0 | 08 | 22 | 4800 | 42672173 | Promocija | 2025-11-28 08:37 | - - | 2
210242 | Septa 11mm Bleed/Temp Optimayed Non.Stick, Part No: 5183-4757, pak 50. Agilent ili odgovarajuće | Pakovanje | 0 | 4 |  |  |  | 0 | 08 | 22 | 16000 | 42672173 | Promocija | 2025-11-28 08:37 | - - | 2
207290 | Head space screwtop 20ml clear vials, 100pk, Part No. 5188-2753, Agilent certified | Pakovanje | 0 | 5 |  |  |  | 0 | 08 | 22 | 2884 | 42672173 | Promocija | 2025-11-28 08:37 | - - | 2
207291 | Head space cap 18mm, magnetic PTFE/Sil, 100 kom/pak, Part No. 5188-2759, Aglient certified | Pakovanje | 0 | 5 |  |  |  | 0 | 08 | 22 | 5960 | 42672173 | Promocija | 2025-11-28 08:37 | - - | 2
204882 | Glas-Fiber Filters prečnika 47 mm, MGD Grade, bez "bindera", veličina pora 2.7 mikrometra | Komada | 0 | 6 |  |  |  | 0 | 08 | 22 | 19.94 | 42672173 | Promocija | 2025-11-28 08:37 | - - | 2
204686 | Glass-Fiber Filters prečnika 47mm, MGD Grade, bez "bindera", veličina pora 1,2 µm | Komada | 0 | 6 |  |  |  | 0 | 08 | 22 | 14.57 | 42672173 | Promocija | 2025-11-28 08:37 | - - | 2
200741 | Filter papir bela traka prečnika 185 mm | Pakovanje | 0 | 7 |  |  |  | 0 | 08 | 22 | 957 | 42672173 | Promocija | 2025-11-28 08:37 | - - | 2
200742 | Filter papir bela traka prečnika 90 mm,kvalitativni | Pakovanje | 0 | 7 |  |  |  | 0 | 08 | 22 | 397 | 42672173 | Promocija | 2025-11-28 08:37 | - - | 2
200750 | Filter papir plava traka prečnika 90 mm,kvalitativni | Pakovanje | 0 | 7 |  |  |  | 0 | 08 | 22 | 497 | 42672173 | Promocija | 2025-11-28 08:37 | - - | 2
204462 | Filter papir Whatman No.40 prečnika 125mm (za EPA Method 1664) | Pakovanje | 0 | 7 |  |  |  | 0 | 08 | 22 | 1095 | 42672173 | Promocija | 2025-11-28 08:37 | - - | 2
204458 | Membrane Syringe Filters Regenerated Cellulose housing: Pollypropylene pore size 0.45 micrometer, diameter 25 mm, Agilent part No. 5185-5831 ili odgovarajuće | Komada | 0 | 8 |  |  |  | 0 | 08 | 22 | 50 | 42672173 | Promocija | 2025-11-28 08:37 | - - | 2
206772 | Membran filter sterilni fi 50mm, 0,45µm na beskonačnoj traci, Mixed cellulose estus filter, white gridded "Milipore" ili odgovarajući | Komada | 0 | 9 |  |  |  | 0 | 08 | 22 | 25.5 | 42672173 | Promocija | 2025-11-28 08:37 | - - | 2
204548 | Membran filter sterilni fi 50mm, 0.2 - 0.22 µm na beskonačnoj traci, Mixed cellulose estus filter, white gridded, "Milipore" ili odgovarajući | Komada | 0 | 9 |  |  |  | 0 | 08 | 22 | 25.5 | 42672173 | Promocija | 2025-11-28 08:37 | - - | 2
205180 | Filter papiri, PTFE47, teflonfilter 47x0,1mm za kontinualne analizatore kvaliteta vazduha ( API TELEDYNE) | Komada | 0 | 10 |  |  |  | 0 | 08 | 22 | 500 | 42672173 | Promocija | 2025-11-28 08:37 | - - | 2
210709 | Gumena creva unutrašnjeg prečnika 6 mm i debljine zida 1 mm | Metara | 0 | 11 |  |  |  | 0 | 08 | 22 | 297 | 42672173 | Promocija | 2025-11-28 08:37 | - - | 2
210251 | Metalne posude za uzorke za DMA 80 - sample metal boats (set of 40 pieces) P/N DMA8142 | Komada | 0 | 12 |  |  |  | 0 | 08 | 22 | 1500 | 42672173 | Promocija | 2025-11-28 08:37 | - - | 2
210713 | Držač Zorbax kolone Agilent kat. br. 5021-1845 | Komada | 0 | 13 |  |  |  | 0 | 08 | 22 | 50000 | 42672173 | Promocija | 2025-11-28 08:37 | - - | 2
210269 | ZORBAX Eclipse XDB-C18, 4.6 x 250 mm, 5 µm - kolona za HPLC | Komada | 0 | 13 |  |  |  | 0 | 08 | 22 | 75000 | 42672173 | Promocija | 2025-11-28 08:37 | - - | 2
210714 | ZORBAX Eclipse XDB-C8, 4.6 x 150 mm, 5 µm - kolona za HPLC | Komada | 0 | 13 |  |  |  | 0 | 08 | 22 | 70000 | 42672173 | Promocija | 2025-11-28 08:37 | - - | 2
209835 | Front ferrule for quick connect/turn za HPLC kat.br. 5043-0924 | Komada | 0 | 13 |  |  |  | 0 | 08 | 22 | 700 | 42672173 | Promocija | 2025-11-28 08:37 | - - | 2
211088 | Eclipse Plus C18, 4.6 x 100 mm, 3.5 µm- kolona za HPLC 959961-902 | komada | 0 | 13 |  |  |  | 0 | 08 | 22 | 70000 | 42672173 | Promocija | 2025-11-28 08:37 | - - | 2
204452 | Frite za Agilent HPLC 1100, part.no.01018-22707 ili odg. | Pakovanje | 0 | 14 |  |  |  | 0 | 08 | 22 | 6000 | 42672173 | Promocija | 2025-11-28 08:37 | - - | 2
211089 | Manual syringe for GC, 10 µL fixed needle, 26 g flexible plunger, bevel tip 6/pk (Agilent, Part Number: 5190-1489 ili odgovarajuće) | komada | 0 | 16 |  |  |  | 0 | 08 | 22 | 50000 | 42672173 | Promocija | 2025-11-28 08:37 | - - | 2
204585 | Filter cartridge for ultrapure water systems Article-No. 09.2005 za Thermo Scientific Barnstead-Sistem za prećišćavanje vode | Komada | 0 | 17 |  |  |  | 0 | 08 | 22 | 105000 | 42672173 | Promocija | 2025-11-28 08:37 | - - | 2
205159 | Kalibracioni kitovi za turbidimetar HACH 2100 sa sertifikatom od 0.1-4000 NTU P/N: 2662105 | Pakovanje | 0 | 18 |  |  |  | 0 | 08 | 22 | 65000 | 42672173 | Promocija | 2025-11-28 08:37 | - - | 2
205298 | Makaze hirurške sa ravnim sečivom | Komada | 0 | 19 |  |  |  | 0 | 08 | 22 | 500 | 42672173 | Promocija | 2025-11-28 08:37 | - - | 2
204227 | Makaze hirurške,oba vrha oštra,dužine 18cm | Komada | 0 | 19 |  |  |  | 0 | 08 | 22 | 1500 | 42672173 | Promocija | 2025-11-28 08:37 | - - | 2
203991 | Pinceta stainless 20cm | Komada | 0 | 19 |  |  |  | 0 | 08 | 22 | 500 | 42672173 | Promocija | 2025-11-28 08:37 | - - | 2
202798 | Polyethilene frits for SPE columns 6ml, debljina 2-3mm, poroznost 20 microna | Komada | 0 | 20 |  |  |  | 0 | 08 | 22 | 60 | 42672173 | Promocija | 2025-11-28 08:37 | - - | 2
200816 | Kutija za plave nastavke Brand tip SL | Komada | 0 | 21 |  |  |  | 0 | 08 | 22 | 502 | 42672173 | Promocija | 2025-11-28 08:37 | - - | 2
200817 | Kutija za žute nastavke Brand tip SL | Komada | 0 | 21 |  |  |  | 0 | 08 | 22 | 430 | 42672173 | Promocija | 2025-11-28 08:37 | - - | 2
209824 | Magnetni štap f 8mm, dužine 240-250mm | Komada | 0 | 22 |  |  |  | 0 | 08 | 22 | 2475 | 42672173 | Promocija | 2025-11-28 08:37 | - - | 2
200840 | Magnetni štapići, cilindrični, 30mm, fi 6mm | Komada | 0 | 22 |  |  |  | 0 | 08 | 22 | 270 | 42672173 | Promocija | 2025-11-28 08:37 | - - | 2
204551 | Kese za Stomaker aparat za homogeniazaciju uzoraka sa ugradenim filterom sa mrežicom celom dužinom i žicom za zatvaranje od 1627 ml, dimenzija 19cm x 30cm | Komada | 0 | 25 |  |  |  | 0 | 08 | 22 | 117 | 42672173 | Promocija | 2025-11-28 08:37 | - - | 2
210726 | Tungsten Lamp Assembly for Lambda 365+, PerkinElmer (N4102209) | Komada | 0 | 26 |  |  |  | 0 | 08 | 22 | 20000 | 42672173 | Promocija | 2025-11-28 08:37 | - - | 2
205206 | Silikonska mast u tubi (za održavanje i čišćenje aparata za uzorkovanje vazduha Sven-Leckel) | Komada | 0 | 27 |  |  |  | 0 | 08 | 22 | 7500 | 42672173 | Promocija | 2025-11-28 08:37 | - - | 2
203553 | Porcelanski lončići za žarenje od 100 ml, dimenzija: visina 60mm, prečnik 70 mm | Komada | 0 | 29 |  |  |  | 0 | 08 | 22 | 700 | 42672173 | Promocija | 2025-11-28 08:37 | - - | 2
202042 | Teleskopski štap za uzorkovanje vode dužine 6m | Komada | 0 | 30 |  |  |  | 0 | 08 | 22 | 10000 | 42672173 | Promocija | 2025-11-28 08:37 | - - | 2
200975 | Rashladna torba zapremine 30 litara±15%, izotermalna (drži uzorke hladnim minimum 9h), Unutrašnje dimenzije rasklopljene torbe: Visina: 34 cm ± 10% Dužina: 34 cm ± 10% Širina: 30 cm ± 10%, PES materijal ili odgovarajuće, podesiva naramenica, u skla | Komada | 0 | 31 |  |  |  | 0 | 08 | 22 | 12000 | 42672173 | Promocija | 2025-11-28 08:37 | - - | 2
209882 | Aluminijumska ladica za odmeravanje uzoraka dimenzija dužina max 7 cm, širina max 3 cm | Komada | 0 | 33 |  |  |  | 0 | 08 | 22 | 2000 | 42672173 | Promocija | 2025-11-28 08:37 | - - | 2
202234 | Upaljač za plin minimalne dužine 15 cm | Komada | 0 | 34 |  |  |  | 0 | 08 | 22 | 1000 | 42672173 | Promocija | 2025-11-28 08:37 | - - | 2
205094 | UV cev za germicidnu lampu,254nm,90cm,30V | Komada | 0 | 35 |  |  |  | 0 | 08 | 22 | 6000 | 42672173 | Promocija | 2025-11-28 08:37 | - - | 2
209512 | PCR ploča, providna (clear), ravna (flat) sa 96 bunarčića od 0,2 mL, kompatibilna sa SaCycler-96 | Komada | 0 | 36 |  |  |  | 0 | 08 | 22 | 0 | 42672173 | Promocija | 2025-11-28 08:37 | - - | 2
210794 | Magnetni stalak za tubice 1.5-2.0 ml sa 16 ili više mesta, za izolaciju DNK kitova sa magnetnim partikulama | Komada | 0 | 37 |  |  |  | 0 | 08 | 22 | 0 | 42672173 | Promocija | 2025-11-28 08:37 | - - | 2
210796 | Maramice za cistu sobu, koje ne ostavljaju tragove ili celulozne niti | Pakovanje | 0 | 38 |  |  |  | 0 | 08 | 22 | 550 | 42672173 | Promocija | 2025-11-28 08:37 | - - | 2
210795 | Parafilm, 38 m x 100 mm | Pakovanje | 0 | 39 |  |  |  | 0 | 08 | 22 | 2310 | 42672173 | Promocija | 2025-11-28 08:37 | - - | 2
207157 | Nastavci sa filterom od 1000 µL kompatibilni sa QiaCube aparatom (1/1024) | Pakovanje | 0 | 41 |  |  |  | 0 | 08 | 22 | 0 | 42672173 | Promocija | 2025-11-28 08:37 | - - | 2
209948 | QIAGEN rotor adapter (10x24) za QIAcube aparat | Pakovanje | 0 | 41 |  |  |  | 0 | 08 | 22 | 0 | 42672173 | Promocija | 2025-11-28 08:37 | - - | 2
209511 | Tube graduisane od polipropilena sa čepom na zavrtanje, samostojeće, zapremine 50 mL | Komada | 0 | 42 |  |  |  | 0 | 08 | 22 | 22.24 | 42672173 | Promocija | 2025-11-28 08:37 | - - | 2
210191 | Pean, hirurški, zakrivljen, dužine 12-15 cm; Poželjno sa 90°. | Komada | 0 | 43 |  |  |  | 0 | 08 | 22 | 2500 | 42672173 | Promocija | 2025-11-28 08:37 | - - | 2
204622 | Laboratorijski gorionik sa pilotstatskom automatikom | Komada | 0 | 44 |  |  |  | 0 | 08 | 22 | 55000 | 42672173 | Promocija | 2025-11-28 08:37 | - - | 2
203322 | Nastavci za automatsku pipetu volumena 100-1000µl, dugački, sterilni sa filterom, u kutiji: Expell Plus ili odgovarajući (1x96) | Pakovanje | 0 | 45 |  |  |  | 0 | 08 | 22 | 0 | 42672173 | Promocija | 2025-11-28 08:37 | - - | 2
207144 | Brand nastavci 5-300 µl (pakovano po 1000 kom.), kompatibilni sa brand multikanalnom pipetom Transferpette -8/-12 | Pakovanje | 0 | 46 |  |  |  | 0 | 08 | 22 | 2432 | 42672173 | Promocija | 2025-11-28 08:37 | - - | 2
207143 | Brand nastavci 5-300ul racked, tip box (pakovanje sa 960 nastavaka), kompatibilni sa brand multikanalnom pipetom Transferpette -8/-12, sterilni | Pakovanje | 0 | 46 |  |  |  | 0 | 08 | 22 | 5328 | 42672173 | Promocija | 2025-11-28 08:37 | - - | 2
205287 | PD nastavci za manuelni steper HandyStep (Brand), volumen 1.25 ml, nesterilni, pakovanje od 100 | Pakovanje | 0 | 47 |  |  |  | 0 | 08 | 22 | 6620 | 42672173 | Promocija | 2025-11-28 08:37 | - - | 2
209077 | PD nastavci za manuelni steper HandyStep (Brand), volumen 5 ml, nesterilni, 1/100 | Pakovanje | 0 | 47 |  |  |  | 0 | 08 | 22 | 6620 | 42672173 | Promocija | 2025-11-28 08:37 | - - | 2
200973 | Štipaljka po Mohru, dužina od 6,5 do 7 cm , fi 2,5 cm | Komada | 0 | 48 |  |  |  | 0 | 08 | 22 | 520 | 42672173 | Promocija | 2025-11-28 08:37 | - - | 2
205299 | Disppenser 7-DISK, promer 6,5mm, kompatibilan sa antibiotskim diskovima proizvodjača Biorad | Komada | 0 | 49 |  |  |  | 0 | 08 | 22 | 25000 | 42672173 | Promocija | 2025-11-28 08:37 | - - | 2
207051 | Filter za predtretman vode (omekšavanje vode) za "Thermo Scientific" Smart 2 Pure System | Komada | 0 | 50 |  |  |  | 0 | 08 | 22 | 20188 | 42672173 | Promocija | 2025-11-28 08:37 | - - | 2
203626 | Filter za predtretman vode sa aktivnim ugljem za "Thermo Scientific" Smart 2 Pure System | Komada | 0 | 50 |  |  |  | 0 | 08 | 22 | 14250 | 42672173 | Promocija | 2025-11-28 08:37 | - - | 2
209277 | Odgovarajući nastavci za jednokanalnu steper pipetu Eppendorf Multipette M4, koji imaju u opsegu zapreminu od 55 µl, sterilni (0,5ml ili odgovarajuće) | Komada | 0 | 52 |  |  |  | 0 | 08 | 22 | 186.74 | 42672173 | Promocija | 2025-11-28 08:37 | - - | 2
203850 | Inox mikrospatula za odmeravanje na vagi, jedan kraj ravan, drugi mikro kašičica (9 x 5mm), 150 mm dužine | Komada | 0 | 53 |  |  |  | 0 | 08 | 22 | 300 | 42672173 | Promocija | 2025-11-28 08:37 | - - | 2
204545 | Stalci sa 50 mesta za plastične bočice za feces (bočice su su maks. visine 50mm i promera maks. 25mm). Stalci su sa 3 metalne ploče. Sa rupama fi 30-32mm, sa savijenim ivicama (da ne bi došlo do posekotina), razmak izmedju ploča je maksimalno 20mm. | Komada | 0 | 54 |  |  |  | 0 | 08 | 22 | 5000 | 42672173 | Promocija | 2025-11-28 08:37 | - - | 2
200954 | PVC stalci, sa 3 platforme, za epruvete 16x100mm, fi 16 sa 96 mesta | Komada | 0 | 56 |  |  |  | 0 | 08 | 22 | 3100 | 42672173 | Promocija | 2025-11-28 08:37 | - - | 2
200870 | Mikrotube sa poklopcem, sterilne 1.5ml, Brand ili odgovarajuće | Komada | 0 | 57 |  |  |  | 0 | 08 | 22 | 0 | 42672173 | Promocija | 2025-11-28 08:37 | - - | 2
209866 | Plastične mikrotube sa ravnim poklopcem, zapremine 0,5ml, PP, PCR grade | Komada | 0 | 57 |  |  |  | 0 | 08 | 22 | 0 | 42672173 | Promocija | 2025-11-28 08:37 | - - | 2
209370 | Stakleni višedozni kontejner (flašica) sa čepom na navoj, od tamnog stakla(braon), natron silika staklo ili odgovarajuće, 10-30 ml, prečnik otvora bočice minimum 18 mm. | Komada | 0 | 59 |  |  |  | 0 | 08 | 22 | 65 | 42672173 | Promocija | 2025-11-28 08:37 | - - | 2
202349 | Äice za eze (Nikl-Hrom 80/20) ili stainless steel fi 0.6 mm, dužine min 8 cm, sa omčicom od 5 µl, WLD-TEC ili odgovarajuće | Komada | 0 | 60 |  |  |  | 0 | 08 | 22 | 57 | 42672173 | Promocija | 2025-11-28 08:37 | - - | 2
211144 | Liner, Helix Double Taper, deactivated | Komada | 0 | 37 |  |  |  | 0 | 08 | 22 | 22003.08 | 42672173 | Promocija | 2025-11-28 08:37 | - - | 2
211421 | Manta mreža za uzorkovanje (za projekat) | Komada | 0 | 0 |  |  |  | 0 | 08 | 22 | 0 | 42672173 | Promocija | 2025-11-28 08:37 | - - | 0
211422 | Sita od nerđajućeg čelika (za projekat) | Komada | 0 | 0 |  |  |  | 0 | 08 | 22 | 0 | 42672173 | Promocija | 2025-11-28 08:37 | - - | 0
211425 | Osnovni laboratorijski pribor ( za projekat) | Komada | 0 | 0 |  |  |  | 0 | 08 | 22 | 0 | 42672173 | Promocija | 2025-11-28 08:37 | - - | 0
202208 | Priručnik za praktičnu osposobljenost za obavljnje poslova bezbednosti i zdravlja na radu | Komada | 0 | 0 |  |  |  | 0 | 02 | 25 | 0 | 42631100 | Mikrob-Mol | 2025-11-28 08:48 | - - | 0
202209 | Praktikum iz zaštite na radu i zaštite od požara | Komada | 0 | 0 |  |  |  | 0 | 02 | 25 | 20000 | 42631100 | Mikrob-Mol | 2025-11-28 08:48 | - - | 0
202210 | Stručni časopis - Zaštita u praksi | Komada | 0 | 0 |  |  |  | 0 | 02 | 25 | 500 | 42631100 | Mikrob-Mol | 2025-11-28 08:48 | - - | 0
202481 | Knjiga R.Detels, J. Mc ewen, R. Beaglehole and H.Tanaka - Oxford textbook of public health, 4th edition, Oxford universety press, 2002 | Komada | 0 | 0 |  |  |  | 0 | 02 | 25 | 0 | 42631100 | Mikrob-Mol | 2025-11-28 08:48 | - - | 0
202609 | SRPS ISO standardi | Komada | 0 | 0 |  |  |  | 0 | 02 | 25 | 5000 | 42631100 | Mikrob-Mol | 2025-11-28 08:48 | - - | 0
202610 | Stručna literatura | Komada | 0 | 0 |  |  |  | 0 | 02 | 25 | 37000 | 42631100 | Mikrob-Mol | 2025-11-28 08:48 | - - | 0
202995 | Prva pomoć(priručnik sa jasnim uputstvima u tekstu i slikama za adekvatno postupanje u nužnim situacijama opasnosti | Komada | 0 | 0 |  |  |  | 0 | 02 | 25 | 3000 | 42631100 | Mikrob-Mol | 2025-11-28 08:48 | - - | 0
202996 | Praktični vodič za izbor, nabavku i upotrebu sredstava i opreme za ličnu zaštitu na radu | Komada | 0 | 0 |  |  |  | 0 | 02 | 25 | 10000 | 42631100 | Mikrob-Mol | 2025-11-28 08:48 | - - | 0
203365 | ISO standardi za sanitarnu bakterioloigju | Komada | 0 | 0 |  |  |  | 0 | 02 | 25 | 700 | 42631100 | Mikrob-Mol | 2025-11-28 08:48 | - - | 0
203498 | Easopis NIP obrazovni informator | Komada | 0 | 0 |  |  |  | 0 | 02 | 25 | 50 | 42631100 | Mikrob-Mol | 2025-11-28 08:48 | - - | 0
203499 | SRPS F.G1.701 | Komada | 0 | 0 |  |  |  | 0 | 02 | 25 | 0 | 42631100 | Mikrob-Mol | 2025-11-28 08:48 | - - | 0
203599 | Stručni časopis ZAŠTITA DM | Komada | 0 | 0 |  |  |  | 0 | 02 | 25 | 300 | 42631100 | Mikrob-Mol | 2025-11-28 08:48 | - - | 0
205121 | Prirucnik iz bezbednosti i zdravlja na radu u praksi | Komada | 0 | 0 |  |  |  | 0 | 02 | 25 | 2900 | 42631100 | Mikrob-Mol | 2025-11-28 08:48 | - - | 0
206793 | "Ekologica" za Odsek za humanu ekologiju | Komada | 0 | 0 |  |  |  | 0 | 02 | 25 | 12000 | 42631100 | Mikrob-Mol | 2025-11-28 08:48 | - - | 0
206794 | "Voda i sanitarna tehnika" za Odsek za humanu ekologiju | Komada | 0 | 0 |  |  |  | 0 | 02 | 25 | 4200 | 42631100 | Mikrob-Mol | 2025-11-28 08:48 | - - | 0
206795 | Ostali časopisi za potrebe Odseka za humanu ekologiju | Komada | 0 | 0 |  |  |  | 0 | 02 | 25 | 0 | 42631100 | Mikrob-Mol | 2025-11-28 08:48 | - - | 0
206933 | Knjiga standarda | Komada | 0 | 0 |  |  |  | 0 | 02 | 25 | 0 | 42631100 | Mikrob-Mol | 2025-11-28 08:48 | - - | 0
207149 | Paragraf | Komada | 0 | 0 |  |  |  | 0 | 02 | 25 | 139600 | 42631100 | Mikrob-Mol | 2025-11-28 08:48 | - - | 0
207150 | IPC specijalizovani časopisi - priručnici | Komada | 0 | 0 |  |  |  | 0 | 02 | 25 | 72000 | 42631100 | Mikrob-Mol | 2025-11-28 08:48 | - - | 0
207151 | Računovodstvena praksa | Komada | 0 | 0 |  |  |  | 0 | 02 | 25 | 50000 | 42631100 | Mikrob-Mol | 2025-11-28 08:48 | - - | 0
207152 | Službeni list Republike Srbije | Komada | 0 | 0 |  |  |  | 0 | 02 | 25 | 30800 | 42631100 | Mikrob-Mol | 2025-11-28 08:48 | - - | 0
207153 | Službeni list AP Vojvodine | Komada | 0 | 0 |  |  |  | 0 | 02 | 25 | 8800 | 42631100 | Mikrob-Mol | 2025-11-28 08:48 | - - | 0
207154 | Službeni list Grada Novog Sada | Komada | 0 | 0 |  |  |  | 0 | 02 | 25 | 6000 | 42631100 | Mikrob-Mol | 2025-11-28 08:48 | - - | 0
209122 | Stručno metodološko i doktrinirano uputstvo za primenu i obavljanje postupaka i metoda u oblasti medicinske biohemije | Komada | 0 | 0 |  |  |  | 0 | 02 | 25 | 0 | 42631100 | Mikrob-Mol | 2025-11-28 08:48 | - - | 0
200993 | Balon za destilaciju 100 ml sa ravnim dnom, sa staklenim čepom | Komad | 0 | 26 |  |  |  | 0 | 02 | 23 | 430 | 42672150 | Mikrobiolo | 2025-11-28 08:44 | - - | 4
200995 | Balon za destilaciju sa okruglim dnom sa dugačkim grlom (15 cm) od 1000 ml sa šlifom 29/32, bez bočne cevi | Komad | 0 | 29 |  |  |  | 0 | 02 | 23 | 2700 | 42672150 | Mikrobiolo | 2025-11-28 08:44 | - - | 4
200998 | Staklena čaša 25 ml | Komad | 0 | 14 |  |  |  | 0 | 02 | 23 | 55 | 42672150 | Mikrobiolo | 2025-11-28 08:44 | - - | 4
201005 | Erlenmajer ŠG 500 ml (zadebljan grlić, debljina zida suda min.2.5mm) | Komad | 0 | 3 |  |  |  | 0 | 02 | 23 | 370 | 42672150 | Mikrobiolo | 2025-11-28 08:44 | - - | 4
201006 | Erlenmajer ŠG 200 ml | Komad | 0 | 3 |  |  |  | 0 | 02 | 23 | 250 | 42672150 | Mikrobiolo | 2025-11-28 08:44 | - - | 4
201007 | Erlenmajer ŠG 250 ml (zadebljan grlić, debljina zida suda min. 2.5 mm) | Komad | 0 | 3 |  |  |  | 0 | 02 | 23 | 260 | 42672150 | Mikrobiolo | 2025-11-28 08:44 | - - | 4
201012 | Klipna pipeta 10 ml graduisane sa gradijentom od 0,1ml | Komad | 0 | 1 |  |  |  | 0 | 02 | 23 | 1050 | 42672150 | Mikrobiolo | 2025-11-28 08:44 | - - | 4
201013 | Klipna pipeta 2 ml | Komad | 0 | 1 |  |  |  | 0 | 02 | 23 | 980 | 42672150 | Mikrobiolo | 2025-11-28 08:44 | - - | 4
201014 | Klipna pipeta 5 ml | Komad | 0 | 1 |  |  |  | 0 | 02 | 23 | 1000 | 42672150 | Mikrobiolo | 2025-11-28 08:44 | - - | 4
201017 | Menzura staklena 25 ml | Komad | 0 | 7 |  |  |  | 0 | 02 | 23 | 180 | 42672150 | Mikrobiolo | 2025-11-28 08:44 | - - | 4
201019 | Normalni sud 100 ml (šlif 14/23), klasa A | Komad | 0 | 8 |  |  |  | 0 | 02 | 23 | 380 | 42672150 | Mikrobiolo | 2025-11-28 08:44 | - - | 4
201025 | Staklena vakum pumpa | Komad | 0 | 21 |  |  |  | 0 | 02 | 23 | 1480 | 42672150 | Mikrobiolo | 2025-11-28 08:44 | - - | 4
201031 | Trbušasta pipeta 10 ml - klasa A | Komad | 0 | 17 |  |  |  | 0 | 02 | 23 | 150 | 42672150 | Mikrobiolo | 2025-11-28 08:44 | - - | 4
201037 | Balon sa okruglim dnom NB 29/32, 500 ml | Komad | 0 | 26 |  |  |  | 0 | 02 | 23 | 465 | 42672150 | Mikrobiolo | 2025-11-28 08:44 | - - | 4
201041 | Balon za destilaciju sa ravnim dnom NB 29/32 250 ml, bez bočne cevi, sa staklenim čepom | Komad | 0 | 26 |  |  |  | 0 | 02 | 23 | 450 | 42672150 | Mikrobiolo | 2025-11-28 08:44 | - - | 4
201050 | Epruvete bakto 13 x 100 mm | Komad | 0 | 25 |  |  |  | 0 | 02 | 23 | 6 | 42672150 | Mikrobiolo | 2025-11-28 08:44 | - - | 4
201052 | Epruvete bakto 13 x 130 mm | Komad | 0 | 25 |  |  |  | 0 | 02 | 23 | 5.8 | 42672150 | Mikrobiolo | 2025-11-28 08:44 | - - | 4
201055 | Epruvete bakto 16 x 100 mm | Komad | 0 | 25 |  |  |  | 0 | 02 | 23 | 7 | 42672150 | Mikrobiolo | 2025-11-28 08:44 | - - | 4
201056 | Epruvete bakto 16 x 160 mm, | Komad | 0 | 25 |  |  |  | 0 | 02 | 23 | 7 | 42672150 | Mikrobiolo | 2025-11-28 08:44 | - - | 4
201063 | Erlenmajer ŠG 100 ml | Komad | 0 | 3 |  |  |  | 0 | 02 | 23 | 180 | 42672150 | Mikrobiolo | 2025-11-28 08:44 | - - | 4
201065 | Erlenmajer boce UG 3000 ml | Komad | 0 | 3 |  |  |  | 0 | 02 | 23 | 1850 | 42672150 | Mikrobiolo | 2025-11-28 08:44 | - - | 4
201069 | Erlenmajer UG 100 ml | Komad | 0 | 3 |  |  |  | 0 | 02 | 23 | 130 | 42672150 | Mikrobiolo | 2025-11-28 08:44 | - - | 4
201070 | Erlenmajer UG 1000 ml | Komad | 0 | 3 |  |  |  | 0 | 02 | 23 | 470 | 42672150 | Mikrobiolo | 2025-11-28 08:44 | - - | 4
201071 | Erlenmajer UG 2000 ml | Komad | 0 | 3 |  |  |  | 0 | 02 | 23 | 890 | 42672150 | Mikrobiolo | 2025-11-28 08:44 | - - | 4
201072 | Erlenmajer UG 250 ml | Komad | 0 | 3 |  |  |  | 0 | 02 | 23 | 95 | 42672150 | Mikrobiolo | 2025-11-28 08:44 | - - | 4
201073 | Erlenmajer UG 500 ml | Komad | 0 | 3 |  |  |  | 0 | 02 | 23 | 200 | 42672150 | Mikrobiolo | 2025-11-28 08:44 | - - | 4
201074 | Erlenmajer UG 50 ml | Komad | 0 | 3 |  |  |  | 0 | 02 | 23 | 68 | 42672150 | Mikrobiolo | 2025-11-28 08:44 | - - | 4
201078 | Klipne pipete 1 ml graduisane sa gradijentom od 0,01ml | Komad | 0 | 1 |  |  |  | 0 | 02 | 23 | 950 | 42672150 | Mikrobiolo | 2025-11-28 08:44 | - - | 4
201085 | Staklena čaša VF 1000 ml | Komad | 0 | 14 |  |  |  | 0 | 02 | 23 | 250 | 42672150 | Mikrobiolo | 2025-11-28 08:44 | - - | 4
201092 | Menzura staklena 100 ml | Komad | 0 | 7 |  |  |  | 0 | 02 | 23 | 250 | 42672150 | Mikrobiolo | 2025-11-28 08:44 | - - | 4
201093 | Menzura staklena 1000 ml | Komad | 0 | 7 |  |  |  | 0 | 02 | 23 | 600 | 42672150 | Mikrobiolo | 2025-11-28 08:44 | - - | 4
201094 | Menzure staklene 250 ml | Komad | 0 | 7 |  |  |  | 0 | 02 | 23 | 250 | 42672150 | Mikrobiolo | 2025-11-28 08:44 | - - | 4
201101 | Normalni sud 10 ml ( 10/19 Šlif ) - klasa A | Komad | 0 | 8 |  |  |  | 0 | 02 | 23 | 270 | 42672150 | Mikrobiolo | 2025-11-28 08:44 | - - | 4
201104 | Normalni sud 250 ml (šlif 14/23) klasa A | Komad | 0 | 8 |  |  |  | 0 | 02 | 23 | 540 | 42672150 | Mikrobiolo | 2025-11-28 08:44 | - - | 4
201105 | Normalni sud 50 ml (šlif 12/21) - klasa A | Komad | 0 | 8 |  |  |  | 0 | 02 | 23 | 330 | 42672150 | Mikrobiolo | 2025-11-28 08:44 | - - | 4
201109 | Petri šolja, staklena, prečnika 6cm | Komad | 0 | 2 |  |  |  | 0 | 02 | 23 | 70 | 42672150 | Mikrobiolo | 2025-11-28 08:44 | - - | 4
201112 | Pipeta graduisana 10 ml - klasa A | Komad | 0 | 19 |  |  |  | 0 | 02 | 23 | 90 | 42672150 | Mikrobiolo | 2025-11-28 08:44 | - - | 4
201115 | Pipeta graduisana 5ml - klasa A | Komad | 0 | 19 |  |  |  | 0 | 02 | 23 | 85 | 42672150 | Mikrobiolo | 2025-11-28 08:44 | - - | 4
201116 | Pipete graduisane 50ml - klasa A | Komad | 0 | 19 |  |  |  | 0 | 02 | 23 | 190 | 42672150 | Mikrobiolo | 2025-11-28 08:44 | - - | 4
201120 | Pokrovno staklo 18 x 18mm, od D263 M borosilikatnog staklo, bez mana i ispupčenja, čisto belo, debljine 0,13-0,16 mm | Komad | 140000 | 12 |  |  |  | 0 | 02 | 23 | 1.22 | 42672150 | Mikrobiolo | 2025-11-28 08:44 | - - | 4
201123 | Predmetno staklo 76x26mm, debljina 1mm, čista i ispolirana,u skladu sa ISO 8037/1 | Komad | 35000 | 12 |  |  |  | 0 | 02 | 23 | 3.4 | 42672150 | Mikrobiolo | 2025-11-28 08:44 | - - | 4
201128 | Staklena boca (Boro 3.3) sa navojem, od 250ml, sa plavim čepom | Komad | 0 | 9 |  |  |  | 0 | 02 | 23 | 220 | 42672150 | Mikrobiolo | 2025-11-28 08:44 | - - | 4
201132 | Staklena čaša 10 ml | Komad | 0 | 14 |  |  |  | 0 | 02 | 23 | 40 | 42672150 | Mikrobiolo | 2025-11-28 08:44 | - - | 4
201133 | Staklena čaša 100 ml | Komad | 0 | 14 |  |  |  | 0 | 02 | 23 | 80 | 42672150 | Mikrobiolo | 2025-11-28 08:44 | - - | 4
201134 | Staklena čaša 150 ml | Komad | 0 | 14 |  |  |  | 0 | 02 | 23 | 95 | 42672150 | Mikrobiolo | 2025-11-28 08:44 | - - | 4
201137 | Staklena čaša 50 ml | Komad | 0 | 14 |  |  |  | 0 | 02 | 23 | 70 | 42672150 | Mikrobiolo | 2025-11-28 08:44 | - - | 4
201138 | Staklena čaša 5000 ml | Komad | 0 | 14 |  |  |  | 0 | 02 | 23 | 1600 | 42672150 | Mikrobiolo | 2025-11-28 08:44 | - - | 4
201139 | Staklena čaša 800 ml | Komad | 0 | 14 |  |  |  | 0 | 02 | 23 | 200 | 42672150 | Mikrobiolo | 2025-11-28 08:44 | - - | 4
201142 | Stakleni levak prečnika 40 mm (sa vratom spoljašnjeg prečnika od 5 mm ) | Komad | 0 | 22 |  |  |  | 0 | 02 | 23 | 55 | 42672150 | Mikrobiolo | 2025-11-28 08:44 | - - | 4
201144 | Stakleni štapići (5 x 200 mm) | Komad | 0 | 15 |  |  |  | 0 | 02 | 23 | 30 | 42672150 | Mikrobiolo | 2025-11-28 08:44 | - - | 4
201148 | Transfuziona boca od 500 ml | Komad | 0 | 28 |  |  |  | 0 | 02 | 23 | 300 | 42672150 | Mikrobiolo | 2025-11-28 08:44 | - - | 4
201150 | Trbušasta pipeta od 2 ml-klasa A | Komad | 0 | 17 |  |  |  | 0 | 02 | 23 | 130 | 42672150 | Mikrobiolo | 2025-11-28 08:44 | - - | 4
201151 | Boca po Winkleru sa čepom sa zapreminom od 100-150 ml, sa ugraviranom (tačno merenom zapreminom) na boci i čepu | Komad | 0 | 5 |  |  |  | 0 | 02 | 23 | 460 | 42672150 | Mikrobiolo | 2025-11-28 08:44 | - - | 4
201252 | Staklene tegle sa metalnim poklopcem, otporno na parnu sterilizaciju, od 370 ml | Komad | 0 | 18 |  |  |  | 0 | 02 | 23 | 85 | 42672150 | Mikrobiolo | 2025-11-28 08:44 | - - | 4
202286 | Levak stakleni prečnika 70mm (sa vratom spoljašnjeg prečnika od 8 mm) | Komad | 0 | 22 |  |  |  | 0 | 02 | 23 | 210 | 42672150 | Mikrobiolo | 2025-11-28 08:44 | - - | 4
202290 | Sertifikovan butirometar za mleko | Komad | 0 | 30 |  |  |  | 0 | 02 | 23 | 2080 | 42672150 | Mikrobiolo | 2025-11-28 08:44 | - - | 4
202291 | Sertifikovan butirometar za pavlaku | Komad | 0 | 30 |  |  |  | 0 | 02 | 23 | 1800 | 42672150 | Mikrobiolo | 2025-11-28 08:44 | - - | 4
203123 | Staklene tegle sa metalnim poklopcem, otporno na parnu sterilizaciju, od 680 ml | Komad | 0 | 18 |  |  |  | 0 | 02 | 23 | 87 | 42672150 | Mikrobiolo | 2025-11-28 08:44 | - - | 4
203547 | Balon za destilaciju sa ravnim dnom 25 ml sa ravnim dnom NB 14/23, sa staklenim čepom | Komad | 0 | 26 |  |  |  | 0 | 02 | 23 | 650 | 42672150 | Mikrobiolo | 2025-11-28 08:44 | - - | 4
203706 | Staklene isparilice prečnika 80 mm | Komad | 0 | 16 |  |  |  | 0 | 02 | 23 | 670 | 42672150 | Mikrobiolo | 2025-11-28 08:44 | - - | 4
204481 | Klipna pipeta od 20 ml | Komad | 0 | 1 |  |  |  | 0 | 02 | 23 | 1300 | 42672150 | Mikrobiolo | 2025-11-28 08:44 | - - | 4
204484 | Normalni sud 200 ml (NB 14/23),klasa A | Komad | 0 | 8 |  |  |  | 0 | 02 | 23 | 520 | 42672150 | Mikrobiolo | 2025-11-28 08:44 | - - | 4
204490 | Nastavak za destilaciju NB 29/32 pod uglom od 75 stepeni | Komad | 0 | 26 |  |  |  | 0 | 02 | 23 | 600 | 42672150 | Mikrobiolo | 2025-11-28 08:44 | - - | 4
204506 | Erlenmajer boca UG od 5000 ml | Komad | 0 | 3 |  |  |  | 0 | 02 | 23 | 2000 | 42672150 | Mikrobiolo | 2025-11-28 08:44 | - - | 4
204613 | Staklene perlice prečnika 6mm | Kilogram | 0 | 13 |  |  |  | 0 | 02 | 23 | 2000 | 42672150 | Mikrobiolo | 2025-11-28 08:44 | - - | 4
204632 | Erlenmajer ŠG 300 ml ( zadebljan grlić, debljina zida suda min.4mm) | Komad | 0 | 3 |  |  |  | 0 | 02 | 23 | 280 | 42672150 | Mikrobiolo | 2025-11-28 08:44 | - - | 4
204633 | Balon za destilaciju sa okruglim dnom od 1000 ml sa šlifom 29/32-kratko grlo | Komad | 0 | 26 |  |  |  | 0 | 02 | 23 | 700 | 42672150 | Mikrobiolo | 2025-11-28 08:44 | - - | 4
204636 | Klipna pipeta od 25 ml, graduisana sa gradijentom od 0,1 ml | Komad | 0 | 1 |  |  |  | 0 | 02 | 23 | 1550 | 42672150 | Mikrobiolo | 2025-11-28 08:44 | - - | 4
204773 | Kada za hromatografiju za ploče20x20 cm | Komad | 0 | 24 |  |  |  | 0 | 02 | 23 | 31350 | 42672150 | Mikrobiolo | 2025-11-28 08:44 | - - | 4
205285 | Staklene perlice prečnika 3mm | kilogram | 0 | 13 |  |  |  | 0 | 02 | 23 | 1300 | 42672150 | Mikrobiolo | 2025-11-28 08:44 | - - | 4
207313 | Guč sa sertifikatom, G4, borosilikatno staklo, 50 ml, veličina pore 10-16 µm BRAND 458734 ili odgovarajuće | Komad | 0 | 10 |  |  |  | 0 | 02 | 23 | 3150 | 42672150 | Mikrobiolo | 2025-11-28 08:44 | - - | 4
209041 | Stakleni deo kompleta za ekstrakciju po Soxletu (gornji NB45/40 i donji NB 29/32, dužine 20 cm) |  | 0 | 6 |  |  |  | 0 | 02 | 23 | 0 | 42672150 | Mikrobiolo | 2025-11-28 08:44 | - - | 4
209060 | Ispiralice za uzorkovanje vazduha sa odgovarajućim nastavcima za aparate za uzorkovanje vazduha (Proekos ili NB tehnika) | Komad | 0 | 4 |  |  |  | 0 | 02 | 23 | 2100 | 42672150 | Mikrobiolo | 2025-11-28 08:44 | - - | 4
209061 | Stakleni levak prečnika 55 mm (sa vratom spoljašnjeg prečnika od 6 mm) | Komad | 0 | 22 |  |  |  | 0 | 02 | 23 | 155 | 42672150 | Mikrobiolo | 2025-11-28 08:44 | - - | 4
209062 | Staklena boca (Boro 3.3) sa navojem, od 500 ml, sa plavim čepom | Komad | 0 | 9 |  |  |  | 0 | 02 | 23 | 430 | 42672150 | Mikrobiolo | 2025-11-28 08:44 | - - | 4
209063 | Staklena boca (Boro 3.3) sa navojem, od 1000 ml, sa plavim čepom | Komad | 0 | 9 |  |  |  | 0 | 02 | 23 | 620 | 42672150 | Mikrobiolo | 2025-11-28 08:44 | - - | 4
209467 | Stakleni baloni za destilaciju od 750 ml, okruglo dno,duž.grla 19 cm ,šir. 3cm, bez šlifa (za Gerhardt apar. za destilaciju) | Komad | 0 | 29 |  |  |  | 0 | 02 | 23 | 3200 | 42672150 | Mikrobiolo | 2025-11-28 08:44 | - - | 4
209468 | Kiveta za proteina za Buchi (set of 4) 300 ml, cat.br.37377 | Pakovanje | 0 | 20 |  |  |  | 0 | 02 | 23 | 30000 | 42672150 | Mikrobiolo | 2025-11-28 08:44 | - - | 4
209810 | Stakleni štapići oba kraja zatljena f 4mm, dužine 250mm |  | 0 | 15 |  |  |  | 0 | 02 | 23 | 15 | 42672150 | Mikrobiolo | 2025-11-28 08:44 | - - | 4
209811 | Guč sa sertifikatom, G4, borosilikatno staklo, 30 ml, veličina pore 10-16 µm BRAND 458734 ili odgovarajuće | Komad | 0 | 10 |  |  |  | 0 | 02 | 23 | 2450 | 42672150 | Mikrobiolo | 2025-11-28 08:44 | - - | 4
209812 | Eksikator sa tubusom unutrašnjeg prečnika 22 cm, visine od dna 14-18 cm | Komad | 0 | 23 |  |  |  | 0 | 02 | 23 | 5500 | 42672150 | Mikrobiolo | 2025-11-28 08:44 | - - | 4
209814 | Poklopac za eksikator sa otvorom za slavinu, unutrašnji f 21,5cm | Komad | 0 | 11 |  |  |  | 0 | 02 | 23 | 0 | 42672150 | Mikrobiolo | 2025-11-28 08:44 | - - | 4
209816 | Piknometar 25 ml sa termometrom, etaloniran | Komad | 0 | 27 |  |  |  | 0 | 02 | 23 | 3000 | 42672150 | Mikrobiolo | 2025-11-28 08:44 | - - | 4
209901 | Porcelanske plate za eksikator f 17-18mm | Komad | 0 | 11 |  |  |  | 0 | 02 | 23 | 0 | 42672150 | Mikrobiolo | 2025-11-28 08:44 | - - | 4
210254 | Reitmair vrhovi sa kondezatoroma za Kjeldahl-ove balone od 750 ml za aparat za destilaciju sa 6 mesta Gerhardt KI 9/16 | Komada | 0 | 31 |  |  |  | 0 | 02 | 23 | 0 | 42672150 | Mikrobiolo | 2025-11-28 08:44 | - - | 4
201059 | Epruvete Durham 6 x 30 | Komada | 0 | 0 |  |  |  | 0 | 02 | 23 | 5 | 42672150 | Mikrobiolo | 2025-11-28 08:44 | - - | 4
201103 | Normalni sud 25 ml ( 10/19 Šlif ) - klasa A | Komada | 0 | 0 |  |  |  | 0 | 02 | 23 | 180 | 42672150 | Mikrobiolo | 2025-11-28 08:44 | - - | 4
205229 | Porcelanska zdelica za masti, prečnik 130 mm, visine 55 mm, zapremine 250 ml | Komada | 0 | 0 |  |  |  | 0 | 02 | 23 | 248 | 42672150 | Mikrobiolo | 2025-11-28 08:44 | - - | 4
210766 | Ekstrakcione posude za Buchi E 500 | Komada | 0 | 0 |  |  |  | 0 | 02 | 23 | 4100 | 42672150 | Mikrobiolo | 2025-11-28 08:44 | - - | 4
201002 | Erlenmajer sa šlifom NB 29/32,500 ml, sa staklenim čepom | Komada | 0 | 0 |  |  |  | 0 | 02 | 23 | 425 | 42672150 | Mikrobiolo | 2025-11-28 08:44 | - - | 4
201004 | Erlenmajer sa šlifom NB 29/32, 300 ml, sa staklenim čepom | Komada | 0 | 0 |  |  |  | 0 | 02 | 23 | 400 | 42672150 | Mikrobiolo | 2025-11-28 08:44 | - - | 4
201034 | Trbušasta pipeta 5 ml | Komada | 0 | 0 |  |  |  | 0 | 02 | 23 | 105 | 42672150 | Mikrobiolo | 2025-11-28 08:44 | - - | 4
201024 | Menzura staklena sa šlifom (NZ 14.5/23) 25 ml | Komada | 0 | 0 |  |  |  | 0 | 02 | 23 | 230 | 42672150 | Mikrobiolo | 2025-11-28 08:44 | - - | 4
201108 | Petri šolja, staklena, prečnika 11-12cm | Komada | 0 | 0 |  |  |  | 0 | 02 | 23 | 115 | 42672150 | Mikrobiolo | 2025-11-28 08:44 | - - | 0
210316 | Adapter za 1,5 ml tubice za BioShake XP šejker | Komada | 0 | 0 |  |  |  | 0 | 02 | 23 | 50100 | 42672170 | Mikrobiolo | 2025-11-28 09:18 | - - | 3
210317 | Adapter za ploče sa dubokim bunarčićima za BioShake XP šejker | Komada | 0 | 0 |  |  |  | 0 | 02 | 23 | 81000 | 42672170 | Mikrobiolo | 2025-11-28 09:18 | - - | 3
210967 | Flexible Capillary 17 mm ID X 600mm | Komada | 0 | 0 |  |  |  | 0 | 02 | 23 | 5086.85 | 42672170 | Mikrobiolo | 2025-11-28 09:18 | - - | 3
211146 | Glass microfiber filters without binder, MGB Grade, particle retention in liquids 1 µm, diameter 50 mm (Sartorius, FT-3-1102-050, 1/50 ili ekvivalent) | Komada | 0 | 0 |  |  |  | 0 | 02 | 23 | 91.4 | 42672170 | Mikrobiolo | 2025-11-28 09:18 | - - | 3
204514 | Vacusart filter za crevo za vakuum pumpu Sartorius,ptfe, 0.45 mikrona (cat.Br. 17804 M) pak. 1/3 | Pakovanje | 0 | 0 |  |  |  | 0 | 02 | 23 | 2259 | 42672170 | Mikrobiolo | 2025-11-28 09:18 | - - | 3
204544 | Easey flame pištolj sterilizator za sterilisanje nezapaljivih površina,grlića boca, sa mogućnošću rada sa jakim i blagim plamenom, ima piezo paljenje i 2 moda rada trenutni i sterilni | Komada | 0 | 0 |  |  |  | 0 | 02 | 23 | 45956 | 42672170 | Mikrobiolo | 2025-11-28 09:18 | - - | 3
206781 | Manuelni dispenzer za membran filter membrane na beskonačnoj traci, "Milipore" ili odgovarajući | Komada | 0 | 0 |  |  |  | 0 | 02 | 23 | 49514 | 42672170 | Mikrobiolo | 2025-11-28 09:18 | - - | 3
209281 | Hirurška pinceta, 150 mm, sa oba vrha zaobljena, širina vrha max 3 mm | Komada | 5 | 0 |  |  |  | 0 | 02 | 23 | 1900 | 42672170 | Mikrobiolo | 2025-11-28 09:18 | - - | 3
209872 | Hladni stalak za 96 tubica od 1,5-2 mL | Komada | 0 | 0 |  |  |  | 0 | 02 | 23 | 0 | 42672170 | Mikrobiolo | 2025-11-28 09:18 | - - | 3
209873 | Hladni stalak za 96 tubica od 0,2 mL | Komada | 0 | 0 |  |  |  | 0 | 02 | 23 | 0 | 42672170 | Mikrobiolo | 2025-11-28 09:18 | - - | 3
204646 | Agilent inlet filter (N0 5041-2168) | Pakovanje | 0 | 0 |  |  |  | 0 | 02 | 23 | 6326.11 | 42672170 | Mikrobiolo | 2025-11-28 09:18 | - - | 3
200970 | Syring Filters za HPLC pore size 0.45 um prečnik 13 mm | Komada | 0 | 33 |  |  |  | 0 | 02 | 23 | 70 | 42672170 | Mikrobiolo | 2025-11-28 09:18 | - - | 3
209038 | Filter papir Wathman 589/2 cat. br. 10300111, 125mm | Pakovanje | 0 | 26 |  |  |  | 0 | 02 | 23 | 4070 | 42672170 | Mikrobiolo | 2025-11-28 09:18 | - - | 3
205160 | Membrane Syringe Filters Regenerated Cellulose, housing: Polypropylene pore size 0,20µm diameter 25mm | Komada | 0 | 0 |  |  |  | 0 | 02 | 23 | 58 | 42672170 | Mikrobiolo | 2025-11-28 09:18 | - - | 3
203718 | T-cevi za arsen, "Termo Analysis", kat. Br. 942339060101 | Komada | 0 | 0 |  |  |  | 0 | 02 | 23 | 17500 | 42672170 | Mikrobiolo | 2025-11-28 09:18 | - - | 3
207272 | Micromist nebulizer (Glass), 1/pk, Part No. G326680003 | Komada | 0 | 0 |  |  |  | 0 | 02 | 23 | 116610 | 42672170 | Mikrobiolo | 2025-11-28 09:18 | - - | 3
207273 | Nickel Skimmer Cone, PCP-MS, P/N G3280-67041 | Komada | 0 | 0 |  |  |  | 0 | 02 | 23 | 60910.93 | 42672170 | Mikrobiolo | 2025-11-28 09:18 | - - | 3
207274 | Ni sampling cone for x-lens, ICP-MS 1/p, Part No.: G3280-67040 | Komada | 0 | 0 |  |  |  | 0 | 02 | 23 | 71223.69 | 42672170 | Mikrobiolo | 2025-11-28 09:18 | - - | 3
209032 | Torch Agilent 7700 series ICP-MS, part No G3280-80053 | Komada | 0 | 0 |  |  |  | 0 | 02 | 23 | 69500 | 42672170 | Mikrobiolo | 2025-11-28 09:18 | - - | 3
211189 | PTFE gasket under frit of the Base support (Cat. br. 168ZA-B0001 6980104) | Komada | 0 | 0 |  |  |  | 0 | 02 | 23 | 0 | 42672170 | Mikrobiolo | 2025-11-28 09:18 | - - | 3
205172 | Pipeta automatska varijabilna Transferpette S 1-10ml, etalonirana, Brand ili odgovarajuća | Komada | 0 | 0 |  |  |  | 0 | 02 | 23 | 19700 | 42672170 | Mikrobiolo | 2025-11-28 09:18 | - - | 3
207279 | Bunzenov plamenik sa sigurnosnim ventilom | Komada | 0 | 0 |  |  |  | 0 | 02 | 23 | 1250 | 42672170 | Mikrobiolo | 2025-11-28 09:18 | - - | 3
206763 | Zorbax Eclipse XDB-C18, 4,6 x 150 mm, 5 µl "Aglient" CatNo 993967-902 | Komada | 0 | 0 |  |  |  | 0 | 02 | 23 | 57424.28 | 42672170 | Mikrobiolo | 2025-11-28 09:18 | - - | 3
211221 | Kašika špatula, dužine min. 210mm, metalna | Komada | 0 | 0 |  |  |  | 0 | 02 | 23 | 0 | 42672170 | Mikrobiolo | 2025-11-28 09:18 | - - | 0
211222 | Kašika za merenje - dupla, dužine min. 240 mm | Komada | 0 | 0 |  |  |  | 0 | 02 | 23 | 0 | 42672170 | Mikrobiolo | 2025-11-28 09:18 | - - | 0
203861 | Korpe za epruvete žičane 120 x 120 x 160mm | Komada | 0 | 0 |  |  |  | 0 | 02 | 23 | 1500 | 42672170 | Mikrobiolo | 2025-11-28 09:18 | - - | 0
211343 | Automatic dispenser,MFDISP006 Membrane Solutions ili odg. | Komada | 0 | 0 |  |  |  | 0 | 02 | 23 | 95000 | 42672170 | Mikrobiolo | 2025-11-28 09:18 | - - | 0
211344 | Crevo sa filterom za aparat za farbanje preparata "Aerospray 7322" | Komada | 0 | 0 |  |  |  | 0 | 02 | 23 | 9800 | 42672170 | Mikrobiolo | 2025-11-28 09:18 | - - | 0
205306 | Rezervoari za multikanalnu mikropipetu zapremine 50ml, sterilni | Komada | 0 | 0 |  |  |  | 0 | 02 | 23 | 0 | 42672170 | Mikrobiolo | 2025-11-28 09:18 | - - | 0
203563 | Digitalna bireta od 25 ml, tačnost na 2,5 ml < ili = 0,70%, tačnost na 12,5 ml < ili = 0,14%, tačnost na 25 ml < ili = 0,07 % - etalonirana | Komada | 0 | 1 |  |  |  | 0 | 02 | 23 | 92790 | 42672172 | Mikrobiolo | 2025-11-28 09:19 | - - | 3
204679 | Digitalna bireta od 50 ml, tačnost na 5 ml < ili =+/- 0,60%, tačnost na 25 ml < ili =+/-0.12%, tačnost na 50 ml, < ili =+/- 0,06%, etalonirana | Komada | 0 | 1 |  |  |  | 0 | 02 | 23 | 92790 | 42672172 | Mikrobiolo | 2025-11-28 09:19 | - - | 3
211084 | Digitalna automatska pipeta 50-1000 µl, jednokanalna, varijabilna, increment 1 µl, za zapreminu od 1000µl: sistemska greška 0,45% ili 4,5 µl, slučajna greška 0,15% ili 1,5 µl. Punjiva baterija, USB izlaz za punjenje baterije. Donji deo pipete autokla | Komada | 0 | 2 |  |  |  | 0 | 02 | 23 | 89900 | 42672172 | Mikrobiolo | 2025-11-28 09:19 | - - | 3
204681 | Digitalni dispenzor 1-10ml, gradijent 0.05 ml, tačnost < ili =+/- 0,5%, etaloniran | Komada | 2 | 3 |  |  |  | 0 | 02 | 23 | 41050 | 42672172 | Mikrobiolo | 2025-11-28 09:19 | - - | 3
203564 | Digitalni dispenzor 2,5-25ml, gradijent 0.2 ml, tačnost < ili =+/-0,5%, etaloniran | Komada | 0 | 3 |  |  |  | 0 | 02 | 23 | 51190 | 42672172 | Mikrobiolo | 2025-11-28 09:19 | - - | 3
204682 | Digitalni dispenzor 5-50ml, gradijent 0.2 ml, tačnost < ili =+/-0,5%, etaloniran | Komada | 0 | 3 |  |  |  | 0 | 02 | 23 | 55100 | 42672172 | Mikrobiolo | 2025-11-28 09:19 | - - | 3
204680 | Dispenzor 0.2-2 ml, gradijent 0.01 ml, tačnost < ili =+/-0,5%, etaloniran | Komada | 0 | 3 |  |  |  | 0 | 02 | 23 | 41050 | 42672172 | Mikrobiolo | 2025-11-28 09:19 | - - | 3
209881 | Automatska pipeta 10-100 µl za PCR, varijabilna, Eppendorf ili odgovarajuća, etalonirana | Komada | 1 | 4 |  |  |  | 0 | 02 | 23 | 16000 | 42672172 | Mikrobiolo | 2025-11-28 09:19 | - - | 3
209909 | Automatska pipeta 100-1000 µl za PCR, varijabilna, Eppendorf ili odgovarajuća, etalonirana | Komada | 1 | 4 |  |  |  | 0 | 02 | 23 | 16000 | 42672172 | Mikrobiolo | 2025-11-28 09:19 | - - | 3
209880 | Automatska pipeta 20-200 µl za PCR, varijabilna, Eppendorf ili odgovarajuća, etalonirana | Komada | 0 | 4 |  |  |  | 0 | 02 | 23 | 16000 | 42672172 | Mikrobiolo | 2025-11-28 09:19 | - - | 3
202298 | Digitalni Mini termometar sa sondom povezanom kablom za termometar minimalne dužine kabla 60cm,od -50 do +250C,etaloniran (za merenje temperature vazduha u frižiderima/inkubatorima) | Komada | 0 | 5 |  |  |  | 0 | 02 | 23 | 6000 | 42672172 | Mikrobiolo | 2025-11-28 09:19 | - - | 3
204926 | Digitalni termometar sa sondom, terenski, povezan kablom za termometar minimalne dužine kabla 60 cm, od -50° do +150°C, preciznost 0.1°C merna nesigurnost ne sme biti veća od 0,3°C etalonirani na tačkama -25°C, +2°, +4°, +8°C, +75°C, +100°C (za mere | Komada | 0 | 5 |  |  |  | 0 | 02 | 23 | 4000 | 42672172 | Mikrobiolo | 2025-11-28 09:19 | - - | 3
202235 | Digitalni termometar sa sondom, povezanom kablom za termometar minimalne dužine kabla 60cm,od -30 do +50°C,etaloniran (za merenje temperature vazduha u prostorijama/aparatima) | Komada | 4 | 5 |  |  |  | 0 | 02 | 23 | 8850 | 42672172 | Mikrobiolo | 2025-11-28 09:19 | - - | 3
207483 | Digitalni termometar za merenje temperature vazduha (-50°C do +150°C) prilikom uzorkovanja vode za piće, rezolucije 0,1°C, etaloniran na tačkama -10°C, 0°C, +10°C, +20°C, +30°C / merna nesigurnost mu ne sme biti veća od 0,3 °C | Komada | 0 | 6 |  |  |  | 0 | 02 | 23 | 4000 | 42672172 | Mikrobiolo | 2025-11-28 09:19 | - - | 3
207278 | Digitalni termometar za merenje temperature vode (-50°C do +150°C) prilikom uzorkovanja vode za piće, rezolucije 0,1°C, etaloniran na tačkama -10°C, 0°C, +10°C, +20°C, +30°C / merna nesigurnost mu ne sme biti veća od 0,3 °C | Komada | 0 | 6 |  |  |  | 0 | 02 | 23 | 4000 | 42672172 | Mikrobiolo | 2025-11-28 09:19 | - - | 3
207277 | Komparator za hlor / prilikom uzorkovanja vode za piće - jednostavan, graduisan podeocima 0,1; opseg merenja 0,1-1 mg/l hlora, dimenzija 5x6,5 cm (±10% po dužini/širini), Aqua Interma Inženjering ili odgovarajuće | Komada | 0 | 7 |  |  |  | 0 | 02 | 23 | 1500 | 42672172 | Mikrobiolo | 2025-11-28 09:19 | - - | 3
209508 | Automatska pipeta 0.1-2.5µl za PCR, varijabilna, Eppendorf ili odgovarajuća sa sekundarnim displejem za precizno merenje, etalonirana | Komada | 0 | 8 |  |  |  | 0 | 02 | 23 | 31512.6 | 42672172 | Mikrobiolo | 2025-11-28 09:19 | - - | 3
205098 | Automatska pipeta 0.5-10µl za PCR, varijabilna, Eppendorf ili odgovarajuća sa sekundarnim displejem za precizno merenje, sa uverenjem o etaloniranju | Komada | 0 | 8 |  |  |  | 0 | 02 | 23 | 31512.6 | 42672172 | Mikrobiolo | 2025-11-28 09:19 | - - | 3
204271 | Automatska pipeta 10-100µl za PCR, varijabilna, Eppendorf ili odgovarajuća sa sekundarnim displejem za precizno merenje, sa uverenjem o etaloniranju | Komada | 0 | 8 |  |  |  | 0 | 02 | 23 | 31512.6 | 42672172 | Mikrobiolo | 2025-11-28 09:19 | - - | 3
204272 | Automatska pipeta 100-1000µl za PCR, varijabilna, Eppendorf ili odgovarajuća sa sekundarnim displejem za precizno merenje, poseduje ugradjeni RFID čip, sa uverenjem o etaloniranju | Komada | 0 | 8 |  |  |  | 0 | 02 | 23 | 31512.6 | 42672172 | Mikrobiolo | 2025-11-28 09:19 | - - | 3
206881 | Pipeta automatska 100 - 1000µl varijabilna, etalonirana, Brand ili odgovarajuća | Komada | 0 | 8 |  |  |  | 0 | 02 | 23 | 31512.6 | 42672172 | Mikrobiolo | 2025-11-28 09:19 | - - | 3
203053 | Eitač optičke gustine (McFarland), raspon McFarland 0.10-4.50, preciznost 0.2 | Komada | 0 | 9 |  |  |  | 0 | 02 | 23 | 63890 | 42672172 | Mikrobiolo | 2025-11-28 09:19 | - - | 3
204230 | Digitalni laboratorijski "Triple timer" sat sa prikazivanjem sati,minuta i sekundi | Komada | 3 | 10 |  |  |  | 0 | 02 | 23 | 2500 | 42672172 | Mikrobiolo | 2025-11-28 09:19 | - - | 3
204008 | 12-port vacuumm manifold, including rack (sa manometrom, sigurnosnom bocom) | Komada | 0 | 11 |  |  |  | 0 | 02 | 23 | 62000 | 42672172 | Mikrobiolo | 2025-11-28 09:19 | - - | 3
209191 | Etalonirani termometar za kontrolu HLV sledećih karakteristika: Digitalni Data loger koji obezbeduje sigurnost kontrole hladnog lanca, može se koristiti prilikom skladištenja i transporta može se koristiti u tranzitu kada je potrebno direktno očitav | komada | 0 | 12 |  |  |  | 0 | 02 | 23 | 0 | 42672172 | Mikrobiolo | 2025-11-28 09:19 | - - | 3
211211 | Termometar digitalni Fisher Scientific Hi-Accuracy, sa sondom, -50 - 70 °C, rezolucija 0,01 °C, tačnost ± 0.3 °C, etaloniran na 2°C i 8°C | Komada | 0 | 0 |  |  |  | 0 | 02 | 23 | 0 | 42672172 | Mikrobiolo | 2025-11-28 09:19 | - - | 3
210275 | Automatska diluciona pipeta 1:10 za homogenizator kese, autoklavabilna, sa volumenom od 0.1 ml i od 1 ml, Socorex ili odgovarajuće, sa uverenjem o etaloniranju | Komada | 0 | 0 |  |  |  | 0 | 02 | 23 | 0 | 42672172 | Mikrobiolo | 2025-11-28 09:19 | - - | 0
204453 | Imunoafinitetne kolone za aflatoksine M1, (HPLC) 3ml | Komada | 0 | 26 |  |  |  | 0 | 02 | 25 | 3795.75 | 42672160 | Mikrob-Mol | 2025-11-28 09:29 | - - | 1
204454 | Imunoafinitetne kolone za ohratoksin A, (HPLC) 3ml | Komada | 0 | 26 |  |  |  | 0 | 02 | 25 | 2141.53 | 42672160 | Mikrob-Mol | 2025-11-28 09:29 | - - | 1
204455 | Imunoafinitetne kolone za deoksinivalenon (HPLC) 3ml | Komada | 0 | 26 |  |  |  | 0 | 02 | 25 | 3494.5 | 42672160 | Mikrob-Mol | 2025-11-28 09:29 | - - | 1
204456 | Imunoafinitetne kolone za fumonizine B1 i B2 (HPLC) 3ml | Komada | 0 | 26 |  |  |  | 0 | 02 | 25 | 1390 | 42672160 | Mikrob-Mol | 2025-11-28 09:29 | - - | 1
204457 | Imunoafinitetne kolone za zearalenon (HPLC) 3ml | Komada | 0 | 26 |  |  |  | 0 | 02 | 25 | 3605.36 | 42672160 | Mikrob-Mol | 2025-11-28 09:29 | - - | 1
204518 | Imunoafinitetne kolone za aflatoxine B1, B2, G1, G2, (HPLC) 3 ml | Komada | 0 | 26 |  |  |  | 0 | 02 | 25 | 1120 | 42672160 | Mikrob-Mol | 2025-11-28 09:29 | - - | 1
204380 | 1,2-dichloroethane 200 µg/ml i in Methanol,1 ml, Supelco 4-8613 ili odgovarajuće | Komada | 0 | 1 |  |  |  | 0 | 02 | 25 | 5113.94 | 42672160 | Mikrob-Mol | 2025-11-28 09:29 | - - | 1
206865 | Acesulfam K analitycal standard (Supelco ili odgovarajuće) (1000mg) | Ampula | 0 | 21 |  |  |  | 0 | 02 | 25 | 3640 | 42672160 | Mikrob-Mol | 2025-11-28 09:29 | - - | 1
204420 | Aspartame -analytical standard, Fluka ili odgovarajuće | Grama | 0 | 21 |  |  |  | 0 | 02 | 25 | 8.7 | 42672160 | Mikrob-Mol | 2025-11-28 09:29 | - - | 1
205044 | Mravlja kiselina, 1 l, 98-100%, ACS reagent, reag. Ph. Eur., 98-100%, Sigma-Aldrich , VWR International ili odgovarajuće, za masenu spektrofotometriju na Maldi Tof aparatu proizvodača Bruker | Litar | 0 | 3 |  |  |  | 0 | 02 | 25 | 1660 | 42672160 | Mikrob-Mol | 2025-11-28 09:29 | - - | 1
206863 | Natrijum benzoate, >= 99.5%, analitički standard, Sigma ili odgovarajuće | Grama | 0 | 21 |  |  |  | 0 | 02 | 25 | 13260 | 42672160 | Mikrob-Mol | 2025-11-28 09:29 | - - | 1
203898 | o-phthaldialdehyde (HPLC),powder | Grama | 0 | 22 |  |  |  | 0 | 02 | 25 | 740 | 42672160 | Mikrob-Mol | 2025-11-28 09:29 | - - | 1
204741 | Pottassium sorbate >= 99%, Sigma ili odgovarajuće | Grama | 0 | 21 |  |  |  | 0 | 02 | 25 | 46.6 | 42672160 | Mikrob-Mol | 2025-11-28 09:29 | - - | 1
204382 | Tetrachloroethene solution, 5000µg/ml, 1ml, Supelco 40083 ili ekvivalent | Komada | 0 | 1 |  |  |  | 0 | 02 | 25 | 3280 | 42672160 | Mikrob-Mol | 2025-11-28 09:29 | - - | 1
204383 | Trichloroethene 5000 µg/ml ,1ml, Supelco 40085 ili odgovarajuće | Komada | 0 | 32 |  |  |  | 0 | 02 | 25 | 7680 | 42672160 | Mikrob-Mol | 2025-11-28 09:29 | - - | 1
204918 | Trifluoroacetatna kiselina, 100ml, Sigma-Aldrich FA ili odgovarajuće | Komad | 0 | 32 |  |  |  | 0 | 02 | 25 | 10540 | 42672160 | Mikrob-Mol | 2025-11-28 09:29 | - - | 1
200401 | Azotna kiselina 65% p.a. (Fe<0,00002%) | Litar | 0 | 33 |  |  |  | 0 | 02 | 25 | 440 | 42672160 | Mikrob-Mol | 2025-11-28 09:29 | - - | 1
203737 | Azotna kiselina ICP- AAS , Pb, Mn, Hg, <= 0,1 ppb, Sb, As, Ba, Cd, Cu, Ni, Zn, <= 0,5ppb, Al, Cr, Se, Fe, B <= 1 ppb | Litar | 0 | 24 |  |  |  | 0 | 02 | 25 | 3674.8 | 42672160 | Mikrob-Mol | 2025-11-28 09:29 | - - | 1
204729 | Azotna kiselina, GR for analysis As, Ba, Cd, Cu, Mn, Pb< 0,01 ppm, Cr, Zn <= 0,02 ppm, Al, B, <0,05 ppm, Te< 0,1 ppm | Litar | 0 | 25 |  |  |  | 0 | 02 | 25 | 3640 | 42672160 | Mikrob-Mol | 2025-11-28 09:29 | - - | 1
200449 | Hlorovodonična kiselina p.a. u pakovanju od 1 litar | Litar | 0 | 5 |  |  |  | 0 | 02 | 25 | 479 | 42672160 | Mikrob-Mol | 2025-11-28 09:29 | - - | 2
200450 | Hlorovodonična kiselina , ICP-AAS Ba, Pb, Cd, Mn, Hg <= 0,1 ppb, Sb,As, Cr, Cu, Ni <= 0,5 ppb, Al, B,Fe, Se, Zn, <= 1ppb | Litar | 0 | 24 |  |  |  | 0 | 02 | 25 | 3249 | 42672160 | Mikrob-Mol | 2025-11-28 09:29 | - - | 2
202814 | Vodonik peroksid , ICP-MS grade 31% As, Ba, Cd, Cu, Mn, Ni, Pb, Sn, Zn <=10ppt, B <=20 ppt, Al, Fe <=50 ppt | Litar | 0 | 34 |  |  |  | 0 | 02 | 25 | 11040 | 42672160 | Mikrob-Mol | 2025-11-28 09:29 | - - | 2
202270 | Acetone pesticide residue grade | Litar | 0 | 7 |  |  |  | 0 | 02 | 25 | 1166 | 42672160 | Mikrob-Mol | 2025-11-28 09:29 | - - | 2
200385 | Acetonitril gradient grade za LC | Litar | 0 | 7 |  |  |  | 0 | 02 | 25 | 3650 | 42672160 | Mikrob-Mol | 2025-11-28 09:29 | - - | 1
204916 | Acetonitril, 2.5l, CHROMASOLV LC-MS ,Gradient grade, min. 99.9%, Sigma-Aldrich ili odgovarajuće | Pakovanje | 0 | 3 |  |  |  | 0 | 02 | 25 | 3270 | 42672160 | Mikrob-Mol | 2025-11-28 09:29 | - - | 1
202528 | Etil acetat za HPLC | Litar | 0 | 7 |  |  |  | 0 | 02 | 25 | 664 | 42672160 | Mikrob-Mol | 2025-11-28 09:29 | - - | 2
200502 | Heksane pesticide residue grade | Litar | 0 | 7 |  |  |  | 0 | 02 | 25 | 1280 | 42672160 | Mikrob-Mol | 2025-11-28 09:29 | - - | 1
200494 | Methanol, čistoće za HPLC | Litar | 0 | 7 |  |  |  | 0 | 02 | 25 | 550 | 42672160 | Mikrob-Mol | 2025-11-28 09:29 | - - | 1
204723 | Pufer pH=4,00 +/- 0,01 slediv do NIST na 20 C°, MERCK ili odgovarajući | Litar | 0 | 29 |  |  |  | 0 | 02 | 25 | 1480 | 42672160 | Mikrob-Mol | 2025-11-28 09:29 | - - | 2
204727 | Pufer pH=7,00 +/- 0,01 slediv do NIST na 20 C°, MERCK ili odgovarajući | Litar | 0 | 29 |  |  |  | 0 | 02 | 25 | 1480 | 42672160 | Mikrob-Mol | 2025-11-28 09:29 | - - | 2
204728 | Pufer pH=9,00 +/- 0,01 slediv do NIST na 20 C°, MERCK ili odgovarajući | Litar | 0 | 29 |  |  |  | 0 | 02 | 25 | 1480 | 42672160 | Mikrob-Mol | 2025-11-28 09:29 | - - | 2
202279 | Rastvor za kalibraciju konduktometra 500 mikrosimensa/cm slediv do NIST | Litar | 0 | 29 |  |  |  | 0 | 02 | 25 | 3600 | 42672160 | Mikrob-Mol | 2025-11-28 09:29 | - - | 2
200549 | Rastvor za kalibraciju konduktometra 84 mikrosimensa/cm slediv do NIST | Litar | 0 | 29 |  |  |  | 0 | 02 | 25 | 3900 | 42672160 | Mikrob-Mol | 2025-11-28 09:29 | - - | 2
204072 | Florisil 150-250 µm, (60-100 mesh) za odredivanje ugljovodonika | Kilogram | 0 | 28 |  |  |  | 0 | 02 | 25 | 25000 | 42672160 | Mikrob-Mol | 2025-11-28 09:29 | - - | 1
204745 | Natrijum arsenit 0.05 mol/l | Litar | 0 | 13 |  |  |  | 0 | 02 | 25 | 4239 | 42672160 | Mikrob-Mol | 2025-11-28 09:29 | - - | 2
203184 | Titrival 0,1 N kalijumhidroksida | Ampula | 0 | 13 |  |  |  | 0 | 02 | 25 | 312 | 42672160 | Mikrob-Mol | 2025-11-28 09:29 | - - | 2
203185 | Titrival 0,1 N natrijumhidroksida | Ampula | 0 | 13 |  |  |  | 0 | 02 | 25 | 287.5 | 42672160 | Mikrob-Mol | 2025-11-28 09:29 | - - | 1
200375 | Titrival 0,1 N natrijumtiosulfat | Ampula | 0 | 13 |  |  |  | 0 | 02 | 25 | 345 | 42672160 | Mikrob-Mol | 2025-11-28 09:29 | - - | 1
204411 | Titrival 0.1 N kalijumpermanganat u rastvoru | Ampula | 0 | 13 |  |  |  | 0 | 02 | 25 | 1144 | 42672160 | Mikrob-Mol | 2025-11-28 09:29 | - - | 2
204413 | Titrival 0.1 N oksalna kiselina u rastvoru | Ampula | 0 | 13 |  |  |  | 0 | 02 | 25 | 429 | 42672160 | Mikrob-Mol | 2025-11-28 09:29 | - - | 2
204802 | Standardni rastvor Be slediv do NIST SRM, 1g/l | Mililitar | 0 | 14 |  |  |  | 0 | 02 | 25 | 60 | 42672160 | Mikrob-Mol | 2025-11-28 09:29 | - - | 2
204726 | Standardni rastvor NaF 1g/l slediv do NIST SRM | Mililitar | 0 | 14 |  |  |  | 0 | 02 | 25 | 9.77 | 42672160 | Mikrob-Mol | 2025-11-28 09:29 | - - | 1
204799 | Standardni rastvor Vanadijuma slediv do NIST SRM, 1g/l | Mililitar | 0 | 14 |  |  |  | 0 | 02 | 25 | 12 | 42672160 | Mikrob-Mol | 2025-11-28 09:29 | - - | 1
203780 | Standardni rastvor za AAS - kalaj 1 g/l slediv do NIST SRM | Mililitar | 0 | 14 |  |  |  | 0 | 02 | 25 | 12 | 42672160 | Mikrob-Mol | 2025-11-28 09:29 | - - | 1
202436 | Aflatoksin miks B1 i G1 2 µg/ml, B2 i G2 0.5 µg/ml u acetonitrilu, 1ml | Komada | 0 | 2 |  |  |  | 0 | 02 | 25 | 19067.4 | 42672160 | Mikrob-Mol | 2025-11-28 09:29 | - - | 1
204749 | Deoksinivalenon u acetonitrilu 100 µg/ml,( LGC Standards B-MYC0320), 1ml ili odgovarajuće | Komada | 0 | 2 |  |  |  | 0 | 02 | 25 | 16038.52 | 42672160 | Mikrob-Mol | 2025-11-28 09:29 | - - | 1
203762 | Standard fumonizin B1+B2 - 50µg/ml svaki u acetonitril / voda (LGC, B-MYC 0440-1) ili odgovarajuće | Komada | 0 | 2 |  |  |  | 0 | 02 | 25 | 21150 | 42672160 | Mikrob-Mol | 2025-11-28 09:29 | - - | 1
202438 | Ohratoxin A 10 mikrograma/ml u acetonitrilu (LGC Standards B-MYC0490), 1ml, ili odgovarajuće | Komada | 0 | 2 |  |  |  | 0 | 02 | 25 | 18915 | 42672160 | Mikrob-Mol | 2025-11-28 09:29 | - - | 1
200394 | Amonijumhidroksid, cc,u pakovanju od 1l | Litar | 0 | 10 |  |  |  | 0 | 02 | 25 | 227 | 42672160 | Mikrob-Mol | 2025-11-28 09:29 | - - | 2
205102 | Askorbinska kiselina, min. 99.7 % | Grama | 0 | 15 |  |  |  | 0 | 02 | 25 | 17 | 42672160 | Mikrob-Mol | 2025-11-28 09:29 | - - | 1
200411 | Borna kiselina p.a. | Kilogram | 0 | 4 |  |  |  | 0 | 02 | 25 | 1200 | 42672160 | Mikrob-Mol | 2025-11-28 09:29 | - - | 1
200451 | Hromsumporna kiselina | Litar | 0 | 5 |  |  |  | 0 | 02 | 25 | 298 | 42672160 | Mikrob-Mol | 2025-11-28 09:29 | - - | 2
200448 | Hloroform p.a. | Litar | 0 | 9 |  |  |  | 0 | 02 | 25 | 644 | 42672160 | Mikrob-Mol | 2025-11-28 09:29 | - - | 2
200499 | Mravlja kiselina p.a. u pakovanju od 1 litar | Litar | 0 | 1 |  |  |  | 0 | 02 | 25 | 747 | 42672160 | Mikrob-Mol | 2025-11-28 09:29 | - - | 2
200599 | Sumporna kiselina po Gerberu 1,82 p.a. | Litar | 0 | 25 |  |  |  | 0 | 02 | 25 | 233.1 | 42672160 | Mikrob-Mol | 2025-11-28 09:29 | - - | 1
203542 | Sumporna kiselina, 95- 97 % p.a. | Litar | 0 | 10 |  |  |  | 0 | 02 | 25 | 778 | 42672160 | Mikrob-Mol | 2025-11-28 09:29 | - - | 2
200598 | Sumporna kiselina, koncentrovana 98% p.a. (za odredjivanje azota) | Litar | 0 | 11 |  |  |  | 0 | 02 | 25 | 1086.8 | 42672160 | Mikrob-Mol | 2025-11-28 09:29 | - - | 1
200611 | Vodonik peroksid p.a. | Litar | 0 | 5 |  |  |  | 0 | 02 | 25 | 222 | 42672160 | Mikrob-Mol | 2025-11-28 09:29 | - - | 2
200384 | Aceton p.a. u pakovanju od 1 litar | Litar | 0 | 1 |  |  |  | 0 | 02 | 25 | 485 | 42672160 | Mikrob-Mol | 2025-11-28 09:29 | - - | 1
200388 | Alkohol apsolutni p.a. (min. 99,5%) | Litar | 0 | 2 |  |  |  | 0 | 02 | 25 | 286 | 42672160 | Mikrob-Mol | 2025-11-28 09:29 | - - | 1
202604 | Dietil etar p.a. u pakovanju od 1 litar | Litar | 0 | 1 |  |  |  | 0 | 02 | 25 | 1630 | 42672160 | Mikrob-Mol | 2025-11-28 09:29 | - - | 1
200424 | Etanol min. 96% p.a. u pakovanju od 1 litar | Litar | 0 | 2 |  |  |  | 0 | 02 | 25 | 240 | 42672160 | Mikrob-Mol | 2025-11-28 09:29 | - - | 2
200425 | Etanol 95-96% | Litar | 0 | 2 |  |  |  | 0 | 02 | 25 | 240 | 42672160 | Mikrob-Mol | 2025-11-28 09:29 | - - | 1
200431 | Fenol p.a. | Gram | 0 | 4 |  |  |  | 0 | 02 | 25 | 2 | 42672160 | Mikrob-Mol | 2025-11-28 09:29 | - - | 1
200435 | Formalin p.a. u pakovanju od 1 litar | Litar | 0 | 1 |  |  |  | 0 | 02 | 25 | 777 | 42672160 | Mikrob-Mol | 2025-11-28 09:29 | - - | 1
200453 | Izopropanol, p.a. | Litar | 0 | 8 |  |  |  | 0 | 02 | 25 | 348 | 42672160 | Mikrob-Mol | 2025-11-28 09:29 | - - | 2
203901 | Neodisher FLA u pakovanju od 10 l | Litar | 0 | 6 |  |  |  | 0 | 02 | 25 | 946 | 42672160 | Mikrob-Mol | 2025-11-28 09:29 | - - | 1
203747 | Neodisher neutral Z,u pakovanju od 10 l | Litar | 0 | 6 |  |  |  | 0 | 02 | 25 | 1085 | 42672160 | Mikrob-Mol | 2025-11-28 09:29 | - - | 1
200484 | Kvarcni pesak | Kilogram | 0 | 19 |  |  |  | 0 | 02 | 25 | 286 | 42672160 | Mikrob-Mol | 2025-11-28 09:29 | - - | 1
200485 | Limunska kiselina, >= 99.5%, anhidrovana p.a. | Kilogram | 0 | 20 |  |  |  | 0 | 02 | 25 | 421.8 | 42672160 | Mikrob-Mol | 2025-11-28 09:29 | - - | 1
200513 | Natrijum sulfat bezvodni p.a. | Kilogram | 0 | 20 |  |  |  | 0 | 02 | 25 | 295 | 42672160 | Mikrob-Mol | 2025-11-28 09:29 | - - | 2
200516 | Natrijum tio sulfat Na2S2O3 | Kilogram | 0 | 5 |  |  |  | 0 | 02 | 25 | 1380 | 42672160 | Mikrob-Mol | 2025-11-28 09:29 | - - | 1
200517 | Natrijumhidroksid u granulama p.a. | Kilogram | 0 | 12 |  |  |  | 0 | 02 | 25 | 409 | 42672160 | Mikrob-Mol | 2025-11-28 09:29 | - - | 2
200433 | Feroin rastvor 0.025M | Mililitar | 0 | 13 |  |  |  | 0 | 02 | 25 | 18.2 | 42672160 | Mikrob-Mol | 2025-11-28 09:29 | - - | 2
200482 | Kristal violet | Gram | 0 | 4 |  |  |  | 0 | 02 | 25 | 31.88 | 42672160 | Mikrob-Mol | 2025-11-28 09:29 | - - | 1
204110 | Skrob | Grama | 0 | 19 |  |  |  | 0 | 02 | 25 | 5.55 | 42672160 | Mikrob-Mol | 2025-11-28 09:29 | - - | 1
200383 | 4-dimetilaminobenzaldehid, min. 99%, za GGR | Gram | 0 | 1 |  |  |  | 0 | 02 | 25 | 118 | 42672160 | Mikrob-Mol | 2025-11-28 09:29 | - - | 1
200389 | Amonijum ferosulfat heksa hidrat, min. 99% | Kilogram | 0 | 16 |  |  |  | 0 | 02 | 25 | 1034 | 42672160 | Mikrob-Mol | 2025-11-28 09:29 | - - | 2
204107 | Amonijum-persulfat, kristalni (NH4)2S2O8 min.98% | Grama | 0 | 16 |  |  |  | 0 | 02 | 25 | 9.17 | 42672160 | Mikrob-Mol | 2025-11-28 09:29 | - - | 1
200439 | Glicerin p.a. | Litar | 0 | 10 |  |  |  | 0 | 02 | 25 | 476 | 42672160 | Mikrob-Mol | 2025-11-28 09:29 | - - | 1
202533 | Kalijum dihidrogenfosfat, suprapur, anhidrovani >= 99,9 % | Grama | 0 | 31 |  |  |  | 0 | 02 | 25 | 24.36 | 42672160 | Mikrob-Mol | 2025-11-28 09:29 | - - | 1
205261 | Kalijum heksahloroplatinat (IV), reagent grade, min. 98% | Grama | 0 | 31 |  |  |  | 0 | 02 | 25 | 18136 | 42672160 | Mikrob-Mol | 2025-11-28 09:29 | - - | 1
204121 | Kobalt (II) hlorid, anhidrovani , purum p.a. >=98% | Grama | 0 | 31 |  |  |  | 0 | 02 | 25 | 107.5 | 42672160 | Mikrob-Mol | 2025-11-28 09:29 | - - | 1
200391 | Amonijum hlorid p.a. | Grama | 0 | 16 |  |  |  | 0 | 02 | 25 | 6.97 | 42672160 | Mikrob-Mol | 2025-11-28 09:29 | - - | 1
204784 | DL-mlečna kiselina gustine 1,21; >= 88% | Litar | 0 | 10 |  |  |  | 0 | 02 | 25 | 12.24 | 42672160 | Mikrob-Mol | 2025-11-28 09:29 | - - | 1
200442 | Glukoza PH.JUG Kilogram | Kilogram | 0 | 4 |  |  |  | 0 | 02 | 25 | 670 | 42672160 | Mikrob-Mol | 2025-11-28 09:29 | - - | 1
203849 | Jod resublimatum | Gram | 0 | 5 |  |  |  | 0 | 02 | 25 | 54.28 | 42672160 | Mikrob-Mol | 2025-11-28 09:29 | - - | 1
204418 | Jodmonobromid za sintezu > 98% | Grama | 0 | 35 |  |  |  | 0 | 02 | 25 | 177.88 | 42672160 | Mikrob-Mol | 2025-11-28 09:29 | - - | 1
200466 | Kalijum jodid p.a. | Kilogram | 0 | 4 |  |  |  | 0 | 02 | 25 | 14890 | 42672160 | Mikrob-Mol | 2025-11-28 09:29 | - - | 2
200467 | Kalijum natrijum tartarat p.a. | Kilogram | 0 | 17 |  |  |  | 0 | 02 | 25 | 1960 | 42672160 | Mikrob-Mol | 2025-11-28 09:29 | - - | 2
200488 | Magnezijumhlorid heksahidrat, p.a. | Kilogram | 0 | 20 |  |  |  | 0 | 02 | 25 | 1100 | 42672160 | Mikrob-Mol | 2025-11-28 09:29 | - - | 2
204787 | Na-perjodat p.a. | Grama | 0 | 17 |  |  |  | 0 | 02 | 25 | 57.72 | 42672160 | Mikrob-Mol | 2025-11-28 09:29 | - - | 2
200507 | Natrijum bikarbonat NaHCO3 p.a. | Kilogram | 0 | 20 |  |  |  | 0 | 02 | 25 | 279 | 42672160 | Mikrob-Mol | 2025-11-28 09:29 | - - | 1
202268 | O-tolidin, p.a. min. 99% | Grama | 0 | 22 |  |  |  | 0 | 02 | 25 | 49.92 | 42672160 | Mikrob-Mol | 2025-11-28 09:29 | - - | 1
204993 | Oksalna kiselina, p.a. | Grama | 0 | 17 |  |  |  | 0 | 02 | 25 | 0.56 | 42672160 | Mikrob-Mol | 2025-11-28 09:29 | - - | 2
203181 | Srebronitrat, p.a. | Grama | 0 | 22 |  |  |  | 0 | 02 | 25 | 123.37 | 42672160 | Mikrob-Mol | 2025-11-28 09:29 | - - | 1
200566 | Srebrosulfat p.a. | Grama | 0 | 22 |  |  |  | 0 | 02 | 25 | 110.56 | 42672160 | Mikrob-Mol | 2025-11-28 09:29 | - - | 1
200595 | Sulfanilamid, p.a. | Grama | 0 | 22 |  |  |  | 0 | 02 | 25 | 12 | 42672160 | Mikrob-Mol | 2025-11-28 09:29 | - - | 2
202532 | Trietanol amin p.a. >99,5% | Litar | 0 | 22 |  |  |  | 0 | 02 | 25 | 815 | 42672160 | Mikrob-Mol | 2025-11-28 09:29 | - - | 2
202820 | Tween *80 (J.T. Baker) ili ekvivalent | Litar | 0 | 4 |  |  |  | 0 | 02 | 25 | 2777 | 42672160 | Mikrob-Mol | 2025-11-28 09:29 | - - | 2
200609 | Urea p.a. | Kilogram | 0 | 6 |  |  |  | 0 | 02 | 25 | 1170 | 42672160 | Mikrob-Mol | 2025-11-28 09:29 | - - | 1
200613 | Äiva (II) sulfat p.a. | Grama | 0 | 22 |  |  |  | 0 | 02 | 25 | 22 | 42672160 | Mikrob-Mol | 2025-11-28 09:29 | - - | 1
204744 | Dansyl chloride 99%, u pakovanju od 5g (Sigma Aldrich 39220) ili odgovarajuće | Pakovanje | 0 | 5 |  |  |  | 0 | 02 | 25 | 49816.62 | 42672160 | Mikrob-Mol | 2025-11-28 09:29 | - - | 1
204746 | BTEX/MTBE Mix, 2000µg/ml in Methanol, 1ml (Supelco 47505-U) ili odgovarajuće | Komada | 0 | 1 |  |  |  | 0 | 02 | 25 | 4296.08 | 42672160 | Mikrob-Mol | 2025-11-28 09:29 | - - | 1
206909 | Component FAME Mix (Supelco CRM 47885 ili odgovarajuće) 1ml | Ampula | 0 | 1 |  |  |  | 0 | 02 | 25 | 11939.97 | 42672160 | Mikrob-Mol | 2025-11-28 09:29 | - - | 1
203753 | Nitrogen/Phosporus pesticide mixture 100c µg/ml in acetone NMP 525 C Ultrascientific ili odgovarajuće | Pakovanje | 0 | 3 |  |  |  | 0 | 02 | 25 | 38898.6 | 42672160 | Mikrob-Mol | 2025-11-28 09:29 | - - | 1
200559 | Silica gel 0.063-0.2 mm, 70-230mesh, ASTM for column chromatography | kilogram | 0 | 28 |  |  |  | 0 | 02 | 25 | 16040 | 42672160 | Mikrob-Mol | 2025-11-28 09:29 | - - | 2
207165 | Rivanol | Litar | 0 | 6 |  |  |  | 0 | 02 | 25 | 92200 | 42672160 | Mikrob-Mol | 2025-11-28 09:29 | - - | 1
200421 | Dikalijum-hidrogenfosfat K2HPO4 p.a. | Gram | 0 | 4 |  |  |  | 0 | 02 | 25 | 4 | 42672160 | Mikrob-Mol | 2025-11-28 09:29 | - - | 1
200422 | Dinatrijum hidrogen fosfat 12 H2O p.a. | Kilogram | 0 | 4 |  |  |  | 0 | 02 | 25 | 3000 | 42672160 | Mikrob-Mol | 2025-11-28 09:29 | - - | 1
200437 | Fuksin bazni p.a. | Gram | 0 | 4 |  |  |  | 0 | 02 | 25 | 27.48 | 42672160 | Mikrob-Mol | 2025-11-28 09:29 | - - | 1
200440 | Glicerin tehnički Litar | Litar | 0 | 12 |  |  |  | 0 | 02 | 25 | 775 | 42672160 | Mikrob-Mol | 2025-11-28 09:29 | - - | 1
200444 | Hidrogen 3% (medicinski) | Litar | 0 | 5 |  |  |  | 0 | 02 | 25 | 77 | 42672160 | Mikrob-Mol | 2025-11-28 09:29 | - - | 1
203534 | Indikator metilcrveno (rastvorljiv u vodi) | Gram | 0 | 4 |  |  |  | 0 | 02 | 25 | 60 | 42672160 | Mikrob-Mol | 2025-11-28 09:29 | - - | 1
200486 | Limunska kiselina, PH JUG | Kilogram | 0 | 5 |  |  |  | 0 | 02 | 25 | 456 | 42672160 | Mikrob-Mol | 2025-11-28 09:29 | - - | 1
204089 | Metilen plavo | Gram | 0 | 4 |  |  |  | 0 | 02 | 25 | 15.97 | 42672160 | Mikrob-Mol | 2025-11-28 09:29 | - - | 1
200512 | Natrijum karbonat (Na2CO3) p.a. | Kilogram | 0 | 5 |  |  |  | 0 | 02 | 25 | 640 | 42672160 | Mikrob-Mol | 2025-11-28 09:29 | - - | 1
204318 | Natrijumbihidrogenfosfat (NaH2PO4xH2O) | Kilogram | 0 | 5 |  |  |  | 0 | 02 | 25 | 1300 | 42672160 | Mikrob-Mol | 2025-11-28 09:29 | - - | 1
204315 | Natrijumbikarbonat (NaHCO3) | Kilogram | 0 | 5 |  |  |  | 0 | 02 | 25 | 320 | 42672160 | Mikrob-Mol | 2025-11-28 09:29 | - - | 1
202433 | Pufer pH 4,005 ± 0,010 na 25 °C (IUPAC Standard) od 500 ml | Komad | 0 | 6 |  |  |  | 0 | 02 | 25 | 740 | 42672160 | Mikrob-Mol | 2025-11-28 09:29 | - - | 1
202432 | Pufer pH 7,000 ± 0,010 na 25 °C (IUPAC Standard) od 500 ml | Komad | 0 | 6 |  |  |  | 0 | 02 | 25 | 740 | 42672160 | Mikrob-Mol | 2025-11-28 09:29 | - - | 1
200557 | SAFE granulat | Kilogram | 0 | 6 |  |  |  | 0 | 02 | 25 | 497 | 42672160 | Mikrob-Mol | 2025-11-28 09:29 | - - | 1
200562 | Sirćetna kiselina - tehnička | Litar | 0 | 1 |  |  |  | 0 | 02 | 25 | 462 | 42672160 | Mikrob-Mol | 2025-11-28 09:29 | - - | 2
207166 | Rastvor za kalibraciju konduktometra1413 mikrosimensa/cm slediv do NIST | Litar | 0 | 29 |  |  |  | 0 | 02 | 25 | 3900 | 42672160 | Mikrob-Mol | 2025-11-28 09:29 | - - | 2
207240 | Äiva (II) jodid | Grama | 0 | 22 |  |  |  | 0 | 02 | 25 | 57.57 | 42672160 | Mikrob-Mol | 2025-11-28 09:29 | - - | 1
207241 | EDTA | Kilogram | 0 | 4 |  |  |  | 0 | 02 | 25 | 7300 | 42672160 | Mikrob-Mol | 2025-11-28 09:29 | - - | 1
207242 | o fosforna kiselina p.a. | Litar | 0 | 10 |  |  |  | 0 | 02 | 25 | 1284 | 42672160 | Mikrob-Mol | 2025-11-28 09:29 | - - | 1
207248 | ICP-MS internal std mix, part No. 5188-6525, 100mg/l Bi, Ge, In, Li, Lu, Rh, Sc, Tb | Mililitar | 0 | 27 |  |  |  | 0 | 02 | 25 | 233.16 | 42672160 | Mikrob-Mol | 2025-11-28 09:29 | - - | 1
207249 | ICP-MS Tuning solution, 10ppm -10µg/ml Ce, Co, Li, Mg, Tl i Y | Mililitar | 0 | 27 |  |  |  | 0 | 02 | 25 | 314.58 | 42672160 | Mikrob-Mol | 2025-11-28 09:29 | - - | 1
207250 | Lantan (III) hlorid hidrate, 99.9% trace metals basis Aldrich kat. No 211605 ili odgovarajuće | Grama | 0 | 15 |  |  |  | 0 | 02 | 25 | 9150 | 42672160 | Mikrob-Mol | 2025-11-28 09:29 | - - | 1
207253 | Kit za odredivanje glutena sa R5 antitelima, ELISA tehnikom RIDASCREEN Gliadin Sandwich ELISA sa 96 testova, odobreno od strane AOAC (AOAC Official Method) | Pakovanje | 0 | 18 |  |  |  | 0 | 02 | 25 | 66266.8 | 42672160 | Mikrob-Mol | 2025-11-28 09:29 | - - | 1
207256 | Sirćetna kiselina trace select for trace analysis >=99,9 % | Litar | 0 | 25 |  |  |  | 0 | 02 | 25 | 11670 | 42672160 | Mikrob-Mol | 2025-11-28 09:29 | - - | 1
207263 | Magnezijum sulfat, anhidrovan | Kilogram | 0 | 4 |  |  |  | 0 | 02 | 25 | 27390 | 42672160 | Mikrob-Mol | 2025-11-28 09:29 | - - | 1
207264 | Sirćetna kiselina p.a. | Litar | 0 | 10 |  |  |  | 0 | 02 | 25 | 558 | 42672160 | Mikrob-Mol | 2025-11-28 09:29 | - - | 2
207328 | Formaldehyde 37-38%w/w stabilized with methanol | Litar | 0 | 8 |  |  |  | 0 | 02 | 25 | 2750 | 42672160 | Mikrob-Mol | 2025-11-28 09:29 | - - | 2
207424 | Agarose for gel-electrophoresis, 1000 g, DNAse/RNAse free | pakovanje | 1 | 79 |  |  |  | 0 | 02 | 25 | 22000 | 42672160 | Mikrob-Mol | 2025-11-28 09:29 | - - | 1
200452 | Sintetičko imerziono ulje za mikroskopiju Sigma Aldrich ili odgovarajuće.Bočica od 100 mililitara | Pakovanje | 0 | 8 |  |  |  | 0 | 02 | 25 | 2600 | 42672160 | Mikrob-Mol | 2025-11-28 09:29 | - - | 1
200483 | Ksilol p.a. | Litar | 0 | 1 |  |  |  | 0 | 02 | 25 | 397 | 42672160 | Mikrob-Mol | 2025-11-28 09:29 | - - | 1
200487 | Magnezijum sulfat - MgSO4 x 7 H2O (zahumanu upotrebu kao purgativ) | Kilogram | 0 | 5 |  |  |  | 0 | 02 | 25 | 680 | 42672160 | Mikrob-Mol | 2025-11-28 09:29 | - - | 1
200493 | Metanol p.a. | Litar | 0 | 1 |  |  |  | 0 | 02 | 25 | 227 | 42672160 | Mikrob-Mol | 2025-11-28 09:29 | - - | 1
204626 | Apsolutni etanol, PCR-grade (Aplichem ili odgovarajuće), 250ml | Komada | 0 | 7 |  |  |  | 0 | 02 | 25 | 2685 | 42672160 | Mikrob-Mol | 2025-11-28 09:29 | - - | 1
209090 | Kjeldahl catalyst tablets sa Se (0.05g Se/t), za razaranje proteina, 1/1000 | Kutija | 0 | 11 |  |  |  | 0 | 02 | 25 | 17400 | 42672160 | Mikrob-Mol | 2025-11-28 09:29 | - - | 2
209234 | Pirogalol p.a. | Grama | 0 | 22 |  |  |  | 0 | 02 | 25 | 13 | 42672160 | Mikrob-Mol | 2025-11-28 09:29 | - - | 1
209235 | Fuksin kiseli p.a. | Gram | 0 | 4 |  |  |  | 0 | 02 | 25 | 34.46 | 42672160 | Mikrob-Mol | 2025-11-28 09:29 | - - | 1
209270 | Saponin, Sigma-Aldrich ili odgovarajuće | Grama | 0 | 3 |  |  |  | 0 | 02 | 25 | 235.6 | 42672160 | Mikrob-Mol | 2025-11-28 09:29 | - - | 1
209271 | Silikonsko ulje za uljano kupatilo, Siloksan DM 300 ili odgovarajuće | Pakovanje | 0 | 9 |  |  |  | 0 | 02 | 25 | 2800 | 42672160 | Mikrob-Mol | 2025-11-28 09:29 | - - | 1
209308 | Glycerol 1000ml | pakovanje | 0 | 95 |  |  |  | 0 | 02 | 25 | 0 | 42672160 | Mikrob-Mol | 2025-11-28 09:29 | - - | 1
209485 | Natrijum saharin, analitički standard, Sigma ili odgovarajuće | Grama | 0 | 21 |  |  |  | 0 | 02 | 25 | 4800 | 42672160 | Mikrob-Mol | 2025-11-28 09:29 | - - | 1
209486 | Organohlorni pesticidi mix,2000mg/l,toluene/hexane solvent,Dr Ehrenstorfer ili ekvivalent(min komponente: alfa-HCH,beta-HCH,Lindan,gama-HCH,DDE,DDD,DDT,Heptahlor, Heptahlorepoksid,Aldrin,Dieldrin,Endrin, Endrinaldehid,Endosulfan I,Endosulfan II,Endos | Ampula | 0 | 4 |  |  |  | 0 | 02 | 25 | 15200 | 42672160 | Mikrob-Mol | 2025-11-28 09:29 | - - | 1
209487 | 1,7-diaminoheptan 98% | Grama | 0 | 15 |  |  |  | 0 | 02 | 25 | 762 | 42672160 | Mikrob-Mol | 2025-11-28 09:29 | - - | 1
209490 | Acetyl chloride | Mililitar | 0 | 8 |  |  |  | 0 | 02 | 25 | 5.5 | 42672160 | Mikrob-Mol | 2025-11-28 09:29 | - - | 1
209514 | Hloroform, čistoće > 99% (pakovanje 25 ml) | Komad | 0 | 15 |  |  |  | 0 | 02 | 25 | 2800 | 42672160 | Mikrob-Mol | 2025-11-28 09:29 | - - | 1
209738 | Kalcijum karbonat G.R. čistoće minimum 99,5 % | Kilogram | 0 | 31 |  |  |  | 0 | 02 | 25 | 690 | 42672160 | Mikrob-Mol | 2025-11-28 09:29 | - - | 2
209797 | Standard za kalibraciju pH metra, pH 10+/-0.01 (25° C), sledljivost do NIST | Litar | 0 | 29 |  |  |  | 0 | 02 | 25 | 1580 | 42672160 | Mikrob-Mol | 2025-11-28 09:29 | - - | 1
209798 | Nalidiksinska kiselina | Grama | 0 | 37 |  |  |  | 0 | 02 | 25 | 896 | 42672160 | Mikrob-Mol | 2025-11-28 09:29 | - - | 1
209799 | Trifeniltetrazolijum hlorid | Grama | 0 | 39 |  |  |  | 0 | 02 | 25 | 1226 | 42672160 | Mikrob-Mol | 2025-11-28 09:29 | - - | 1
209843 | Natrijum sulfit kristalni | Grama | 0 | 20 |  |  |  | 0 | 02 | 25 | 2.5 | 42672160 | Mikrob-Mol | 2025-11-28 09:29 | - - | 1
209850 | Phenilbenzimidazole Sulfonic Acid CAS 27503-81-7-UV filter | Grama | 0 | 38 |  |  |  | 0 | 02 | 25 | 0 | 42672160 | Mikrob-Mol | 2025-11-28 09:29 | - - | 1
209884 | Histamin dihidrohlorid p.a. | Grama | 0 | 15 |  |  |  | 0 | 02 | 25 | 2114 | 42672160 | Mikrob-Mol | 2025-11-28 09:29 | - - | 1
209885 | Neodisher LM 3, 10L | Pakovanje | 0 | 23 |  |  |  | 0 | 02 | 25 | 14200 | 42672160 | Mikrob-Mol | 2025-11-28 09:29 | - - | 1
209886 | Methylchloroisothiazolinone/Methylisothiazolinone Mixture CAS br. 55965-84-9 | Mililitar | 0 | 30 |  |  |  | 0 | 02 | 25 | 0 | 42672160 | Mikrob-Mol | 2025-11-28 09:29 | - - | 1
209887 | Dinatrijum hidrogen fosfat anhidrovani | Kilogram | 0 | 20 |  |  |  | 0 | 02 | 25 | 4400 | 42672160 | Mikrob-Mol | 2025-11-28 09:29 | - - | 1
209888 | Rezorcinol 99% | Grama | 0 | 31 |  |  |  | 0 | 02 | 25 | 19700 | 42672160 | Mikrob-Mol | 2025-11-28 09:29 | - - | 1
209889 | Silka gel za eksikatore | Kilogram | 0 | 28 |  |  |  | 0 | 02 | 25 | 1390 | 42672160 | Mikrob-Mol | 2025-11-28 09:29 | - - | 2
209890 | Propyl paraben >99% | Grama | 0 | 30 |  |  |  | 0 | 02 | 25 | 682 | 42672160 | Mikrob-Mol | 2025-11-28 09:29 | - - | 1
209891 | Methylparaben >99% | Grama | 0 | 30 |  |  |  | 0 | 02 | 25 | 7000 | 42672160 | Mikrob-Mol | 2025-11-28 09:29 | - - | 1
209892 | Ethylparaben>99% | Grama | 0 | 30 |  |  |  | 0 | 02 | 25 | 440 | 42672160 | Mikrob-Mol | 2025-11-28 09:29 | - - | 1
209893 | Butylparaben>99% | Grama | 0 | 30 |  |  |  | 0 | 02 | 25 | 54 | 42672160 | Mikrob-Mol | 2025-11-28 09:29 | - - | 1
209896 | 2N NaOH za molekularnu dijagnostiku | Litar | 0 | 15 |  |  |  | 0 | 02 | 25 | 670 | 42672160 | Mikrob-Mol | 2025-11-28 09:29 | - - | 1
209911 | Vinyl chloride solution, 200µg/ml u metanolu, ampula 1ml | Komada | 0 | 1 |  |  |  | 0 | 02 | 25 | 4936 | 42672160 | Mikrob-Mol | 2025-11-28 09:29 | - - | 1
209920 | Setovi (pakovanja) originalnih boja zabojenje preparata po Gramu | Pakovanje | 0 | 15 |  |  |  | 0 | 02 | 25 | 14720.5 | 42672160 | Mikrob-Mol | 2025-11-28 09:29 | - - | 1
209921 | Agaroza, DNA grade | Kilogram | 0 | 16 |  |  |  | 0 | 02 | 25 | 45000 | 42672160 | Mikrob-Mol | 2025-11-28 09:29 | - - | 1
209959 | AMpure perlice (60ml) | Pakovanje | 0 | 11 |  |  |  | 0 | 02 | 25 | 0 | 42672160 | Mikrob-Mol | 2025-11-28 09:29 | - - | 1
209971 | Silicate (Silicic Acid) Test Method: colorimetric with color-disk comparator 0.3-10 mg/l Si, 0.6-21 mg/l SiO2 | Komada | 0 | 36 |  |  |  | 0 | 02 | 25 | 26710 | 42672160 | Mikrob-Mol | 2025-11-28 09:29 | - - | 2
210123 | Mixture of Mineral Oils (A+B) (Diesel Fuel / Lubricating Oil), 1/1 (neat) (ISO 9377-2-Mod) 2 components, 1 part each of Mineral Oil [CAS:8042-47-5] and Diesel Oil [CAS:N/A] | Komada | 0 | 6 |  |  |  | 0 | 02 | 25 | 28200 | 42672160 | Mikrob-Mol | 2025-11-28 09:29 | - - | 1
210129 | Tris HCl ph 7.0 | Litar | 0 | 17 |  |  |  | 0 | 02 | 25 | 4620 | 42672160 | Mikrob-Mol | 2025-11-28 09:29 | - - | 1
210238 | 2-Phenoxyethanol >99 %, Cas 122-99-6; Sigma ili odgovarajuće | Mililitar | 0 | 40 |  |  |  | 0 | 02 | 25 | 10 | 42672160 | Mikrob-Mol | 2025-11-28 09:29 | - - | 1
210239 | Bisphenol A, sertifikovani referentni materijal, TraceCERT | Miligram | 0 | 40 |  |  |  | 0 | 02 | 25 | 136 | 42672160 | Mikrob-Mol | 2025-11-28 09:29 | - - | 1
210270 | Standard Reference Material 1649b, Urban Dust, NIST | Komada | 0 | 41 |  |  |  | 0 | 02 | 25 | 142800 | 42672160 | Mikrob-Mol | 2025-11-28 09:29 | - - | 1
205214 | Standardni rastvor molibdena za AAS, 1g/L u HNO3, slediv do NIST-a | Mililitar | 0 | 42 |  |  |  | 0 | 02 | 25 | 12 | 42672160 | Mikrob-Mol | 2025-11-28 09:29 | - - | 1
202819 | Standardni rastvor srebra za AAS 1g/l, slediv do NIST-a | Mililitar | 0 | 42 |  |  |  | 0 | 02 | 25 | 12 | 42672160 | Mikrob-Mol | 2025-11-28 09:29 | - - | 1
205215 | Standardni rastvor telura za AAS, 1g/L u HNO3, slediv do NIST-a | Mililitar | 0 | 42 |  |  |  | 0 | 02 | 25 | 12 | 42672160 | Mikrob-Mol | 2025-11-28 09:29 | - - | 1
203771 | Standardni rastvor za AAS - arsen 1 g/l slediv do NIST SRM | Mililitar | 0 | 42 |  |  |  | 0 | 02 | 25 | 12 | 42672160 | Mikrob-Mol | 2025-11-28 09:29 | - - | 1
203768 | Standardni rastvor za AAS - olovo 1 g/l slediv do NIST SRM | Mililitar | 0 | 42 |  |  |  | 0 | 02 | 25 | 14 | 42672160 | Mikrob-Mol | 2025-11-28 09:29 | - - | 1
209057 | PAH calibration mix, EPA PAH 16, 1x1ml, 10µg/ml u acetonitrilu, SUPELCO Part No. CRM47940 ili ekvivalent | Pakovanje | 0 | 43 |  |  |  | 0 | 02 | 25 | 6000 | 42672160 | Mikrob-Mol | 2025-11-28 09:29 | - - | 1
202588 | Phthalate Esters Mix 2000 ug/ml in hexane (Supelco 4S8231) ili ekvivalent | Mililitar | 0 | 43 |  |  |  | 0 | 02 | 25 | 7300 | 42672160 | Mikrob-Mol | 2025-11-28 09:29 | - - | 1
209489 | Methyl nonadecanoate, Sigma Aldrich | Grama | 0 | 44 |  |  |  | 0 | 02 | 25 | 24 | 42672160 | Mikrob-Mol | 2025-11-28 09:29 | - - | 1
207262 | Trihalomethanes calibration mix 200ug/ml in methanol, 1ml, Supelco 48746 | Ampula | 0 | 44 |  |  |  | 0 | 02 | 25 | 3965 | 42672160 | Mikrob-Mol | 2025-11-28 09:29 | - - | 1
204348 | Zearalanone 100 µg/ml in acetonitrile (cat.no. B-MYC0600-1 LGC),1 ml ili odgovarajuće | Ampula | 0 | 44 |  |  |  | 0 | 02 | 25 | 19750 | 42672160 | Mikrob-Mol | 2025-11-28 09:29 | - - | 1
202583 | EPA 525 PCB Mix 500ug/ml in hexane (Supelco 48246) ili odgovarajuće | Komada | 0 | 44 |  |  |  | 0 | 02 | 25 | 12000 | 42672160 | Mikrob-Mol | 2025-11-28 09:29 | - - | 1
204432 | Kalijumnitrat, suprapur 99.995 % | Grama | 0 | 0 |  |  |  | 0 | 02 | 25 | 400 | 42672160 | Mikrob-Mol | 2025-11-28 09:29 | - - | 1
209093 | Kalijum-dihromat p.a. K2Cr2O7 (Cr6+) | Grama | 0 | 0 |  |  |  | 0 | 02 | 25 | 20 | 42672160 | Mikrob-Mol | 2025-11-28 09:29 | - - | 1
200464 | Kalijum hlorid p.a. | Grama | 0 | 0 |  |  |  | 0 | 02 | 25 | 5 | 42672160 | Mikrob-Mol | 2025-11-28 09:29 | - - | 1
203186 | Titrival 0,1 N srebronitrat | Ampula | 0 | 0 |  |  |  | 0 | 02 | 25 | 1825 | 42672160 | Mikrob-Mol | 2025-11-28 09:29 | - - | 2
209100 | L-glutaminska kiselina | Grama | 0 | 0 |  |  |  | 0 | 02 | 25 | 6 | 42672160 | Mikrob-Mol | 2025-11-28 09:29 | - - | 1
209107 | Stearinska kiselina | Grama | 0 | 0 |  |  |  | 0 | 02 | 25 | 24 | 42672160 | Mikrob-Mol | 2025-11-28 09:29 | - - | 1
210169 | Tetrahlorietilen (Tetrachloroethylene) ?99,8%, Ultra Resy-Analyzed for organic trace analysis for IR spectophotometry ili odgovorajuće | Litar | 0 | 0 |  |  |  | 0 | 02 | 25 | 12000 | 42672160 | Mikrob-Mol | 2025-11-28 09:29 | - - | 1
209777 | Beta-merkaptoetanol za molekularnu dijagnostiku (1/50ml) | Pakovanje | 0 | 0 |  |  |  | 0 | 02 | 25 | 3500 | 42672160 | Mikrob-Mol | 2025-11-28 09:29 | - - | 1
210581 | Originalne boje za bojenje preparata po Gramu-Gram Reagent B:lodine, 500ml | Pakovanje | 0 | 0 |  |  |  | 0 | 02 | 25 | 3898 | 42672121 | Mikrob-Mol | 2025-11-28 09:29 | - - | 1
210582 | Originalne boje za bojenje preparata po Gramu - Gram Reagent C: Crystal Violet, 500ml | Pakovanje | 0 | 0 |  |  |  | 0 | 02 | 25 | 3609 | 42672121 | Mikrob-Mol | 2025-11-28 09:29 | - - | 1
210583 | Originalne boje za bojenje preparata po Gramu - Koncentrat rastvora za čišćenje mlaznica, 250 ml | Pakovanje | 0 | 0 |  |  |  | 0 | 02 | 25 | 3925 | 42672121 | Mikrob-Mol | 2025-11-28 09:29 | - - | 1
210584 | Originalne boje za bojenje preparata po Gramu - Gram Reagent A: Decolorizer with Aceton&Fuchsin,500ml | Pakovanje | 0 | 0 |  |  |  | 0 | 02 | 25 | 7623 | 42672121 | Mikrob-Mol | 2025-11-28 09:29 | - - | 1
210599 | PHR1597-1ML, CMIT/MIT, pakovanje: 1 ml | Pakovanje | 0 | 0 |  |  |  | 0 | 02 | 25 | 15000 | 42672160 | Mikrob-Mol | 2025-11-28 09:29 | - - | 1
210600 | CRM Ref: F263232, 9 components, 1000µg/ml, 1ml (1.Diisodecyl phthalate; 2.Diisononyl phthalate; 3.Phthalic acid, bis-hexyl ester; 4.Phthalic acid, bis-n-pentyl ester; 5.Phthalic acid,bis-2-ethylhexylester; 6.Phthalic acid,benzylbutyl ester; 7.Phthalic a | Komada | 0 | 0 |  |  |  | 0 | 02 | 25 | 10000 | 42672160 | Mikrob-Mol | 2025-11-28 09:29 | - - | 1
210601 | Standardni rastvor Scandium Sc - 1000 mg/l in diluted HNO3 for ICP, slediv do NIST SRM, Proizvodač: CPAchem ili odg, Ref Num: C051.2NP.L1, pakovanje/100 ml | Pakovanje | 0 | 0 |  |  |  | 0 | 02 | 25 | 5150 | 42672160 | Mikrob-Mol | 2025-11-28 09:29 | - - | 1
210602 | Standardni rastvor Yttrium Y - 1000 mg/l in diluted HNO3 (2% HNO3) for ICP, slediv do NIST SRM, Proizvodač: CPAchem ili odg, Ref Num: C067.2NP.L1, pakovanje/100 ml | Pakovanje | 0 | 0 |  |  |  | 0 | 02 | 25 | 3430 | 42672160 | Mikrob-Mol | 2025-11-28 09:29 | - - | 1
210655 | CEN PCB CONGENER MIX- 1,1X1ML HEPTANE 10U | Pakovanje | 0 | 0 |  |  |  | 0 | 02 | 25 | 14000 | 42672160 | Mikrob-Mol | 2025-11-28 09:29 | - - | 1
200417 | Dichloromethane pesticide residue grade | Litar | 0 | 0 |  |  |  | 0 | 02 | 25 | 1910 | 42672160 | Mikrob-Mol | 2025-11-28 09:29 | - - | 2
204436 | Standardni rastvor za AAS kalcijuma 1 g/l slediv do NIST SRM | Mililitar | 0 | 0 |  |  |  | 0 | 02 | 25 | 15 | 42672160 | Mikrob-Mol | 2025-11-28 09:29 | - - | 1
204438 | Standardni rastvor za AAS kalijuma 1 g/l slediv do NIST SRM | Mililitar | 0 | 0 |  |  |  | 0 | 02 | 25 | 15 | 42672160 | Mikrob-Mol | 2025-11-28 09:29 | - - | 1
204437 | Standardni rastvor za AAS magnezijuma 1g/l slediv do NIST SRM | Mililitar | 0 | 0 |  |  |  | 0 | 02 | 25 | 15 | 42672160 | Mikrob-Mol | 2025-11-28 09:29 | - - | 1
204439 | Standardni rasvor za AAS natrijuma 1 g/l slediv do NIST SRM | Mililitar | 0 | 0 |  |  |  | 0 | 02 | 25 | 15 | 42672160 | Mikrob-Mol | 2025-11-28 09:29 | - - | 1
207376 | Standardni rastvor za AAS - stroncijum 1 g/l, slediv do NIST SRM | Mililitar | 0 | 0 |  |  |  | 0 | 02 | 25 | 15 | 42672160 | Mikrob-Mol | 2025-11-28 09:29 | - - | 1
207377 | Standardni rastvor za AAS - kobalt 1 g/l, slediv do NIST SRM | Mililitar | 0 | 0 |  |  |  | 0 | 02 | 25 | 15 | 42672160 | Mikrob-Mol | 2025-11-28 09:29 | - - | 2
207379 | Standardni rastvor za AAS - gvožde 1 g/l, slediv do NIST SRM | Mililitar | 0 | 0 |  |  |  | 0 | 02 | 25 | 15 | 42672160 | Mikrob-Mol | 2025-11-28 09:29 | - - | 2
207382 | Standardni rastvor za AAS - antimon 1 g/l, slediv do NIST SRM | Mililitar | 0 | 0 |  |  |  | 0 | 02 | 25 | 15 | 42672160 | Mikrob-Mol | 2025-11-28 09:29 | - - | 1
207384 | Standardni rastvor za AAS - aluminijum 1 g/l, slediv do NIST SRM | Mililitar | 0 | 0 |  |  |  | 0 | 02 | 25 | 15 | 42672160 | Mikrob-Mol | 2025-11-28 09:29 | - - | 1
207389 | Standardni rastvor za AAS - talijum 1 g/l, slediv do NIST SRM | Mililitar | 0 | 0 |  |  |  | 0 | 02 | 25 | 15 | 42672160 | Mikrob-Mol | 2025-11-28 09:29 | - - | 2
207392 | Standardni rastvor za AAS - litijum 1 g/l, slediv do NIST SRM | Mililitar | 0 | 0 |  |  |  | 0 | 02 | 25 | 15 | 42672160 | Mikrob-Mol | 2025-11-28 09:29 | - - | 1
204435 | Natrijumnitrit, 99.999% | Grama | 0 | 0 |  |  |  | 0 | 02 | 25 | 461.6 | 42672160 | Mikrob-Mol | 2025-11-28 09:29 | - - | 1
203512 | Standardni rastvor 0.05 mol/l H2SO4 | Litar | 0 | 0 |  |  |  | 0 | 02 | 25 | 282 | 42672160 | Mikrob-Mol | 2025-11-28 09:29 | - - | 2
207258 | Amonijum acetat p.a. | Kilogram | 0 | 0 |  |  |  | 0 | 02 | 25 | 14000 | 42672160 | Mikrob-Mol | 2025-11-28 09:29 | - - | 1
207265 | Kalijum hidroksid p.a. | Kilogram | 0 | 0 |  |  |  | 0 | 02 | 25 | 545 | 42672160 | Mikrob-Mol | 2025-11-28 09:29 | - - | 1
209847 | Kalijumheksacijanoferatx3H2O | Kilogram | 0 | 0 |  |  |  | 0 | 02 | 25 | 3.86 | 42672160 | Mikrob-Mol | 2025-11-28 09:29 | - - | 1
209108 | Zn-acetat | Grama | 0 | 0 |  |  |  | 0 | 02 | 25 | 0 | 42672160 | Mikrob-Mol | 2025-11-28 09:29 | - - | 1
210738 | Barijum perhlorat 0,005 N; kat.br. 35053; Proizv. Sigma-Aldrich ili odgovarajući | Mililitar | 0 | 0 |  |  |  | 0 | 02 | 25 | 113 | 42672160 | Mikrob-Mol | 2025-11-28 09:29 | - - | 1
210739 | Kalijum cijanid >=99 %; kat.br. 936/1542; Proizv. Centrohem ili odgovarajući | Grama | 0 | 0 |  |  |  | 0 | 02 | 25 | 4050 | 42672160 | Mikrob-Mol | 2025-11-28 09:29 | - - | 1
210740 | Natrijum nitrit >98,0 %; kat.br. 106549; Proizv. Merck ili odgovarajući | Grama | 0 | 0 |  |  |  | 0 | 02 | 25 | 91.6 | 42672160 | Mikrob-Mol | 2025-11-28 09:29 | - - | 1
210741 | Natrijum n-dodecylsulfat 99%; kat.br. 64241; Proizv.Alfa Aesar ili odgovarajući | Grama | 0 | 0 |  |  |  | 0 | 02 | 25 | 272 | 42672160 | Mikrob-Mol | 2025-11-28 09:29 | - - | 1
210742 | Natrijum sulfid; Proizv. Centrochem ili odgovarajući | Grama | 0 | 0 |  |  |  | 0 | 02 | 25 | 2570 | 42672160 | Mikrob-Mol | 2025-11-28 09:29 | - - | 1
210743 | Oksalna kiselina 0.05 mol/l (0.1N); kat.br. 1-09965-0001; Proizv.Merck ili odgovarajući | Ampula | 0 | 0 |  |  |  | 0 | 02 | 25 | 497 | 42672160 | Mikrob-Mol | 2025-11-28 09:29 | - - | 1
210744 | Jod 99,50%; kat.br. 217139; Proizv. T.T.T. DOO ili odgovarajući | Mililitar | 0 | 0 |  |  |  | 0 | 02 | 25 | 0 | 42672160 | Mikrob-Mol | 2025-11-28 09:29 | - - | 1
210745 | Natrijum nitrat 99,99%; kat.br. 1-06546-0050; Proizv.Merck ili odgovarajući | Grama | 0 | 0 |  |  |  | 0 | 02 | 25 | 556.4 | 42672160 | Mikrob-Mol | 2025-11-28 09:29 | - - | 1
210746 | Kalijum nitrat 99,99%; kat.br. 1000170 ; Proizv.Alkaloid ili odgovarajući | Grama | 0 | 0 |  |  |  | 0 | 02 | 25 | 675 | 42672160 | Mikrob-Mol | 2025-11-28 09:29 | - - | 1
210747 | Natrijum sulfat min. 99%; kat.br. 30187-APO-G10001; Proizv.Lach Ner ili odgovarajući | Grama | 0 | 0 |  |  |  | 0 | 02 | 25 | 460 | 42672160 | Mikrob-Mol | 2025-11-28 09:29 | - - | 1
210748 | Amonijum hlorid >= 99,0% ; Proizv.Lach Ner ili odgovarajući | Grama | 0 | 0 |  |  |  | 0 | 02 | 25 | 13.8 | 42672160 | Mikrob-Mol | 2025-11-28 09:29 | - - | 2
210749 | Kalijum hlorid 99,8 %; Proizv.Alkaloid ili odgovarajući | Grama | 0 | 0 |  |  |  | 0 | 02 | 25 | 5 | 42672160 | Mikrob-Mol | 2025-11-28 09:29 | - - | 1
210750 | Natrijum karbonat >99 %; Proizv.Centrochem ili odgovarajući | Grama | 0 | 0 |  |  |  | 0 | 02 | 25 | 680 | 42672160 | Mikrob-Mol | 2025-11-28 09:29 | - - | 1
210751 | Kalijum dihromat; Proizv. Centrochem ili odgovarajući | Grama | 0 | 0 |  |  |  | 0 | 02 | 25 | 20 | 42672160 | Mikrob-Mol | 2025-11-28 09:29 | - - | 1
210752 | Conductivity standard 500µS/cm RS; kat.br.575081; Proizv.Carlo Erba ili odgovarajući | Grama | 0 | 0 |  |  |  | 0 | 02 | 25 | 3600 | 42672160 | Mikrob-Mol | 2025-11-28 09:29 | - - | 1
210753 | 2,2,4 - Trimrtyhylpentan 99,9 %; kat.br.6043-25; Proizv. Avantor-Macron ili odgovarajući | Grama | 0 | 0 |  |  |  | 0 | 02 | 25 | 0 | 42672160 | Mikrob-Mol | 2025-11-28 09:29 | - - | 2
210754 | Formazin Turbidity standard 4000/1000/200/20/<0,1 NTU; Proizv.Hach Company ili odgovarajući | Grama | 0 | 0 |  |  |  | 0 | 02 | 25 | 48.85 | 42672160 | Mikrob-Mol | 2025-11-28 09:29 | - - | 2
210755 | Cellulose microcrystalline (beli, kristalni); kat.br.38724; Proizv. Termo Fisher ili odgovarajući | Grama | 0 | 0 |  |  |  | 0 | 02 | 25 | 130 | 42672160 | Mikrob-Mol | 2025-11-28 09:29 | - - | 2
210756 | Kalijum jodid 99.8%; kat.br.PANAL0103; Proizv.Thermo Scientific ili odgovarajući | Grama | 0 | 0 |  |  |  | 0 | 02 | 25 | 268 | 42672160 | Mikrob-Mol | 2025-11-28 09:29 | - - | 1
210757 | Srebro nitrat 99.8 %; kat.br.1000155; Proizv. Alkaloid Skoplje ili odgovarajući | Grama | 0 | 0 |  |  |  | 0 | 02 | 25 | 246 | 42672160 | Mikrob-Mol | 2025-11-28 09:29 | - - | 2
210758 | Kobalt(II)hlorid heksahidrat CoCl2-H2O >=98.0 %; kat.br. 802540 ; Proizv. Merck ili odgovarajući | Grama | 0 | 0 |  |  |  | 0 | 02 | 25 | 208 | 42672160 | Mikrob-Mol | 2025-11-28 09:29 | - - | 2
210759 | Standardni rastvor Scandium Sc - 1000 mg/l in diluted HNO3 for ICP, slediv do NIST SRM; kat.br.C051.2NP.L1; Proizv. CPAchem ili odgovarajući | Mililitar | 0 | 0 |  |  |  | 0 | 02 | 25 | 51.5 | 42672160 | Mikrob-Mol | 2025-11-28 09:29 | - - | 2
210760 | Standardni rastvor Yttrium Y - 1000 mg/l in diluted HNO3 (2% HNO3) for ICP, slediv do NIST; kat.br.C067.2NP.L1 SRM; Proizv. CPAchem ili odgovarajući | Mililitar | 0 | 0 |  |  |  | 0 | 02 | 25 | 34.3 | 42672160 | Mikrob-Mol | 2025-11-28 09:29 | - - | 2
210761 | Natrijum tiosulfat, min 99% | Grama | 0 | 0 |  |  |  | 0 | 02 | 25 | 1380 | 42672160 | Mikrob-Mol | 2025-11-28 09:29 | - - | 2
210762 | Natrijum dihidrogen fosfat x 7 H2O, p.a. | Grama | 0 | 0 |  |  |  | 0 | 02 | 25 | 14 | 42672160 | Mikrob-Mol | 2025-11-28 09:29 | - - | 2
210763 | Natrijum karbonat, čistoće > 99% | Grama | 0 | 0 |  |  |  | 0 | 02 | 25 | 680 | 42672160 | Mikrob-Mol | 2025-11-28 09:29 | - - | 1
210764 | Pentan - 2,4 - dion | Mililitar | 0 | 0 |  |  |  | 0 | 02 | 25 | 25 | 42672160 | Mikrob-Mol | 2025-11-28 09:29 | - - | 1
210765 | Bakar sulfat pentahidrat, p.a. | Kilogram | 0 | 0 |  |  |  | 0 | 02 | 25 | 0 | 42672160 | Mikrob-Mol | 2025-11-28 09:29 | - - | 1
210782 | Ukupni rezidualni hlor; kat.br. LRAB7909; proizv. Sigma-Aldrich ili odgovarajući | Mililitar | 0 | 0 |  |  |  | 0 | 02 | 25 | 0 | 42672160 | Mikrob-Mol | 2025-11-28 09:29 | - - | 1
210801 | Fenol-hloroform-izoamil alkohol za precišcavanje nukleinskih kiselina | Mililitar | 0 | 0 |  |  |  | 0 | 02 | 25 | 0 | 42672160 | Mikrob-Mol | 2025-11-28 09:29 | - - | 1
210802 | Dekontaminator površine koji uklanja ribonukleaze i DNK sa laboratorijskih površina (RNAse AWAY ili odgovarajuci) (250 mL) | Pakovanje | 0 | 0 |  |  |  | 0 | 02 | 25 | 0 | 42672160 | Mikrob-Mol | 2025-11-28 09:29 | - - | 1
210810 | Sertifikovan referentni materijal matriks -keks za odredivanje glijadina R7012 ili ekvivalent | Komada | 0 | 18 |  |  |  | 0 | 02 | 25 | 12170.5 | 42672160 | Mikrob-Mol | 2025-11-28 09:29 | - - | 1
210811 | Sertifikovani referentni materijali – matriks hrana | Komada | 0 | 0 |  |  |  | 0 | 02 | 25 | 0 | 42672160 | Mikrob-Mol | 2025-11-28 09:29 | - - | 1
210812 | Sertifikovani referentni materijali – matriks voda | Komada | 0 | 0 |  |  |  | 0 | 02 | 25 | 53685 | 42672160 | Mikrob-Mol | 2025-11-28 09:29 | - - | 1
210813 | Sertifikovani referentni materijali – matriks vazduh | Komada | 0 | 0 |  |  |  | 0 | 02 | 25 | 17850 | 42672160 | Mikrob-Mol | 2025-11-28 09:29 | - - | 1
210848 | Kalijum cijanid, čistoće >= od 98.0%, Sigma Aldrich ili odgovrajuće, pakovanje 25 grama | Pakovanje | 0 | 0 |  |  |  | 0 | 02 | 25 | 4050 | 42672160 | Mikrob-Mol | 2025-11-28 09:29 | - - | 2
210862 | Benzene C6H6, (Cas N:71-43-2,EC) Sigma -Aldrich | Mililitar | 0 | 0 |  |  |  | 0 | 02 | 25 | 3.2 | 42672160 | Mikrob-Mol | 2025-11-28 09:29 | - - | 1
210863 | Izooktan p.a., C8H18,(Cas:540-84-1) Grammol | Mililitar | 0 | 0 |  |  |  | 0 | 02 | 25 | 1.97 | 42672160 | Mikrob-Mol | 2025-11-28 09:29 | - - | 1
210864 | Phenol solution,cerrtified reference material,500ug/ml in methanol C6H6O,(Cas:108-95-2)Merck | Mililitar | 0 | 0 |  |  |  | 0 | 02 | 25 | 2940 | 42672160 | Mikrob-Mol | 2025-11-28 09:29 | - - | 1
210865 | a-D-Glucose,anhydrous,96%(Cas N:492-62-6,Merc | Grama | 0 | 0 |  |  |  | 0 | 02 | 25 | 82 | 42672160 | Mikrob-Mol | 2025-11-28 09:29 | - - | 1
210866 | L-Glutamic acid 98.5-100.5%(Cas N:56-86-0),Merck | Grama | 0 | 0 |  |  |  | 0 | 02 | 25 | 46.1 | 42672160 | Mikrob-Mol | 2025-11-28 09:29 | - - | 1
210867 | Stearic acid,pure (Cas,57-11-4) Merck | Grama | 0 | 0 |  |  |  | 0 | 02 | 25 | 24 | 42672160 | Mikrob-Mol | 2025-11-28 09:29 | - - | 1
210868 | CRM,Lubricating oil(additive free),Certified value (Mass fraction of the boiling range C10-C40,Value 0.982 in g g-1,Uncertainity U in g g-1 0.011)BAM-K009a | Grama | 0 | 0 |  |  |  | 0 | 02 | 25 | 22900 | 42672160 | Mikrob-Mol | 2025-11-28 09:29 | - - | 1
210869 | Amonium formate, >_99.9%Cas 540-69-2 | Grama | 0 | 0 |  |  |  | 0 | 02 | 25 | 902.4 | 42672160 | Mikrob-Mol | 2025-11-28 09:29 | - - | 1
210870 | Isobutyl 4-hydroxybenzoate analitički standard za HPLC Cas4247-02-3 | Grama | 0 | 0 |  |  |  | 0 | 02 | 25 | 32300 | 42672160 | Mikrob-Mol | 2025-11-28 09:29 | - - | 1
210871 | Imunoafinitetne kolone za Patulin (molekularno utisnut polimer kolona) | Komada | 0 | 0 |  |  |  | 0 | 02 | 25 | 1869.58 | 42672160 | Mikrob-Mol | 2025-11-28 09:29 | - - | 1
210872 | Imunoafinitetne kolone za mikotoksin M1 (monoklonalna antitela) | Komada | 0 | 0 |  |  |  | 0 | 02 | 25 | 3648.74 | 42672160 | Mikrob-Mol | 2025-11-28 09:29 | - - | 1
210970 | Patulin solution 100µg/ml u hloroformu, sertifikovan referentni materijal | Ampula | 0 | 0 |  |  |  | 0 | 02 | 25 | 22010 | 42672160 | Mikrob-Mol | 2025-11-28 09:29 | - - | 1
210971 | Aflatoksin M1 solution, certified reference material, 10 ?g/mL in acetonitrile | Ampula | 0 | 0 |  |  |  | 0 | 02 | 25 | 23900 | 42672160 | Mikrob-Mol | 2025-11-28 09:29 | - - | 1
210972 | 2,4-Dinitrophenylhydrazine, čistoća 97% | Grama | 0 | 0 |  |  |  | 0 | 02 | 25 | 151 | 42672160 | Mikrob-Mol | 2025-11-28 09:29 | - - | 1
210973 | Sertifikovani referentni materijali – matriks voda -Product code: NWTMDA-54.6 Trace Elements Fortified Sample, pack size 250 ml | Komada | 0 | 0 |  |  |  | 0 | 02 | 25 | 55915 | 42672160 | Mikrob-Mol | 2025-11-28 09:29 | - - | 1
210974 | Sertifikovani referentni materijali – matriks voda -Product code: VHG-LHGN-250 Single-Element Aqueous CRM Mercury (Hg) - 10 µg/mL Matrix:5% HNO3, pack size 250 ml | Komada | 0 | 0 |  |  |  | 0 | 02 | 25 | 23460 | 42672160 | Mikrob-Mol | 2025-11-28 09:29 | - - | 1
211083 | 2,4 Dinitrophenylhydrazine sa min. 30% vode, čistoće min. 98% | Grama | 0 | 0 |  |  |  | 0 | 02 | 25 | 200 | 42672160 | Mikrob-Mol | 2025-11-28 09:29 | - - | 1
205238 | Tetrahidrofuran, THF, HPLC grade | Mililitar | 0 | 0 |  |  |  | 0 | 02 | 25 | 5.6 | 42672160 | Mikrob-Mol | 2025-11-28 09:29 | - - | 1
206868 | Glicin | Grama | 0 | 0 |  |  |  | 0 | 02 | 25 | 5.51 | 42672160 | Mikrob-Mol | 2025-11-28 09:29 | - - | 1
210170 | Kalcijum hlorid (CaCl2x2H2O) | Grama | 0 | 0 |  |  |  | 0 | 02 | 25 | 0 | 42672160 | Mikrob-Mol | 2025-11-28 09:29 | - - | 1
200602 | Titrival 0,1 N joda | Ampula | 0 | 0 |  |  |  | 0 | 02 | 25 | 806.97 | 42672160 | Mikrob-Mol | 2025-11-28 09:29 | - - | 2
200447 | Hloramin T trihidrat 98 % | Grama | 0 | 0 |  |  |  | 0 | 02 | 25 | 69.6 | 42672160 | Mikrob-Mol | 2025-11-28 09:29 | - - | 2
200443 | Gvožde (III) hlorid heksahidrat p.a. | Grama | 0 | 0 |  |  |  | 0 | 02 | 25 | 1280 | 42672160 | Mikrob-Mol | 2025-11-28 09:29 | - - | 1
200458 | Kalcijum hlorid anhidrovan p.a. | Kilogram | 0 | 0 |  |  |  | 0 | 02 | 25 | 760 | 42672160 | Mikrob-Mol | 2025-11-28 09:29 | - - | 2
207246 | Method 525.2 Internal Standard Mix, 1000µg/mL svaki, u acetonu, 1mL/ampula (Acenaphthene-d10, Chrysene-d12, Phenanthrene-d10), Aldrich ili ekvivalent | Ampula | 0 | 0 |  |  |  | 0 | 02 | 25 | 5860 | 42672160 | Mikrob-Mol | 2025-11-28 09:29 | - - | 1
209091 | Kalijum heksa cijanoferat (III) | Grama | 0 | 0 |  |  |  | 0 | 02 | 25 | 38 | 42672160 | Mikrob-Mol | 2025-11-28 09:29 | - - | 1
209095 | Kalibracioni standard za IC hlorit 1000µg/ml | Mililitar | 0 | 0 |  |  |  | 0 | 02 | 25 | 0 | 42672160 | Mikrob-Mol | 2025-11-28 09:29 | - - | 1
209096 | Kalibracioni standard za IC bromid 1000µg/ml | Mililitar | 0 | 0 |  |  |  | 0 | 02 | 25 | 0 | 42672160 | Mikrob-Mol | 2025-11-28 09:29 | - - | 1
209097 | Kalibracioni standard za IC hlorat 1000µg/ml | Mililitar | 0 | 0 |  |  |  | 0 | 02 | 25 | 0 | 42672160 | Mikrob-Mol | 2025-11-28 09:29 | - - | 1
209098 | Kalibracioni standard za IC bromat 1000µg/ml | Mililitar | 0 | 0 |  |  |  | 0 | 02 | 25 | 0 | 42672160 | Mikrob-Mol | 2025-11-28 09:29 | - - | 1
209102 | Magnezijum-oksid p.a. MgO | Grama | 0 | 0 |  |  |  | 0 | 02 | 25 | 13 | 42672160 | Mikrob-Mol | 2025-11-28 09:29 | - - | 2
209106 | P-toluidin p.a. | Grama | 0 | 0 |  |  |  | 0 | 02 | 25 | 0 | 42672160 | Mikrob-Mol | 2025-11-28 09:29 | - - | 2
207255 | Amonijum vanadat p.a | Grama | 0 | 0 |  |  |  | 0 | 02 | 25 | 40.6 | 42672160 | Mikrob-Mol | 2025-11-28 09:29 | - - | 1
211153 | Difenil amin, za sintezu | Grama | 0 | 0 |  |  |  | 0 | 02 | 25 | 300 | 42672160 | Mikrob-Mol | 2025-11-28 09:29 | - - | 1
211154 | Barbiturna kiselina, p.a. | Grama | 0 | 0 |  |  |  | 0 | 02 | 25 | 400 | 42672160 | Mikrob-Mol | 2025-11-28 09:29 | - - | 1
211155 | Standardni rastvor natrijun hidroksida 0.1N | Mililitar | 0 | 0 |  |  |  | 0 | 02 | 25 | 6 | 42672160 | Mikrob-Mol | 2025-11-28 09:29 | - - | 1
207247 | Gold Tuning solution, part No. 8500-7000 100µg/mlAu | Mililitar | 0 | 0 |  |  |  | 0 | 02 | 25 | 75 | 42672160 | Mikrob-Mol | 2025-11-28 09:29 | - - | 1
207380 | Standardni rastvor za AAS - hrom 1 g/l, slediv do NIST SRM | Mililitar | 0 | 0 |  |  |  | 0 | 02 | 25 | 15 | 42672160 | Mikrob-Mol | 2025-11-28 09:29 | - - | 2
207383 | Standardni rastvor za AAS - cink 1 g/l, slediv do NIST SRM | Mililitar | 0 | 0 |  |  |  | 0 | 02 | 25 | 15 | 42672160 | Mikrob-Mol | 2025-11-28 09:29 | - - | 2
207386 | Standardni rastvor za AAS - nikal 1 g/l, slediv do NIST SRM | Mililitar | 0 | 0 |  |  |  | 0 | 02 | 25 | 15 | 42672160 | Mikrob-Mol | 2025-11-28 09:29 | - - | 2
207390 | Standardni rastvor za AAS - volfram 1 g/l, slediv do NIST SRM | Mililitar | 0 | 0 |  |  |  | 0 | 02 | 25 | 15 | 42672160 | Mikrob-Mol | 2025-11-28 09:29 | - - | 2
211171 | Salicilna kiselina >= 99%, ACS reagens | Grama | 0 | 0 |  |  |  | 0 | 02 | 25 | 30 | 42672160 | Mikrob-Mol | 2025-11-28 09:29 | - - | 1
200511 | Natrijum hlorid p.a. | Kilogram | 0 | 5 |  |  |  | 0 | 02 | 25 | 754 | 42672160 | Mikrob-Mol | 2025-11-28 09:29 | - - | 1
204097 | Standardni rastvor 0,1M HCl | Litar | 0 | 0 |  |  |  | 0 | 02 | 25 | 220.89 | 42672160 | Mikrob-Mol | 2025-11-28 09:29 | - - | 2
200505 | Natrijum azid p.a. | Grama | 0 | 0 |  |  |  | 0 | 02 | 25 | 31.98 | 42672160 | Mikrob-Mol | 2025-11-28 09:29 | - - | 1
209099 | Kalijum jodid pure 99.8%, sledljiv do NIST-a | Grama | 0 | 0 |  |  |  | 0 | 02 | 25 | 23 | 42672160 | Mikrob-Mol | 2025-11-28 09:29 | - - | 1
211177 | Mangan hlorid MnCl*4 H2O | Kilogram | 0 | 0 |  |  |  | 0 | 02 | 25 | 15000 | 42672160 | Mikrob-Mol | 2025-11-28 09:29 | - - | 2
211178 | Piridin p.a. | Litar | 0 | 0 |  |  |  | 0 | 02 | 25 | 30000 | 42672160 | Mikrob-Mol | 2025-11-28 09:29 | - - | 1
211179 | Petrol etar, opseg ključanja 40-60°C, 2.5l, Merck Milipore ili ekvavalent | Komada | 0 | 0 |  |  |  | 0 | 02 | 25 | 0 | 42672160 | Mikrob-Mol | 2025-11-28 09:29 | - - | 1
211180 | Octadecil C18 sorbent | Grama | 0 | 0 |  |  |  | 0 | 02 | 25 | 1000 | 42672160 | Mikrob-Mol | 2025-11-28 09:29 | - - | 1
211181 | Nikotinska kiselina >99% | Grama | 0 | 0 |  |  |  | 0 | 02 | 25 | 80 | 42672160 | Mikrob-Mol | 2025-11-28 09:29 | - - | 1
211188 | Coctail (patented) komponenta za odredivanje glutena sa R5 antitelima, ELISA tehnikom RIDASCREEN Gliadin Sandwich ELISA sa 96 testova, odobreno od strane AOAC (AOAC Official Method ) | Komada | 0 | 0 |  |  |  | 0 | 02 | 25 | 15000 | 42672160 | Mikrob-Mol | 2025-11-28 09:29 | - - | 1
211269 | Trifluoroacetatna kiselina, 100ml, koncentracije ?99% ,Sigma-Aldrich TFA, VWR International ili odgovarajuće, za masenu spektrofotometriju na Maldi Tof aparatu proizvodača Bruker | Komada | 0 | 39 |  |  |  | 0 | 02 | 25 | 12600 | 42672160 | Mikrob-Mol | 2025-11-28 09:29 | - - | 1
211270 | Acetonitril, 2.5l, CHROMASOLV LC-MS ,Gradient grade, čistoće min. 99.9%, Sigma-Aldrich, VWR International ili odgovarajuće, za masenu spektrofotometriju na Maldi Tof aparatu proizvodača Bruker | Pakovanje | 0 | 39 |  |  |  | 0 | 02 | 25 | 4200 | 42672160 | Mikrob-Mol | 2025-11-28 09:29 | - - | 0
211345 | Standardni rastvor zlata (Gold) - 100 mg/l Matrix: 2% HCl, slediv do NIST SRM, CPAchem Ref No: M304 2CP.L1 ili odgovarajuće, pakovanje/100 ml. | Pakovanje | 0 | 0 |  |  |  | 0 | 02 | 25 | 9200 | 42672160 | Mikrob-Mol | 2025-11-28 09:29 | - - | 0
211423 | Hemikalije razne (za projekat) | Komada | 0 | 0 |  |  |  | 0 | 02 | 25 | 0 | 42672160 | Mikrob-Mol | 2025-11-28 09:29 | - - | 0
211424 | Referentni materijal (za projekat) | Komada | 0 | 0 |  |  |  | 0 | 02 | 25 | 0 | 42672160 | Mikrob-Mol | 2025-11-28 09:29 | - - | 0
203257 | Bele arkopal šoljice sa tacnama za crnu kafu | Komada | 0 | 0 |  |  |  | 0 | 02 | 23 | 105.71 | 42371100 | Mikrobiolo | 2025-11-28 09:32 | - - | 0
202051 | Bele šolje za čaj | Komada | 0 | 0 |  |  |  | 0 | 02 | 23 | 109.2 | 42371100 | Mikrobiolo | 2025-11-28 09:32 | - - | 0
205373 | Beli arkopal tanjiri plitki, veliki fi 27 cm | Komada | 0 | 0 |  |  |  | 0 | 02 | 23 | 94.5 | 42371100 | Mikrobiolo | 2025-11-28 09:32 | - - | 0
202052 | Staklene čaše 0,2 l | Komada | 0 | 0 |  |  |  | 0 | 02 | 23 | 110 | 42371100 | Mikrobiolo | 2025-11-28 09:32 | - - | 0
203258 | Eaše 0,2 l staklene sa drškom za nes kafu | Komada | 0 | 0 |  |  |  | 0 | 02 | 23 | 73.5 | 42371100 | Mikrobiolo | 2025-11-28 09:32 | - - | 0
207196 | Staklene činije od 0,2 l do 0,3 l | Komada | 0 | 0 |  |  |  | 0 | 02 | 23 | 200 | 42371100 | Mikrobiolo | 2025-11-28 09:32 | - - | 0
203256 | Kafene kašikice rostfraj | Komada | 0 | 0 |  |  |  | 0 | 02 | 23 | 31.5 | 42371100 | Mikrobiolo | 2025-11-28 09:32 | - - | 0
204143 | Otvarač za vinske flaše - vadičep | Komada | 0 | 0 |  |  |  | 0 | 02 | 23 | 336 | 42371100 | Mikrobiolo | 2025-11-28 09:32 | - - | 0
202069 | PVC kašike i viljuške 1/20 | Pakovanje | 0 | 0 |  |  |  | 0 | 02 | 23 | 110 | 42371100 | Mikrobiolo | 2025-11-28 09:32 | - - | 0
201647 | PVC čaše 0,5 l | Komada | 0 | 0 |  |  |  | 0 | 02 | 23 | 10 | 42371100 | Mikrobiolo | 2025-11-28 09:32 | - - | 0
201643 | PVC čaše 0,2 l | Komada | 300 | 0 |  |  |  | 0 | 02 | 23 | 1.63 | 42371100 | Mikrobiolo | 2025-11-28 09:32 | - - | 0
205375 | PVC bokal od 2 litre sa ručkom | Komada | 0 | 0 |  |  |  | 0 | 02 | 23 | 91.46 | 42371100 | Mikrobiolo | 2025-11-28 09:32 | - - | 0
201648 | PVC slamčice (oko 25 cm dužine) | Komada | 150000 | 0 |  |  |  | 0 | 02 | 23 | 1.1 | 42371100 | Mikrobiolo | 2025-11-28 09:32 | - - | 0
204145 | Pamučne kuhinjske krpe | Komada | 0 | 0 |  |  |  | 0 | 02 | 23 | 87 | 42371100 | Mikrobiolo | 2025-11-28 09:32 | - - | 0
204532 | Salvete (bele) 33 x 33, 1/100 | Pakovanje | 0 | 0 |  |  |  | 0 | 02 | 23 | 70 | 42371100 | Mikrobiolo | 2025-11-28 09:32 | - - | 0
201545 | Stolnjaci papirni u jednoj boji | Komada | 0 | 0 |  |  |  | 0 | 02 | 23 | 168 | 42371100 | Mikrobiolo | 2025-11-28 09:32 | - - | 0
202067 | Tanjirići kartonski T-3, 1/25 | Pakovanje | 0 | 0 |  |  |  | 0 | 02 | 23 | 75 | 42371100 | Mikrobiolo | 2025-11-28 09:32 | - - | 0
205376 | Velika - ukrasna kesa sa ručkom (46x33x10 cm) | Komada | 0 | 0 |  |  |  | 0 | 02 | 23 | 167 | 42371100 | Mikrobiolo | 2025-11-28 09:32 | - - | 0
205377 | Srednja - ukrasna kesa sa ručkom (26x32x13 cm) | Komada | 0 | 0 |  |  |  | 0 | 02 | 23 | 66 | 42371100 | Mikrobiolo | 2025-11-28 09:32 | - - | 0
204140 | Ukrasne kese za piće | Komada | 0 | 0 |  |  |  | 0 | 02 | 23 | 76 | 42371100 | Mikrobiolo | 2025-11-28 09:32 | - - | 0
202065 | Kese za led | Pakovanje | 0 | 0 |  |  |  | 0 | 02 | 23 | 70 | 42371100 | Mikrobiolo | 2025-11-28 09:32 | - - | 0
204523 | Eačkalice (100/1) | Pakovanje | 500 | 0 |  |  |  | 0 | 02 | 23 | 25 | 42371100 | Mikrobiolo | 2025-11-28 09:32 | - - | 0
204521 | Eokoladne dražeje u pakovanju badem sa cimetom, 100 g | Komada | 0 | 0 |  |  |  | 0 | 02 | 23 | 240 | 42371100 | Mikrobiolo | 2025-11-28 09:32 | - - | 0
204522 | Eokoladne dražeje u pakovanju lešnik, 100 g | Komada | 0 | 0 |  |  |  | 0 | 02 | 23 | 250 | 42371100 | Mikrobiolo | 2025-11-28 09:32 | - - | 0
204519 | Milka čokolada sa lešnikom, 300 g | Komada | 0 | 0 |  |  |  | 0 | 02 | 23 | 430 | 42371100 | Mikrobiolo | 2025-11-28 09:32 | - - | 0
204139 | Eokoladice “Najlepše želje” od 150 g | Pakovanje | 0 | 0 |  |  |  | 0 | 02 | 23 | 420 | 42371100 | Mikrobiolo | 2025-11-28 09:32 | - - | 0
204043 | Grickalice -štapići u pakovanju od 200 g | Komada | 0 | 0 |  |  |  | 0 | 02 | 23 | 60 | 42371100 | Mikrobiolo | 2025-11-28 09:32 | - - | 0
202053 | Grickalice-kikiriki u pakovanju od 100 g | Komada | 0 | 0 |  |  |  | 0 | 02 | 23 | 49 | 42371100 | Mikrobiolo | 2025-11-28 09:32 | - - | 0
204042 | Grickalice-čips u pakovanju od 100 g | Komada | 0 | 0 |  |  |  | 0 | 02 | 23 | 100 | 42371100 | Mikrobiolo | 2025-11-28 09:32 | - - | 0
202087 | Bombone | Kilogram | 0 | 0 |  |  |  | 0 | 02 | 23 | 325 | 42371100 | Mikrobiolo | 2025-11-28 09:32 | - - | 0
202152 | Eajevi razni - Milford | Pakovanje | 0 | 0 |  |  |  | 0 | 02 | 23 | 283 | 42371100 | Mikrobiolo | 2025-11-28 09:32 | - - | 0
202054 | Kafa mlevena u pakovanju od 200 g DONCAFE MOMENT ili odgovarajuća | Kilogram | 0 | 0 |  |  |  | 0 | 02 | 23 | 1600 | 42371100 | Mikrobiolo | 2025-11-28 09:32 | - - | 0
202055 | Nes kafa u pakovanju od 200 g | Pakovanje | 0 | 0 |  |  |  | 0 | 02 | 23 | 713 | 42371100 | Mikrobiolo | 2025-11-28 09:32 | - - | 0
207197 | Nescafe 3 u 1 Classic | Komada | 0 | 0 |  |  |  | 0 | 02 | 23 | 23 | 42371100 | Mikrobiolo | 2025-11-28 09:32 | - - | 0
202060 | Dugotrajno mleko tetrapak | Litar | 0 | 0 |  |  |  | 0 | 02 | 23 | 135 | 42371100 | Mikrobiolo | 2025-11-28 09:32 | - - | 0
202059 | Šećer Kristal, 1/1 | Kilogram | 0 | 0 |  |  |  | 0 | 02 | 23 | 105 | 42371100 | Mikrobiolo | 2025-11-28 09:32 | - - | 0
202058 | Šećer u kocki, 1/1 | Kilogram | 0 | 0 |  |  |  | 0 | 02 | 23 | 116 | 42371100 | Mikrobiolo | 2025-11-28 09:32 | - - | 0
202057 | Gazirana mineralna voda 1.5l – “Knjaz Miloš” ili odgovarajuća | Litar | 0 | 0 |  |  |  | 0 | 02 | 23 | 38 | 42371100 | Mikrobiolo | 2025-11-28 09:32 | - - | 0
202156 | Negazirana mineralna voda , 1.5l | Litar | 0 | 0 |  |  |  | 0 | 02 | 23 | 47 | 42371100 | Mikrobiolo | 2025-11-28 09:32 | - - | 0
205364 | Negazirana mineralna voda, 0.33 l | Komada | 0 | 0 |  |  |  | 0 | 02 | 23 | 15 | 42371100 | Mikrobiolo | 2025-11-28 09:32 | - - | 0
204302 | Coca-cola, orginal u pakovanju od 1l | Komada | 0 | 0 |  |  |  | 0 | 02 | 23 | 75 | 42371100 | Mikrobiolo | 2025-11-28 09:32 | - - | 0
202085 | Kampari, 1 l | Litar | 0 | 0 |  |  |  | 0 | 02 | 23 | 1800 | 42371100 | Mikrobiolo | 2025-11-28 09:32 | - - | 0
202083 | Gorki list, 1 l | Litar | 0 | 0 |  |  |  | 0 | 02 | 23 | 1030 | 42371100 | Mikrobiolo | 2025-11-28 09:32 | - - | 0
202082 | Viski - Balantines ili odgovarajuće | Litar | 0 | 0 |  |  |  | 0 | 02 | 23 | 1800 | 42371100 | Mikrobiolo | 2025-11-28 09:32 | - - | 0
204138 | Äuta osa-rakija 0.7l | Komada | 0 | 0 |  |  |  | 0 | 02 | 23 | 1850 | 42371100 | Mikrobiolo | 2025-11-28 09:32 | - - | 0
202086 | Vilijamovka 0.7l | Komada | 0 | 0 |  |  |  | 0 | 02 | 23 | 1750 | 42371100 | Mikrobiolo | 2025-11-28 09:32 | - - | 0
202084 | Vinjak 5, 0.7l | Komada | 0 | 0 |  |  |  | 0 | 02 | 23 | 1666 | 42371100 | Mikrobiolo | 2025-11-28 09:32 | - - | 0
202154 | Vino (visokog kvaliteta u pakovanju od 0,75l, crno/belo) | Komada | 0 | 0 |  |  |  | 0 | 02 | 23 | 1260 | 42371100 | Mikrobiolo | 2025-11-28 09:32 | - - | 0
202081 | Vino belo, 0.75 l | Komada | 0 | 0 |  |  |  | 0 | 02 | 23 | 425 | 42371100 | Mikrobiolo | 2025-11-28 09:32 | - - | 0
202080 | Vino crno PRO CORDE, 0.75 l | Komada | 0 | 0 |  |  |  | 0 | 02 | 23 | 700 | 42371100 | Mikrobiolo | 2025-11-28 09:32 | - - | 0
202078 | Sok od borovnica, u pakovanju od 1 litar, Nektar ili odgovarajuće | Litar | 0 | 0 |  |  |  | 0 | 02 | 23 | 130 | 42371100 | Mikrobiolo | 2025-11-28 09:32 | - - | 0
202075 | Sok od breskve, u pakovanju od 1 litar, Nektar ili odgovarajuće | Litar | 0 | 0 |  |  |  | 0 | 02 | 23 | 117 | 42371100 | Mikrobiolo | 2025-11-28 09:32 | - - | 0
202074 | Sok od jabuke, u pakovanju od 1 litar, Nektar ili odgovarajuće | Litar | 0 | 0 |  |  |  | 0 | 02 | 23 | 100 | 42371100 | Mikrobiolo | 2025-11-28 09:32 | - - | 0
202077 | Sok od jagode, u pakovanju od 1 litar, Nektar ili odgovarajuće | Litar | 0 | 0 |  |  |  | 0 | 02 | 23 | 136 | 42371100 | Mikrobiolo | 2025-11-28 09:32 | - - | 0
202076 | Sok od kajsije, u pakovanju od 1 litar, Nektar ili odgovarajuće | Litar | 0 | 0 |  |  |  | 0 | 02 | 23 | 125 | 42371100 | Mikrobiolo | 2025-11-28 09:32 | - - | 0
202072 | Sok od narandže - dus, u pakovanju od 1 litar, Nektar ili odgovarajuće | Litar | 0 | 0 |  |  |  | 0 | 02 | 23 | 136 | 42371100 | Mikrobiolo | 2025-11-28 09:32 | - - | 0
202070 | Sok od paradajza, u pakovanju od 1 litar, Nektar ili odgovarajuće | Litar | 0 | 0 |  |  |  | 0 | 02 | 23 | 120 | 42371100 | Mikrobiolo | 2025-11-28 09:32 | - - | 0
202073 | Sok od višnje, u pakovanju od 1 litar, Nektar ili odgovarajuće | Litar | 0 | 0 |  |  |  | 0 | 02 | 23 | 135 | 42371100 | Mikrobiolo | 2025-11-28 09:32 | - - | 0
205365 | Sok od višnje u pakovanju od 0.2 l, Nektar ili odgovarajuće | Komada | 0 | 0 |  |  |  | 0 | 02 | 23 | 40 | 42371100 | Mikrobiolo | 2025-11-28 09:32 | - - | 0
205366 | Sok od jabuke u pakovanju od 0.2 l, Nektar ili odgovarajuće | Komada | 0 | 0 |  |  |  | 0 | 02 | 23 | 33 | 42371100 | Mikrobiolo | 2025-11-28 09:32 | - - | 0
205367 | Sok od narandže u pakovanju od 0,2 l, Nektar ili odgovarajuće | Komada | 0 | 0 |  |  |  | 0 | 02 | 23 | 36 | 42371100 | Mikrobiolo | 2025-11-28 09:32 | - - | 0
204529 | Kiseli krastavci pak.720 gr. | Komada | 0 | 0 |  |  |  | 0 | 02 | 23 | 110 | 42371100 | Mikrobiolo | 2025-11-28 09:32 | - - | 0
204524 | Kulen | Kilogram | 0 | 0 |  |  |  | 0 | 02 | 23 | 988 | 42371100 | Mikrobiolo | 2025-11-28 09:32 | - - | 0
204526 | Sremska kobasica | Kilogram | 0 | 0 |  |  |  | 0 | 02 | 23 | 982 | 42371100 | Mikrobiolo | 2025-11-28 09:32 | - - | 0
204528 | Stišnjena šunka u crevu | Kilogram | 0 | 0 |  |  |  | 0 | 02 | 23 | 551 | 42371100 | Mikrobiolo | 2025-11-28 09:32 | - - | 0
204527 | Tvrdi sir (trapist) | Kilogram | 0 | 0 |  |  |  | 0 | 02 | 23 | 640 | 42371100 | Mikrobiolo | 2025-11-28 09:32 | - - | 0
205369 | Topljeni sir za sendviče u listovima, 1/6 | Komada | 0 | 0 |  |  |  | 0 | 02 | 23 | 100.95 | 42371100 | Mikrobiolo | 2025-11-28 09:32 | - - | 0
205368 | Masline bez koštica (staklena tegla), 720 g | Komada | 0 | 0 |  |  |  | 0 | 02 | 23 | 134 | 42371100 | Mikrobiolo | 2025-11-28 09:32 | - - | 0
202522 | Sveže voće - jabuke | Kilogram | 0 | 0 |  |  |  | 0 | 02 | 23 | 89 | 42371100 | Mikrobiolo | 2025-11-28 09:32 | - - | 0
204050 | Sveže voće - mandarine | Kilogram | 0 | 0 |  |  |  | 0 | 02 | 23 | 160 | 42371100 | Mikrobiolo | 2025-11-28 09:32 | - - | 0
204048 | Sveže voće - banane | Kilogram | 0 | 0 |  |  |  | 0 | 02 | 23 | 180 | 42371100 | Mikrobiolo | 2025-11-28 09:32 | - - | 0
205370 | Suve šljive (bez koštice) u pakovanju od 200 grama | Komada | 0 | 0 |  |  |  | 0 | 02 | 23 | 81.9 | 42371100 | Mikrobiolo | 2025-11-28 09:32 | - - | 0
205371 | Suve smokve u pakovanju od 200 grama | Komada | 0 | 0 |  |  |  | 0 | 02 | 23 | 78.75 | 42371100 | Mikrobiolo | 2025-11-28 09:32 | - - | 0
205372 | Suve brusnice u pakovanju od 100 grama | Komada | 0 | 0 |  |  |  | 0 | 02 | 23 | 80.44 | 42371100 | Mikrobiolo | 2025-11-28 09:32 | - - | 0
209207 | Ketering za dogadaje u i van ustanove | Komada | 0 | 0 |  |  |  | 0 | 02 | 23 | 0 | 42371100 | Mikrobiolo | 2025-11-28 09:32 | - - | 0
210167 | Set tanjira 18/1 | Set | 0 | 0 |  |  |  | 0 | 02 | 23 | 0 | 42371100 | Mikrobiolo | 2025-11-28 09:32 | - - | 0
210168 | Set escajga 24/1 | Set | 0 | 0 |  |  |  | 0 | 02 | 23 | 0 | 42371100 | Mikrobiolo | 2025-11-28 09:32 | - - | 0
210660 | Sok 0,2L | Komada | 0 | 0 |  |  |  | 0 | 02 | 23 | 0 | 42371100 | Mikrobiolo | 2025-11-28 09:32 | - - | 0
210661 | Voćni jogurt 125g u čaši | Komada | 0 | 0 |  |  |  | 0 | 02 | 23 | 0 | 42371100 | Mikrobiolo | 2025-11-28 09:32 | - - | 0
210662 | Humus | Grama | 0 | 0 |  |  |  | 0 | 02 | 23 | 0 | 42371100 | Mikrobiolo | 2025-11-28 09:32 | - - | 0
210663 | Ražani tost hleb | Pakovanje | 0 | 0 |  |  |  | 0 | 02 | 23 | 0 | 42371100 | Mikrobiolo | 2025-11-28 09:32 | - - | 0
210664 | Suva šljiva bez koštica | Grama | 0 | 0 |  |  |  | 0 | 02 | 23 | 0 | 42371100 | Mikrobiolo | 2025-11-28 09:32 | - - | 0
210665 | Suva kajsija bez koštica | Grama | 0 | 0 |  |  |  | 0 | 02 | 23 | 0 | 42371100 | Mikrobiolo | 2025-11-28 09:32 | - - | 0
210666 | Pečeni lešnik | Grama | 0 | 0 |  |  |  | 0 | 02 | 23 | 0 | 42371100 | Mikrobiolo | 2025-11-28 09:32 | - - | 0
210667 | Sirovi lešnik | Grama | 0 | 0 |  |  |  | 0 | 02 | 23 | 0 | 42371100 | Mikrobiolo | 2025-11-28 09:32 | - - | 0
210668 | Indijski orah | Grama | 0 | 0 |  |  |  | 0 | 02 | 23 | 0 | 42371100 | Mikrobiolo | 2025-11-28 09:32 | - - | 0
210669 | Badem sirovi | Grama | 0 | 0 |  |  |  | 0 | 02 | 23 | 0 | 42371100 | Mikrobiolo | 2025-11-28 09:32 | - - | 0
210670 | Orah jezgro | Grama | 0 | 0 |  |  |  | 0 | 02 | 23 | 0 | 42371100 | Mikrobiolo | 2025-11-28 09:32 | - - | 0
210671 | Mladi sir | Grama | 0 | 0 |  |  |  | 0 | 02 | 23 | 0 | 42371100 | Mikrobiolo | 2025-11-28 09:32 | - - | 0
210672 | Skuša filet | Grama | 0 | 0 |  |  |  | 0 | 02 | 23 | 0 | 42371100 | Mikrobiolo | 2025-11-28 09:32 | - - | 0
210673 | Tuna komadi | Grama | 0 | 0 |  |  |  | 0 | 02 | 23 | 0 | 42371100 | Mikrobiolo | 2025-11-28 09:32 | - - | 0
210674 | Masline bez koštica | Grama | 0 | 0 |  |  |  | 0 | 02 | 23 | 0 | 42371100 | Mikrobiolo | 2025-11-28 09:32 | - - | 0
210675 | Crno grožde sveže | Kilogram | 0 | 0 |  |  |  | 0 | 02 | 23 | 0 | 42371100 | Mikrobiolo | 2025-11-28 09:32 | - - | 0
206728 | Medulaboratorijske analize sa inostranstvom - PT šeme | Komada | 0 | 0 |  |  |  | 0 | 02 | 23 | 47000 | 42434110 | Mikrobiolo | 2025-11-28 09:33 | - - | 0
206913 | FAPAS, Water - Routine components in drinking water | Komada | 0 | 0 |  |  |  | 0 | 02 | 23 | 0 | 42434110 | Mikrobiolo | 2025-11-28 09:33 | - - | 0
206914 | FAPAS, Water - Total and free chlorine in water | Komada | 0 | 0 |  |  |  | 0 | 02 | 23 | 0 | 42434110 | Mikrobiolo | 2025-11-28 09:33 | - - | 0
206915 | IFA, Water - Major ions in water | Komada | 0 | 0 |  |  |  | 0 | 02 | 23 | 0 | 42434110 | Mikrobiolo | 2025-11-28 09:33 | - - | 0
206916 | LGC, Aquacheck - Sulphide in water | Komada | 0 | 0 |  |  |  | 0 | 02 | 23 | 0 | 42434110 | Mikrobiolo | 2025-11-28 09:33 | - - | 0
206917 | LGC , AIR, Stack Emission - Ammonia | Komada | 0 | 0 |  |  |  | 0 | 02 | 23 | 0 | 42434110 | Mikrobiolo | 2025-11-28 09:33 | - - | 0
206918 | LGC, Aquacheck - Waste water, Chromium VI (sample 12C) | Komada | 0 | 0 |  |  |  | 0 | 02 | 23 | 0 | 42434110 | Mikrobiolo | 2025-11-28 09:33 | - - | 0
206919 | LGC, Aquacheck - Oxigen (sample 11) | Komada | 0 | 0 |  |  |  | 0 | 02 | 23 | 0 | 42434110 | Mikrobiolo | 2025-11-28 09:33 | - - | 0
206920 | NILU, Air - EMEP, Free of charge | Komada | 0 | 0 |  |  |  | 0 | 02 | 23 | 0 | 42434110 | Mikrobiolo | 2025-11-28 09:33 | - - | 0
206921 | DRRR, Foil - Total migration | Komada | 0 | 0 |  |  |  | 0 | 02 | 23 | 0 | 42434110 | Mikrobiolo | 2025-11-28 09:33 | - - | 0
206922 | DRRR, Personal care products - preservatives (sodium benzoate, potassium sorbate, formaldehyde) | Komada | 0 | 0 |  |  |  | 0 | 02 | 23 | 0 | 42434110 | Mikrobiolo | 2025-11-28 09:33 | - - | 0
206923 | LGC, Toy test - TY-03 (sample 70 or 72, method EN 71-3) - toxic metals | Komada | 0 | 0 |  |  |  | 0 | 02 | 23 | 0 | 42434110 | Mikrobiolo | 2025-11-28 09:33 | - - | 0
206924 | LGC, Cosmetics - Specific gravity | Komada | 0 | 0 |  |  |  | 0 | 02 | 23 | 0 | 42434110 | Mikrobiolo | 2025-11-28 09:33 | - - | 0
206925 | RomerLabs, Mycotoxin CSS (2 rounds per year) | Komada | 0 | 0 |  |  |  | 0 | 02 | 23 | 0 | 42434110 | Mikrobiolo | 2025-11-28 09:33 | - - | 0
206926 | FAPAS, Food - Pesticide residues (apple pure, List 3) | Komada | 0 | 0 |  |  |  | 0 | 02 | 23 | 0 | 42434110 | Mikrobiolo | 2025-11-28 09:33 | - - | 0
206927 | ERA, Air & Emission - PAHs on PUF catridge, Zastupnik Krug International, Beograd | Komada | 0 | 0 |  |  |  | 0 | 02 | 23 | 0 | 42434110 | Mikrobiolo | 2025-11-28 09:33 | - - | 0
206928 | LGC / FAPAS, Food - Nutritional analysis (sample 772) / Food - Fatty acids in edible/vegetable oil (FCFO3-OIL30/ FCFO4-OIL30) | Komada | 0 | 0 |  |  |  | 0 | 02 | 23 | 0 | 42434110 | Mikrobiolo | 2025-11-28 09:33 | - - | 0
206929 | LGC, Air - Stack Emissions - Metals | Komada | 0 | 0 |  |  |  | 0 | 02 | 23 | 0 | 42434110 | Mikrobiolo | 2025-11-28 09:33 | - - | 0
206930 | IFA, Water - Metals | Komada | 0 | 0 |  |  |  | 0 | 02 | 23 | 0 | 42434110 | Mikrobiolo | 2025-11-28 09:33 | - - | 0
206932 | Medulaboratorijske analize u zemlji - PT šeme | Komada | 0 | 0 |  |  |  | 0 | 02 | 23 | 41000 | 42434110 | Mikrobiolo | 2025-11-28 09:33 | - - | 0
207070 | LGC Aquacheck - Metals (Preserved in 0.5% Nitric Acid) | Komada | 0 | 0 |  |  |  | 0 | 02 | 23 | 0 | 42434110 | Mikrobiolo | 2025-11-28 09:33 | - - | 0
211174 | Outsorcing usluge sekvenciranja(Whole genome sequencing) | Komada | 20 | 0 |  |  |  | 0 | 02 | 23 | 10500 | 42434110 | Mikrobiolo | 2025-11-28 09:33 | - - | 0
211175 | Kurirske usluge outsourcing | Komada | 1 | 0 |  |  |  | 0 | 02 | 23 | 12000 | 42434110 | Mikrobiolo | 2025-11-28 09:33 | - - | 0
206728 | Međulaboratorijske analize sa inostranstvom - PT šeme | Komada | 0 | 0 |  |  |  | 0 | 02 | 24 | 47000 | 42434110 | Virusologi | 2025-11-28 10:06 | - - | 0
206913 | FAPAS, Water - Routine components in drinking water | Komada | 0 | 0 |  |  |  | 0 | 02 | 24 | 0 | 42434110 | Virusologi | 2025-11-28 10:06 | - - | 0
206914 | FAPAS, Water - Total and free chlorine in water | Komada | 0 | 0 |  |  |  | 0 | 02 | 24 | 0 | 42434110 | Virusologi | 2025-11-28 10:06 | - - | 0
206915 | IFA, Water - Major ions in water | Komada | 0 | 0 |  |  |  | 0 | 02 | 24 | 0 | 42434110 | Virusologi | 2025-11-28 10:06 | - - | 0
206916 | LGC, Aquacheck - Sulphide in water | Komada | 0 | 0 |  |  |  | 0 | 02 | 24 | 0 | 42434110 | Virusologi | 2025-11-28 10:06 | - - | 0
206917 | LGC , AIR, Stack Emission - Ammonia | Komada | 0 | 0 |  |  |  | 0 | 02 | 24 | 0 | 42434110 | Virusologi | 2025-11-28 10:06 | - - | 0
206918 | LGC, Aquacheck - Waste water, Chromium VI (sample 12C) | Komada | 0 | 0 |  |  |  | 0 | 02 | 24 | 0 | 42434110 | Virusologi | 2025-11-28 10:06 | - - | 0
206919 | LGC, Aquacheck - Oxigen (sample 11) | Komada | 0 | 0 |  |  |  | 0 | 02 | 24 | 0 | 42434110 | Virusologi | 2025-11-28 10:06 | - - | 0
206920 | NILU, Air - EMEP, Free of charge | Komada | 0 | 0 |  |  |  | 0 | 02 | 24 | 0 | 42434110 | Virusologi | 2025-11-28 10:06 | - - | 0
206921 | DRRR, Foil - Total migration | Komada | 0 | 0 |  |  |  | 0 | 02 | 24 | 0 | 42434110 | Virusologi | 2025-11-28 10:06 | - - | 0
206922 | DRRR, Personal care products - preservatives (sodium benzoate, potassium sorbate, formaldehyde) | Komada | 0 | 0 |  |  |  | 0 | 02 | 24 | 0 | 42434110 | Virusologi | 2025-11-28 10:06 | - - | 0
206923 | LGC, Toy test - TY-03 (sample 70 or 72, method EN 71-3) - toxic metals | Komada | 0 | 0 |  |  |  | 0 | 02 | 24 | 0 | 42434110 | Virusologi | 2025-11-28 10:06 | - - | 0
206924 | LGC, Cosmetics - Specific gravity | Komada | 0 | 0 |  |  |  | 0 | 02 | 24 | 0 | 42434110 | Virusologi | 2025-11-28 10:06 | - - | 0
206925 | RomerLabs, Mycotoxin CSS (2 rounds per year) | Komada | 0 | 0 |  |  |  | 0 | 02 | 24 | 0 | 42434110 | Virusologi | 2025-11-28 10:06 | - - | 0
206926 | FAPAS, Food - Pesticide residues (apple pure, List 3) | Komada | 0 | 0 |  |  |  | 0 | 02 | 24 | 0 | 42434110 | Virusologi | 2025-11-28 10:06 | - - | 0
206927 | ERA, Air & Emission - PAHs on PUF catridge, Zastupnik Krug International, Beograd | Komada | 0 | 0 |  |  |  | 0 | 02 | 24 | 0 | 42434110 | Virusologi | 2025-11-28 10:06 | - - | 0
206928 | LGC / FAPAS, Food - Nutritional analysis (sample 772) / Food - Fatty acids in edible/vegetable oil (FCFO3-OIL30/ FCFO4-OIL30) | Komada | 0 | 0 |  |  |  | 0 | 02 | 24 | 0 | 42434110 | Virusologi | 2025-11-28 10:06 | - - | 0
206929 | LGC, Air - Stack Emissions - Metals | Komada | 0 | 0 |  |  |  | 0 | 02 | 24 | 0 | 42434110 | Virusologi | 2025-11-28 10:06 | - - | 0
206930 | IFA, Water - Metals | Komada | 0 | 0 |  |  |  | 0 | 02 | 24 | 0 | 42434110 | Virusologi | 2025-11-28 10:06 | - - | 0
206932 | Međulaboratorijske analize u zemlji - PT šeme | Komada | 0 | 0 |  |  |  | 0 | 02 | 24 | 41000 | 42434110 | Virusologi | 2025-11-28 10:06 | - - | 0
207070 | LGC Aquacheck - Metals (Preserved in 0.5% Nitric Acid) | Komada | 0 | 0 |  |  |  | 0 | 02 | 24 | 0 | 42434110 | Virusologi | 2025-11-28 10:06 | - - | 0
211174 | Outsorcing usluge sekvenciranja(Whole genome sequencing) | Komada | 0 | 0 |  |  |  | 0 | 02 | 24 | 10500 | 42434110 | Virusologi | 2025-11-28 10:06 | - - | 0
211175 | Kurirske usluge outsourcing | Komada | 0 | 0 |  |  |  | 0 | 02 | 24 | 12000 | 42434110 | Virusologi | 2025-11-28 10:06 | - - | 0
202322 | Uklanjanje hemijskog otpada | Kilogram | 0 | 0 |  |  |  | 0 | 02 | 24 | 700 | 42461100 | Virusologi | 2025-11-28 10:09 | - - | 0
206984 | Protivpožarni orman za hemikalije | Komada | 0 | 0 |  |  |  | 0 | 02 | 24 | 51237 | 42461100 | Virusologi | 2025-11-28 10:09 | - - | 0
206985 | Orman za hemikalije sa antikorozivnom zaštitom | Komada | 0 | 0 |  |  |  | 0 | 02 | 24 | 0 | 42461100 | Virusologi | 2025-11-28 10:09 | - - | 0
206986 | Uklanjanje infektivnog otpada | Kilogram | 0 | 0 |  |  |  | 0 | 02 | 24 | 419 | 42461100 | Virusologi | 2025-11-28 10:09 | - - | 0
207137 | Stop-sol folije za prozorska stakla | m2 | 0 | 0 |  |  |  | 0 | 02 | 24 | 720 | 42461100 | Virusologi | 2025-11-28 10:09 | - - | 0
209224 | Šipka za merenje goriva u cisterni | Komada | 0 | 0 |  |  |  | 0 | 02 | 24 | 0 | 42461100 | Virusologi | 2025-11-28 10:09 | - - | 0
209255 | Pasta za detekciju nafte | Komada | 0 | 0 |  |  |  | 0 | 02 | 24 | 0 | 42461100 | Virusologi | 2025-11-28 10:09 | - - | 0
209256 | Pasta za detekciju vode | Komada | 0 | 0 |  |  |  | 0 | 02 | 24 | 0 | 42461100 | Virusologi | 2025-11-28 10:09 | - - | 0
209910 | Uzorkovanje i ispitivanje dvočasovnog uzorka otpadne vode | Komada | 0 | 0 |  |  |  | 0 | 02 | 24 | 40000 | 42461100 | Virusologi | 2025-11-28 10:09 | - - | 0
210780 | Uklanjanje opasnog otpada (posebni tokovi otpada) | Kilogram | 0 | 0 |  |  |  | 0 | 02 | 24 | 0 | 42461100 | Virusologi | 2025-11-28 10:09 | - - | 0
211000 | Usluga zbrinjavanja opasnog materijala | Komada | 0 | 0 |  |  |  | 0 | 02 | 24 | 0 | 42461100 | Virusologi | 2025-11-28 10:09 | - - | 0
211137 | Usluga odnošenja hemijskog otpada | Kilogram | 0 | 0 |  |  |  | 0 | 02 | 24 | 1200 | 42461100 | Virusologi | 2025-11-28 10:09 | - - | 0
211138 | Usluga odnošenja prerađenog motornog ulja | Kilogram | 0 | 0 |  |  |  | 0 | 02 | 24 | 80 | 42461100 | Virusologi | 2025-11-28 10:09 | - - | 0
211139 | Usluga odnošenja uljanih filtera | Kilogram | 0 | 0 |  |  |  | 0 | 02 | 24 | 300 | 42461100 | Virusologi | 2025-11-28 10:09 | - - | 0
211140 | Usluga odnošenja ambalaža od ulja | Kilogram | 0 | 0 |  |  |  | 0 | 02 | 24 | 260 | 42461100 | Virusologi | 2025-11-28 10:09 | - - | 0
211141 | Usluga odnošenja Ambalaža od hemikalija | Kilogram | 0 | 0 |  |  |  | 0 | 02 | 24 | 0 | 42461100 | Virusologi | 2025-11-28 10:09 | - - | 0
206730 | SPECIJALIZOVANE USLUGE-UGOV.MARKOVIĆ | Mililitar | 0 | 0 |  |  |  | 0 | 02 | 24 | 12 | 42491120 | Virusologi | 2025-11-28 10:10 | - - | 0
201891 | Stakloduvačke usluge popravke | Komada | 0 | 0 |  |  |  | 0 | 02 | 24 | 300 | 42525200 | Virusologi | 2025-11-28 10:11 | - - | 2
201985 | Preventivno održavanje tečnog hromatografa HPLC-DAD 1260 | Komada | 0 | 0 |  |  |  | 0 | 02 | 24 | 30000 | 42525200 | Virusologi | 2025-11-28 10:11 | - - | 2
201987 | Usluga preventivnog održavanja aparata GC-MS - Gasni hromatograf sa masenim detektorom GC 7890B/MSD 5977 | Komada | 0 | 5 |  |  |  | 0 | 02 | 24 | 70000 | 42525200 | Virusologi | 2025-11-28 10:11 | - - | 2
201988 | Gasni hromatograf sa ECD | Komada | 0 | 0 |  |  |  | 0 | 02 | 24 | 0 | 42525200 | Virusologi | 2025-11-28 10:11 | - - | 2
201989 | Usluga preventivnog održavanja aparata Gasni hromatograf sa FID Agilent 8860 GC System | Komada | 0 | 4 |  |  |  | 0 | 02 | 24 | 70000 | 42525200 | Virusologi | 2025-11-28 10:11 | - - | 2
201990 | Head space | Komada | 0 | 0 |  |  |  | 0 | 02 | 24 | 0 | 42525200 | Virusologi | 2025-11-28 10:11 | - - | 2
202342 | Redovan godišnji servis BacTAlert 3D 60 sistema | Komada | 0 | 0 |  |  |  | 0 | 02 | 24 | 73000 | 42525200 | Virusologi | 2025-11-28 10:11 | - - | 2
202343 | Servisiranje ELISA sistema | Komada | 0 | 0 |  |  |  | 0 | 02 | 24 | 0 | 42525200 | Virusologi | 2025-11-28 10:11 | - - | 2
202344 | Preventivno održavanje Biomereux VITEK sistema | Komada | 0 | 0 |  |  |  | 0 | 02 | 24 | 147945 | 42525200 | Virusologi | 2025-11-28 10:11 | - - | 2
202345 | Servisiranje ATB expression sistema | Komada | 0 | 0 |  |  |  | 0 | 02 | 24 | 0 | 42525200 | Virusologi | 2025-11-28 10:11 | - - | 2
202403 | Preventivno održavanje spektrofotometra | Komada | 0 | 6 |  |  |  | 0 | 02 | 24 | 30000 | 42525200 | Virusologi | 2025-11-28 10:11 | - - | 2
202405 | Servisiranje Aparat za masti Gerhardt | Komada | 0 | 0 |  |  |  | 0 | 02 | 24 | 152000 | 42525200 | Virusologi | 2025-11-28 10:11 | - - | 2
202406 | Servisiranje Aparat za belančevine Gerhardt | Komada | 0 | 0 |  |  |  | 0 | 02 | 24 | 0 | 42525200 | Virusologi | 2025-11-28 10:11 | - - | 2
202407 | Servisiranje Mikrotalasna peć za razaranje uzoraka Anton Paar | Komada | 0 | 0 |  |  |  | 0 | 02 | 24 | 0 | 42525200 | Virusologi | 2025-11-28 10:11 | - - | 2
202408 | Servis laboratorijske sušnice "Memmert" | Komada | 0 | 0 |  |  |  | 0 | 02 | 24 | 20000 | 42525200 | Virusologi | 2025-11-28 10:11 | - - | 2
202409 | Servisiranje peć za žarenje | Komada | 0 | 0 |  |  |  | 0 | 02 | 24 | 0 | 42525200 | Virusologi | 2025-11-28 10:11 | - - | 2
202410 | Servisiranje Validacija aparata | Komada | 0 | 0 |  |  |  | 0 | 02 | 24 | 0 | 42525200 | Virusologi | 2025-11-28 10:11 | - - | 2
202411 | Servisiranje Vodeno kupatilo | Komada | 0 | 0 |  |  |  | 0 | 02 | 24 | 0 | 42525200 | Virusologi | 2025-11-28 10:11 | - - | 2
202412 | Servisiranje Termostat sušnica | Komada | 0 | 0 |  |  |  | 0 | 02 | 24 | 0 | 42525200 | Virusologi | 2025-11-28 10:11 | - - | 2
202413 | Servisiranje Plameni fotometar | Komada | 0 | 0 |  |  |  | 0 | 02 | 24 | 0 | 42525200 | Virusologi | 2025-11-28 10:11 | - - | 2
202414 | Servisiranje pH metar Mettler Toledo | Komada | 0 | 0 |  |  |  | 0 | 02 | 24 | 120000 | 42525200 | Virusologi | 2025-11-28 10:11 | - - | 2
202667 | Godišnji servis ELISA čitača | Komada | 0 | 0 |  |  |  | 0 | 02 | 24 | 0 | 42525200 | Virusologi | 2025-11-28 10:11 | - - | 2
202668 | Godišnji servis ELISA ispirača | Komada | 0 | 0 |  |  |  | 0 | 02 | 24 | 0 | 42525200 | Virusologi | 2025-11-28 10:11 | - - | 2
202669 | Godišnji servis klima uređaja | Komada | 0 | 0 |  |  |  | 0 | 02 | 24 | 2270 | 42525200 | Virusologi | 2025-11-28 10:11 | - - | 2
202671 | Servis fluorescentnog mikroskopa Olympus BH-2 | Komada | 0 | 0 |  |  |  | 0 | 02 | 24 | 13200 | 42525200 | Virusologi | 2025-11-28 10:11 | - - | 2
202773 | UV/VIS spektrofotometar Bio Merieux | Komada | 0 | 0 |  |  |  | 0 | 02 | 24 | 0 | 42525200 | Virusologi | 2025-11-28 10:11 | - - | 2
202788 | Inkubator Shaker 50X | Komada | 0 | 0 |  |  |  | 0 | 02 | 24 | 30000 | 42525200 | Virusologi | 2025-11-28 10:11 | - - | 2
202789 | Ispirač Washer 430 | Komada | 0 | 0 |  |  |  | 0 | 02 | 24 | 30000 | 42525200 | Virusologi | 2025-11-28 10:11 | - - | 2
202790 | Redovan godišnji servis autoklava Raypa | Komada | 0 | 0 |  |  |  | 0 | 02 | 24 | 50000 | 42525200 | Virusologi | 2025-11-28 10:11 | - - | 2
202791 | Servisiranje mikroskopa Optech | Komada | 0 | 0 |  |  |  | 0 | 02 | 24 | 0 | 42525200 | Virusologi | 2025-11-28 10:11 | - - | 2
202792 | Servis centrifuge laboratorijske "Hettich" Rotofix 32 | Komada | 0 | 0 |  |  |  | 0 | 02 | 24 | 20000 | 42525200 | Virusologi | 2025-11-28 10:11 | - - | 2
202793 | Servis ELFA procesora "Mini Vidas" | Komada | 0 | 0 |  |  |  | 0 | 02 | 24 | 120000 | 42525200 | Virusologi | 2025-11-28 10:11 | - - | 2
203037 | Biohemijski analizator "Microlab 200 AVL" - servis |  | 0 | 0 |  |  |  | 0 | 02 | 24 | 0 | 42525200 | Virusologi | 2025-11-28 10:11 | - - | 2
203038 | Biohemijski analizator "Visual BioMerie" - servis |  | 0 | 0 |  |  |  | 0 | 02 | 24 | 0 | 42525200 | Virusologi | 2025-11-28 10:11 | - - | 2
203039 | Hematološki analizator "Mythic 18" - obavezan servis | Komada | 1 | 0 |  |  |  | 0 | 02 | 24 | 14400 | 42525200 | Virusologi | 2025-11-28 10:11 | - - | 2
203040 | Preventivno održavanje Biohemijski automatizovani analizator A15 - servis |  | 1 | 0 |  |  |  | 0 | 02 | 24 | 65751 | 42525200 | Virusologi | 2025-11-28 10:11 | - - | 2
203114 | Preventivno održavanje mašine za pranje laboratorijskog posuđe Miele | Komada | 0 | 12 |  |  |  | 0 | 02 | 24 | 150000 | 42525200 | Virusologi | 2025-11-28 10:11 | - - | 2
203128 | Servis fluorescentnog mikroskopa Leica | Komada | 0 | 0 |  |  |  | 0 | 02 | 24 | 0 | 42525200 | Virusologi | 2025-11-28 10:11 | - - | 2
203135 | Servisiranje aparata za merenje krvnog pritiska | Komada | 0 | 0 |  |  |  | 0 | 02 | 24 | 7200 | 42525200 | Virusologi | 2025-11-28 10:11 | - - | 2
203141 | Servis pH metra Ino Lab | Komada | 0 | 0 |  |  |  | 0 | 02 | 24 | 8500 | 42525200 | Virusologi | 2025-11-28 10:11 | - - | 2
203205 | Servisiranje pH metra WTW | Komada | 0 | 0 |  |  |  | 0 | 02 | 24 | 0 | 42525200 | Virusologi | 2025-11-28 10:11 | - - | 2
203326 | Servis Real Time PCR aparata "Applied Biosystems" 7500 | Komada | 0 | 0 |  |  |  | 0 | 02 | 24 | 140000 | 42525200 | Virusologi | 2025-11-28 10:11 | - - | 2
203339 | Preventivno održavanje sa izdavanjem Izveštaja o merenju i ispitivanju, sa verifikacijom performansi i sertifikatom za laminarnu komoru Telstar BIO II A izdato od akreditovane laboratorije | Komada | 1 | 0 |  |  |  | 0 | 02 | 24 | 10000 | 42525200 | Virusologi | 2025-11-28 10:11 | - - | 2
203396 | Servis membran-filter aparata | Komada | 0 | 0 |  |  |  | 0 | 02 | 24 | 10000 | 42525200 | Virusologi | 2025-11-28 10:11 | - - | 2
203397 | Servis suvog sterilizatora "Binder" EN | Komada | 0 | 0 |  |  |  | 0 | 02 | 24 | 0 | 42525200 | Virusologi | 2025-11-28 10:11 | - - | 2
203475 | Servis pumpe za uzorkovanje vode |  | 0 | 0 |  |  |  | 0 | 02 | 24 | 0 | 42525200 | Virusologi | 2025-11-28 10:11 | - - | 2
203476 | Servisiranje aparata za merenje protoka vazduha | Komada | 0 | 0 |  |  |  | 0 | 02 | 24 | 0 | 42525200 | Virusologi | 2025-11-28 10:11 | - - | 2
203478 | Servis merne opreme za mikroklimatska merenja - KIMO AMI 300 | Komada | 0 | 0 |  |  |  | 0 | 02 | 24 | 0 | 42525200 | Virusologi | 2025-11-28 10:11 | - - | 2
203587 | AAS Thermo Scientific 3000 Series- preventivno održavanje | Komada | 0 | 3 |  |  |  | 0 | 02 | 24 | 54600 | 42525200 | Virusologi | 2025-11-28 10:11 | - - | 2
203588 | Potenciometrijski titratot RADIOMETER | Komada | 0 | 0 |  |  |  | 0 | 02 | 24 | 0 | 42525200 | Virusologi | 2025-11-28 10:11 | - - | 2
203589 | Reflektometar PROECOS | Komada | 0 | 0 |  |  |  | 0 | 02 | 24 | 0 | 42525200 | Virusologi | 2025-11-28 10:11 | - - | 2
203590 | Refraktometar | Komada | 0 | 0 |  |  |  | 0 | 02 | 24 | 0 | 42525200 | Virusologi | 2025-11-28 10:11 | - - | 2
203783 | Servisiranje svetlosnih binokularnih mikroskopa Optech | Komada | 0 | 0 |  |  |  | 0 | 02 | 24 | 13200 | 42525200 | Virusologi | 2025-11-28 10:11 | - - | 2
203784 | Servisiranje svetlosnih binokularnih mikroskopa Optika | Komada | 0 | 0 |  |  |  | 0 | 02 | 24 | 13200 | 42525200 | Virusologi | 2025-11-28 10:11 | - - | 2
203785 | Servisiranje svetlosnih binokularnih mikroskopa Leica B-1000 | Komada | 0 | 0 |  |  |  | 0 | 02 | 24 | 13200 | 42525200 | Virusologi | 2025-11-28 10:11 | - - | 2
203786 | Servisiranje svetlosnih binokularnih mikroskopa Optic Ivymen | Komada | 0 | 0 |  |  |  | 0 | 02 | 24 | 13200 | 42525200 | Virusologi | 2025-11-28 10:11 | - - | 2
203787 | Servisiranje svetlosnih binokularnih mikroskopa Krüss | Komada | 0 | 0 |  |  |  | 0 | 02 | 24 | 13200 | 42525200 | Virusologi | 2025-11-28 10:11 | - - | 2
203788 | Servisiranje svetlosnih binokularnih mikroskopa Karl Zeiss | Komada | 0 | 0 |  |  |  | 0 | 02 | 24 | 13200 | 42525200 | Virusologi | 2025-11-28 10:11 | - - | 2
203789 | Godišnji servis ELISA ispirača Stat Fax | Komada | 0 | 0 |  |  |  | 0 | 02 | 24 | 47000 | 42525200 | Virusologi | 2025-11-28 10:11 | - - | 2
203790 | Godišnji servis ELISA čitača Stat Fax | Komada | 0 | 0 |  |  |  | 0 | 02 | 24 | 15000 | 42525200 | Virusologi | 2025-11-28 10:11 | - - | 2
203791 | Preventivno održavanje ELISA ispirača Biomerieux 470 | Komada | 0 | 0 |  |  |  | 0 | 02 | 24 | 111000 | 42525200 | Virusologi | 2025-11-28 10:11 | - - | 2
203792 | Preventivno održavanje ELISA čitača Biomerieux 270 | Komada | 0 | 0 |  |  |  | 0 | 02 | 24 | 11000 | 42525200 | Virusologi | 2025-11-28 10:11 | - - | 2
204025 | Preventivno održavanje ELISA procesora, Euroimmun Analyzer I-2P | Komada | 0 | 0 |  |  |  | 0 | 02 | 24 | 264978 | 42525200 | Virusologi | 2025-11-28 10:11 | - - | 2
204026 | Servis Real-time PCR aparata "Applied Biosystems" StepOne | Komada | 0 | 0 |  |  |  | 0 | 02 | 24 | 140000 | 42525200 | Virusologi | 2025-11-28 10:11 | - - | 2
204052 | Servisiranje Funke Gerber centrifuge | Komada | 0 | 0 |  |  |  | 0 | 02 | 24 | 5000 | 42525200 | Virusologi | 2025-11-28 10:11 | - - | 2
204057 | Popravka frižidera C-65 Fiocchetti | Komada | 0 | 0 |  |  |  | 0 | 02 | 24 | 15000 | 42525200 | Virusologi | 2025-11-28 10:11 | - - | 2
204177 | Servis ELISA aparata, Euroimmun analyzer | Komada | 0 | 0 |  |  |  | 0 | 02 | 24 | 12000 | 42525200 | Virusologi | 2025-11-28 10:11 | - - | 2
204178 | Servis Diversilab sistema | Komada | 0 | 0 |  |  |  | 0 | 02 | 24 | 50000 | 42525200 | Virusologi | 2025-11-28 10:11 | - - | 2
204179 | Preventivno održavanje Real-time PCR aparata, Sacace | Komada | 0 | 0 |  |  |  | 0 | 02 | 24 | 51920 | 42525200 | Virusologi | 2025-11-28 10:11 | - - | 2
204180 | Preventivno održavanje aparata za razlivanje hranljivih podloga AES ONE 90 | Komada | 0 | 0 |  |  |  | 0 | 02 | 24 | 15000 | 42525200 | Virusologi | 2025-11-28 10:11 | - - | 2
204339 | Servis centrifuge "Hettich" Mikro 22R | Komada | 0 | 0 |  |  |  | 0 | 02 | 24 | 50000 | 42525200 | Virusologi | 2025-11-28 10:11 | - - | 2
204340 | Sevis Mini-spin centrifuge "Biosan" FVL 2400N | Komada | 0 | 0 |  |  |  | 0 | 02 | 24 | 10000 | 42525200 | Virusologi | 2025-11-28 10:11 | - - | 2
204341 | Servis centifuge laboratorijske "Sigma" 2-5 | Komada | 0 | 0 |  |  |  | 0 | 02 | 24 | 50000 | 42525200 | Virusologi | 2025-11-28 10:11 | - - | 2
204342 | Servis inkubatora CO2 "Memmert" Celsius 2000 | Komada | 0 | 0 |  |  |  | 0 | 02 | 24 | 50000 | 42525200 | Virusologi | 2025-11-28 10:11 | - - | 2
204344 | Servis stepera i automatskih mikropipeta | Komada | 0 | 0 |  |  |  | 0 | 02 | 24 | 5000 | 42525200 | Virusologi | 2025-11-28 10:11 | - - | 2
205105 | Servis ELISA citaca "Rayto" RT-6100 | Komada | 0 | 0 |  |  |  | 0 | 02 | 24 | 15000 | 42525200 | Virusologi | 2025-11-28 10:11 | - - | 2
205220 | Servis centrifuge laboratorijske Jouan GT 4-2 | Komada | 0 | 0 |  |  |  | 0 | 02 | 24 | 30000 | 42525200 | Virusologi | 2025-11-28 10:11 | - - | 2
205221 | Preventivno održavanje ELISA procesora "Euroimmun" Analyzer I | Komada | 2 | 0 |  |  |  | 0 | 02 | 24 | 331798 | 42525200 | Virusologi | 2025-11-28 10:11 | - - | 2
205222 | Popravka aparata UV Safety Cabinet "Biosan" | Komada | 0 | 0 |  |  |  | 0 | 02 | 24 | 25000 | 42525200 | Virusologi | 2025-11-28 10:11 | - - | 2
205223 | Servis ELISA ispiraca "Rayto" 3100 | Komada | 0 | 0 |  |  |  | 0 | 02 | 24 | 15000 | 42525200 | Virusologi | 2025-11-28 10:11 | - - | 2
205224 | Preventivno održavanje jonskog hromatografa Thermo Scientific Dionex ICS 5000+ | Komada | 0 | 2 |  |  |  | 0 | 02 | 24 | 626000 | 42525200 | Virusologi | 2025-11-28 10:11 | - - | 2
205277 | Servisiranje svetlosnih mikroskopa Leica DM 1000 | Komada | 0 | 0 |  |  |  | 0 | 02 | 24 | 36000 | 42525200 | Virusologi | 2025-11-28 10:11 | - - | 2
205278 | Servisiranje zamrzivača za duboko zamrzavanje Thermo HFU 686 | Komada | 0 | 0 |  |  |  | 0 | 02 | 24 | 0 | 42525200 | Virusologi | 2025-11-28 10:11 | - - | 2
205323 | Preventivno održavanje ICP- MS Agilent | Komada | 0 | 7 |  |  |  | 0 | 02 | 24 | 72000 | 42525200 | Virusologi | 2025-11-28 10:11 | - - | 2
206790 | Servis frižidera – „rashladnih komora – termometara“ ugrađenih u automobile Fiat Doblo | Komada | 0 | 0 |  |  |  | 0 | 02 | 24 | 3500 | 42525200 | Virusologi | 2025-11-28 10:11 | - - | 2
206857 | Servisiranje prenosnog frižidera C65 FIOCCHETTI | Komada | 0 | 0 |  |  |  | 0 | 02 | 24 | 0 | 42525200 | Virusologi | 2025-11-28 10:11 | - - | 2
206884 | Preventivno održavanje mikroskopa Primo Star | Komada | 0 | 0 |  |  |  | 0 | 02 | 24 | 24500 | 42525200 | Virusologi | 2025-11-28 10:11 | - - | 2
206885 | Preventivno održavanje masenog spektrofotometra Maldi Tof aparata | Komada | 0 | 0 |  |  |  | 0 | 02 | 24 | 571830 | 42525200 | Virusologi | 2025-11-28 10:11 | - - | 2
206939 | Servisiranje - Magnetne mešalica | Komada | 0 | 0 |  |  |  | 0 | 02 | 24 | 0 | 42525200 | Virusologi | 2025-11-28 10:11 | - - | 2
206940 | Servisiranje - Grejno telo | Komada | 0 | 0 |  |  |  | 0 | 02 | 24 | 0 | 42525200 | Virusologi | 2025-11-28 10:11 | - - | 2
206941 | Servisiranje - Laboratorijske sušnice | Komada | 0 | 0 |  |  |  | 0 | 02 | 24 | 0 | 42525200 | Virusologi | 2025-11-28 10:11 | - - | 2
206942 | Servisiranje - Grejno telo za ekstrakciju SELECTA | Komada | 0 | 0 |  |  |  | 0 | 02 | 24 | 0 | 42525200 | Virusologi | 2025-11-28 10:11 | - - | 2
206943 | Servisiranje - Centrifuga | Komada | 0 | 0 |  |  |  | 0 | 02 | 24 | 23000 | 42525200 | Virusologi | 2025-11-28 10:11 | - - | 2
206944 | Servisiranje - Portable air dehumidifier Gorenje | Komada | 0 | 0 |  |  |  | 0 | 02 | 24 | 0 | 42525200 | Virusologi | 2025-11-28 10:11 | - - | 2
206945 | Servisiranje - Ovlaživač vazduha Beurer LB50 | Komada | 0 | 0 |  |  |  | 0 | 02 | 24 | 0 | 42525200 | Virusologi | 2025-11-28 10:11 | - - | 2
206946 | Servisiranje - Sistem za reverznu osmozu za prečišćavanje vodem Merlin I i Merlin II | Komada | 0 | 0 |  |  |  | 0 | 02 | 24 | 0 | 42525200 | Virusologi | 2025-11-28 10:11 | - - | 2
206947 | Servisiranje - Dejonizator za vodu "Elga" Purelab Option | Komada | 0 | 0 |  |  |  | 0 | 02 | 24 | 0 | 42525200 | Virusologi | 2025-11-28 10:11 | - - | 2
206948 | Usluga preventivnog održavanja laboratorijskih digestora (digestori opšte namene širine 900, 1300, 1500 mm, stoni digestor širine 1500 mm) proizvođača Proanalytica | Komada | 0 | 0 |  |  |  | 0 | 02 | 24 | 22500 | 42525200 | Virusologi | 2025-11-28 10:11 | - - | 2
206949 | Servisiranje - Analitičke vage | Komada | 0 | 0 |  |  |  | 0 | 02 | 24 | 15000 | 42525200 | Virusologi | 2025-11-28 10:11 | - - | 2
206950 | Servisiranje - Tehničke vage | Komada | 0 | 0 |  |  |  | 0 | 02 | 24 | 0 | 42525200 | Virusologi | 2025-11-28 10:11 | - - | 2
206951 | Servisiranje - Frižider | Komada | 0 | 0 |  |  |  | 0 | 02 | 24 | 4500 | 42525200 | Virusologi | 2025-11-28 10:11 | - - | 2
206952 | Servisiranje - Laboratorijski frižider | Komada | 0 | 0 |  |  |  | 0 | 02 | 24 | 0 | 42525200 | Virusologi | 2025-11-28 10:11 | - - | 2
206953 | Servisiranje - Rashladni orman | Komada | 0 | 0 |  |  |  | 0 | 02 | 24 | 0 | 42525200 | Virusologi | 2025-11-28 10:11 | - - | 2
206954 | Servisiranje - Zamrzivač | Komada | 0 | 0 |  |  |  | 0 | 02 | 24 | 0 | 42525200 | Virusologi | 2025-11-28 10:11 | - - | 2
206955 | Servisiranje - Klima | Komada | 0 | 0 |  |  |  | 0 | 02 | 24 | 0 | 42525200 | Virusologi | 2025-11-28 10:11 | - - | 2
206956 | Servisiranje - Bojler | Komada | 0 | 0 |  |  |  | 0 | 02 | 24 | 0 | 42525200 | Virusologi | 2025-11-28 10:11 | - - | 2
206957 | Servisiranje - Uljani radijator | Komada | 0 | 0 |  |  |  | 0 | 02 | 24 | 0 | 42525200 | Virusologi | 2025-11-28 10:11 | - - | 2
206958 | Servisiranje - Destilator | Komada | 0 | 0 |  |  |  | 0 | 02 | 24 | 0 | 42525200 | Virusologi | 2025-11-28 10:11 | - - | 2
206959 | Servisiranje - Kombinovani frižider | Komada | 0 | 0 |  |  |  | 0 | 02 | 24 | 0 | 42525200 | Virusologi | 2025-11-28 10:11 | - - | 2
206960 | Servisiranje - Sitni laboratorijski aparati (mućkalice, tresilice, Vortex, blender) | Komada | 0 | 0 |  |  |  | 0 | 02 | 24 | 0 | 42525200 | Virusologi | 2025-11-28 10:11 | - - | 2
206961 | Servisiranje - Laboratorijski rešo "Gerhardt" | Komada | 0 | 0 |  |  |  | 0 | 02 | 24 | 0 | 42525200 | Virusologi | 2025-11-28 10:11 | - - | 2
206962 | Servisiranje - Laboratorijski rešo | Komada | 0 | 0 |  |  |  | 0 | 02 | 24 | 0 | 42525200 | Virusologi | 2025-11-28 10:11 | - - | 2
206963 | Servisiranje - Laboratorijski mlin | Komada | 0 | 0 |  |  |  | 0 | 02 | 24 | 0 | 42525200 | Virusologi | 2025-11-28 10:11 | - - | 2
207042 | Servis CLIA procesora "Siemens" ADVIA Centaur CP | Komada | 0 | 0 |  |  |  | 0 | 02 | 24 | 10000 | 42525200 | Virusologi | 2025-11-28 10:11 | - - | 2
207043 | Preventivno održavanje aparata za prečišćavane vode "Thermo Scientific" Smart 2 Pure 12 | Komada | 0 | 0 |  |  |  | 0 | 02 | 24 | 35000 | 42525200 | Virusologi | 2025-11-28 10:11 | - - | 2
207044 | Servis "QIACube" aparata za automatsku izolaciju nukleinskih kiselina | Komada | 0 | 0 |  |  |  | 0 | 02 | 24 | 100000 | 42525200 | Virusologi | 2025-11-28 10:11 | - - | 2
207045 | Servis "Sacace" SaMag 12 aparata za automatsku izolaciju nukleinskih kiselina | Komada | 0 | 0 |  |  |  | 0 | 02 | 24 | 100000 | 42525200 | Virusologi | 2025-11-28 10:11 | - - | 2
207061 | Redovan godišnji servis autoklava Delama | Komada | 0 | 0 |  |  |  | 0 | 02 | 24 | 80000 | 42525200 | Virusologi | 2025-11-28 10:11 | - - | 2
207062 | Redovan godišnji servis autoklava Astel | Komada | 0 | 0 |  |  |  | 0 | 02 | 24 | 100000 | 42525200 | Virusologi | 2025-11-28 10:11 | - - | 2
207063 | Redovan godišnji servis autoklava Selekta | Komada | 0 | 0 |  |  |  | 0 | 02 | 24 | 80000 | 42525200 | Virusologi | 2025-11-28 10:11 | - - | 2
207064 | Redovan godišnji servis suvog sterilizatora Binder | Komada | 0 | 0 |  |  |  | 0 | 02 | 24 | 20000 | 42525200 | Virusologi | 2025-11-28 10:11 | - - | 2
207065 | Redovan godišnji servis suvog sterilizatora Memert | Komada | 0 | 0 |  |  |  | 0 | 02 | 24 | 50000 | 42525200 | Virusologi | 2025-11-28 10:11 | - - | 2
207066 | Redovan godišnji servis destilatora IVA | Komada | 0 | 0 |  |  |  | 0 | 02 | 24 | 0 | 42525200 | Virusologi | 2025-11-28 10:11 | - - | 2
207067 | Redovan godišnji servis destilatora GFL | Komada | 0 | 0 |  |  |  | 0 | 02 | 24 | 20000 | 42525200 | Virusologi | 2025-11-28 10:11 | - - | 2
207068 | Redovan godišnji servis Kohovog lonca | Komada | 0 | 0 |  |  |  | 0 | 02 | 24 | 0 | 42525200 | Virusologi | 2025-11-28 10:11 | - - | 2
207069 | Redovan godišnji servis Frižidera | Komada | 0 | 0 |  |  |  | 0 | 02 | 24 | 5000 | 42525200 | Virusologi | 2025-11-28 10:11 | - - | 2
207305 | Servisiranje - inkubatora (termostata) | Komada | 0 | 0 |  |  |  | 0 | 02 | 24 | 10000 | 42525200 | Virusologi | 2025-11-28 10:11 | - - | 2
207306 | Servisiranje - Dilumat S | Komada | 0 | 0 |  |  |  | 0 | 02 | 24 | 116400 | 42525200 | Virusologi | 2025-11-28 10:11 | - - | 2
207307 | Podrska odrzavanja sofverskog paketa Hrcak-Data loger i zakup servera sa koriscenjem centralnog akvizicionog sistema Kosava | Komada | 0 | 0 |  |  |  | 0 | 02 | 24 | 0 | 42525200 | Virusologi | 2025-11-28 10:11 | - - | 2
207308 | Godišnji servis automatske stanice ( 5 analizatora + senzor + koshava sistem 12 meseci) | Komada | 0 | 0 |  |  |  | 0 | 02 | 24 | 1183000 | 42525200 | Virusologi | 2025-11-28 10:11 | - - | 2
207399 | Preventivno održavanje aparata za prečišćavane vode "Thermo Scientific" Gen Pure UV-TOC | Komada | 0 | 0 |  |  |  | 0 | 02 | 24 | 10000 | 42525200 | Virusologi | 2025-11-28 10:11 | - - | 2
207416 | Godišnji servis Film array aparata | Komada | 0 | 0 |  |  |  | 0 | 02 | 24 | 0 | 42525200 | Virusologi | 2025-11-28 10:11 | - - | 2
207417 | Preventivno održavanje svetlosnih mikroskopa Magnum | Komada | 0 | 0 |  |  |  | 0 | 02 | 24 | 13000 | 42525200 | Virusologi | 2025-11-28 10:11 | - - | 2
207418 | Godišnji servis aparata za hemokulture BD | Komada | 0 | 0 |  |  |  | 0 | 02 | 24 | 0 | 42525200 | Virusologi | 2025-11-28 10:11 | - - | 2
207419 | Godišnji servis zamrzivača -80° C | Komada | 0 | 0 |  |  |  | 0 | 02 | 24 | 0 | 42525200 | Virusologi | 2025-11-28 10:11 | - - | 2
207433 | Etaloniranje osobne vage | Komada | 0 | 0 |  |  |  | 0 | 02 | 24 | 2000 | 42525200 | Virusologi | 2025-11-28 10:11 | - - | 2
209024 | Servis digitalnih termometara za merenje temperature vode i vazduha (prilikom uzorkovanja vode za piće), na tačkama -10°C, 0°C, +10°C, +20°C, +30°C |  | 0 | 0 |  |  |  | 0 | 02 | 24 | 0 | 42525200 | Virusologi | 2025-11-28 10:11 | - - | 2
209210 | Redovno održavanje uljanog kupatila | Komada | 0 | 0 |  |  |  | 0 | 02 | 24 | 0 | 42525200 | Virusologi | 2025-11-28 10:11 | - - | 2
209211 | Preventivno održavanje ELISA inkubatora Biomerieux | Komada | 0 | 0 |  |  |  | 0 | 02 | 24 | 5500 | 42525200 | Virusologi | 2025-11-28 10:11 | - - | 2
209212 | Popravke aparata i analizatora (po potrebi) | Komada | 0 | 0 |  |  |  | 0 | 02 | 24 | 0 | 42525200 | Virusologi | 2025-11-28 10:11 | - - | 2
209438 | Servis centrifuge 'Tehtnica' Centric 322A | Komada | 0 | 0 |  |  |  | 0 | 02 | 24 | 0 | 42525200 | Virusologi | 2025-11-28 10:11 | - - | 2
209439 | Servis Real-Time PCR aparata 'MIC' | Komada | 0 | 0 |  |  |  | 0 | 02 | 24 | 0 | 42525200 | Virusologi | 2025-11-28 10:11 | - - | 2
209440 | Servis Real-Time PCR aparata 'BIONEER' Exicycler 96 | Komada | 0 | 0 |  |  |  | 0 | 02 | 24 | 0 | 42525200 | Virusologi | 2025-11-28 10:11 | - - | 2
209441 | Preventivni servis 'BIONEER' Exiprep 96 aparata za izolaciju nukleinskih kiselina | Komada | 0 | 0 |  |  |  | 0 | 02 | 24 | 181335 | 42525200 | Virusologi | 2025-11-28 10:11 | - - | 2
209442 | Servis 'PROMEGA' Maxwell aparata za izolaciju nukleinskih kiselina | Komada | 0 | 0 |  |  |  | 0 | 02 | 24 | 0 | 42525200 | Virusologi | 2025-11-28 10:11 | - - | 2
209443 | Preventivno održavanje sa izdavanjem Izveštaja o merenju i ispitivanju, sa verifikacijom performansi i sertifikatom za laminarnu komoru Biobase BSC-IIA2-X izdato od akreditovane laboratorije | Komada | 1 | 0 |  |  |  | 0 | 02 | 24 | 126100 | 42525200 | Virusologi | 2025-11-28 10:11 | - - | 2
209445 | Preventivno održavanje aparata za ekstrakciju masti E 500 SOX, proizvodjača Buchi | Komada | 0 | 11 |  |  |  | 0 | 02 | 24 | 155500 | 42525200 | Virusologi | 2025-11-28 10:11 | - - | 2
209446 | Preventivno održavanje aparata za određivanje proteina- Kjeldahl sistem destilacija K350, digestija K 439 i skruber K 415, proizvodjača Buchi | Komada | 0 | 11 |  |  |  | 0 | 02 | 24 | 104200 | 42525200 | Virusologi | 2025-11-28 10:11 | - - | 2
209447 | Servis deskruber Buchi Skruber - K-415 | Komada | 0 | 0 |  |  |  | 0 | 02 | 24 | 0 | 42525200 | Virusologi | 2025-11-28 10:11 | - - | 2
209449 | Servis za vakuum pumpu Buchi V 700 | Komada | 0 | 0 |  |  |  | 0 | 02 | 24 | 0 | 42525200 | Virusologi | 2025-11-28 10:11 | - - | 2
209450 | Servis za rotavac Heidolph | Komada | 0 | 0 |  |  |  | 0 | 02 | 24 | 0 | 42525200 | Virusologi | 2025-11-28 10:11 | - - | 2
209451 | Preventivno održavanje za Vario TOC Select Elementar sa detektorima (NDIR za C; EC za N) | Komada | 0 | 10 |  |  |  | 0 | 02 | 24 | 72500 | 42525200 | Virusologi | 2025-11-28 10:11 | - - | 2
209452 | Servis za Vario TOC Select Elementar sa detektorima (NDIR za C; EC za N) | Komada | 0 | 0 |  |  |  | 0 | 02 | 24 | 0 | 42525200 | Virusologi | 2025-11-28 10:11 | - - | 2
209453 | Preventivno održavanje Mikrotalasnih pećnica za razaranje uzoraka - Milestone „ETHOS EASY“ | Komada | 0 | 9 |  |  |  | 0 | 02 | 24 | 72500 | 42525200 | Virusologi | 2025-11-28 10:11 | - - | 2
209463 | Preventivno održavanje Mikrotalasne pećnice za razaranje uzoraka - Anton Paar Multiwave 3000 | Komada | 0 | 0 |  |  |  | 0 | 02 | 24 | 105000 | 42525200 | Virusologi | 2025-11-28 10:11 | - - | 2
209464 | Preventivno održavanje analizatora za živu Millestone DMA-80 | Komada | 0 | 9 |  |  |  | 0 | 02 | 24 | 72500 | 42525200 | Virusologi | 2025-11-28 10:11 | - - | 2
209465 | Međuprovera ELISA čitača | Komada | 0 | 0 |  |  |  | 0 | 02 | 24 | 0 | 42525200 | Virusologi | 2025-11-28 10:11 | - - | 2
209502 | Servis autoklava Systeck | Komada | 0 | 0 |  |  |  | 0 | 02 | 24 | 12000 | 42525200 | Virusologi | 2025-11-28 10:11 | - - | 2
209575 | Servis - digitalni floumetar tipa 520-H, Casella CEL (za medjuprovere protoka aparata za uzorkovanje vazduha) | Komada | 0 | 0 |  |  |  | 0 | 02 | 24 | 6000 | 42525200 | Virusologi | 2025-11-28 10:11 | - - | 2
209576 | Preventivno održavanje - Floumetar sa iglicom, Casella CEL CEL (za medjuprovere protoka aparata za uzorkovanje vazduha) | Komada | 0 | 0 |  |  |  | 0 | 02 | 24 | 3000 | 42525200 | Virusologi | 2025-11-28 10:11 | - - | 2
209770 | Servis aparata za ozon T400 | Komada | 0 | 0 |  |  |  | 0 | 02 | 24 | 45000 | 42525200 | Virusologi | 2025-11-28 10:11 | - - | 2
209775 | Servis aparata Applied Biosystems 7500 _Real time PCR | Komada | 0 | 0 |  |  |  | 0 | 02 | 24 | 280000 | 42525200 | Virusologi | 2025-11-28 10:11 | - - | 2
209780 | Servis parnog sterilizatora Gettinge | Komada | 0 | 0 |  |  |  | 0 | 02 | 24 | 0 | 42525200 | Virusologi | 2025-11-28 10:11 | - - | 2
209803 | Popravka - Centrifuga "Hettich" Rotina 380R | Komada | 0 | 0 |  |  |  | 0 | 02 | 24 | 0 | 42525200 | Virusologi | 2025-11-28 10:11 | - - | 2
209804 | Popravka - Dozirna pumpa "Lutz-Jesco" Magdos LK05 | Komada | 0 | 0 |  |  |  | 0 | 02 | 24 | 0 | 42525200 | Virusologi | 2025-11-28 10:11 | - - | 2
209805 | Popravka - Merač protoka tečnosti ''Piusi" K24 | Komada | 0 | 0 |  |  |  | 0 | 02 | 24 | 0 | 42525200 | Virusologi | 2025-11-28 10:11 | - - | 2
209894 | "MiniSeq preventivni/godišnji servis: pregled svih funkcionalnih komponenti, testiranje optičkog modula, termalnog modula i modula za fluidiku, čišćenje instrumenta, čišćenje filtera" | Komada | 1 | 0 |  |  |  | 0 | 02 | 24 | 150000 | 42525200 | Virusologi | 2025-11-28 10:11 | - - | 2
209924 | Servis za Real Time PCR aparat ABI QuantStudio 5 | Komada | 0 | 0 |  |  |  | 0 | 02 | 24 | 0 | 42525200 | Virusologi | 2025-11-28 10:11 | - - | 2
209925 | Servis za centrifugu za PCR ploče sa 96 bunarčića (za dve ploče, 2500rpm) | Komada | 0 | 0 |  |  |  | 0 | 02 | 24 | 0 | 42525200 | Virusologi | 2025-11-28 10:11 | - - | 2
209992 | Preventivni servis analizatora "API TELEDYNE" T100 | Komada | 0 | 13 |  |  |  | 0 | 02 | 24 | 88000 | 42525200 | Virusologi | 2025-11-28 10:11 | - - | 2
209993 | Preventivni servis analizatora "API TELEDYNE T200" | Komada | 0 | 13 |  |  |  | 0 | 02 | 24 | 131000 | 42525200 | Virusologi | 2025-11-28 10:11 | - - | 2
209994 | Preventivni servis analizatora "API TELEDYNE T300" | Komada | 0 | 13 |  |  |  | 0 | 02 | 24 | 121000 | 42525200 | Virusologi | 2025-11-28 10:11 | - - | 2
209995 | Preventivni servis analizatora "API TELEDYNE T400" | Komada | 0 | 13 |  |  |  | 0 | 02 | 24 | 215000 | 42525200 | Virusologi | 2025-11-28 10:11 | - - | 2
209996 | Preventivni servis "Synspect 955NL BTEX PID" | Komada | 0 | 13 |  |  |  | 0 | 02 | 24 | 450000 | 42525200 | Virusologi | 2025-11-28 10:11 | - - | 2
209997 | Preventivno održavanje analizatora meteo senzora "Smart Weather Sensor" WS500/247.1015.0813.211 | Komada | 0 | 0 |  |  |  | 0 | 02 | 24 | 0 | 42525200 | Virusologi | 2025-11-28 10:11 | - - | 2
209998 | Dozvola za korišćenje servera za centralni akvizicioni sistem "Košava" u trajanju od godinu dana | Komada | 0 | 13 |  |  |  | 0 | 02 | 24 | 14500 | 42525200 | Virusologi | 2025-11-28 10:11 | - - | 2
210009 | Assy, Ozone Dryer W/Flow Control | Komada | 0 | 0 |  |  |  | 0 | 02 | 24 | 0 | 42525200 | Virusologi | 2025-11-28 10:11 | - - | 2
210010 | Assy, Valve for Sample/Cal Valve Assy | Komada | 0 | 0 |  |  |  | 0 | 02 | 24 | 0 | 42525200 | Virusologi | 2025-11-28 10:11 | - - | 2
210011 | Relay, DPDT (KB) | Komada | 0 | 0 |  |  |  | 0 | 02 | 24 | 0 | 42525200 | Virusologi | 2025-11-28 10:11 | - - | 2
210012 | Scrubber Ozone | Komada | 0 | 0 |  |  |  | 0 | 02 | 24 | 0 | 42525200 | Virusologi | 2025-11-28 10:11 | - - | 2
210013 | Inline filter set | Komada | 0 | 0 |  |  |  | 0 | 02 | 24 | 0 | 42525200 | Virusologi | 2025-11-28 10:11 | - - | 2
210014 | Elektronski nivoregulator RM22LG11 - za Getinge | Komada | 0 | 0 |  |  |  | 0 | 02 | 24 | 13250 | 42525200 | Virusologi | 2025-11-28 10:11 | - - | 2
210015 | Teflon sonde - za Getinge | Komada | 0 | 0 |  |  |  | 0 | 02 | 24 | 7250 | 42525200 | Virusologi | 2025-11-28 10:11 | - - | 2
210016 | Filter patrona 20 mm - za Getinge | Komada | 0 | 0 |  |  |  | 0 | 02 | 24 | 600 | 42525200 | Virusologi | 2025-11-28 10:11 | - - | 2
210017 | O-ring viton fi 15 - za Getinge | Komada | 0 | 0 |  |  |  | 0 | 02 | 24 | 280 | 42525200 | Virusologi | 2025-11-28 10:11 | - - | 2
210018 | O-ring viton fi 16 - Getinge | Komada | 0 | 0 |  |  |  | 0 | 02 | 24 | 280 | 42525200 | Virusologi | 2025-11-28 10:11 | - - | 2
210019 | Dihtunzi razni - za Getinge | Komada | 0 | 0 |  |  |  | 0 | 02 | 24 | 60 | 42525200 | Virusologi | 2025-11-28 10:11 | - - | 2
210083 | Graphite gasket for sampling cone 3/pk za ICP-MS | Komada | 0 | 7 |  |  |  | 0 | 02 | 24 | 12100 | 42525200 | Virusologi | 2025-11-28 10:11 | - - | 2
210084 | Peri pump tubing set for I-AS, Tygon 1/p za ICP-MS | Komada | 0 | 0 |  |  |  | 0 | 02 | 24 | 15000 | 42525200 | Virusologi | 2025-11-28 10:11 | - - | 2
210085 | Drain tube to rinse + drain bottles I-AS za ICP-MS | Komada | 0 | 0 |  |  |  | 0 | 02 | 24 | 4000 | 42525200 | Virusologi | 2025-11-28 10:11 | - - | 2
210086 | Valve, Solenoid for Vial Pressurization za GC-MS-FD | Komada | 0 | 0 |  |  |  | 0 | 02 | 24 | 29000 | 42525200 | Virusologi | 2025-11-28 10:11 | - - | 2
210087 | Needle Guide za GC-MS-FD | Komada | 0 | 0 |  |  |  | 0 | 02 | 24 | 35000 | 42525200 | Virusologi | 2025-11-28 10:11 | - - | 2
210088 | FID Jet, unversal fit, 0,011 inch ID za Gasni hromatograf sa FID | Komada | 0 | 4 |  |  |  | 0 | 02 | 24 | 11500 | 42525200 | Virusologi | 2025-11-28 10:11 | - - | 2
210089 | Ignitor Glow Plug Assembly za Gasni hromatograf sa FID | Komada | 0 | 4 |  |  |  | 0 | 02 | 24 | 11500 | 42525200 | Virusologi | 2025-11-28 10:11 | - - | 2
210090 | Valve Cartridge - za HPLC | Komada | 0 | 0 |  |  |  | 0 | 02 | 24 | 32000 | 42525200 | Virusologi | 2025-11-28 10:11 | - - | 2
210091 | Capillary, damper to inlet chamber 2 - za HPLC | Komada | 0 | 0 |  |  |  | 0 | 02 | 24 | 6000 | 42525200 | Virusologi | 2025-11-28 10:11 | - - | 2
210093 | FTG, BOLT, 10-32, 1/4 HEX, PEEK, NAT, RoHS - za ICS 5000 | Komada | 0 | 2 |  |  |  | 0 | 02 | 24 | 500 | 42525200 | Virusologi | 2025-11-28 10:11 | - - | 2
210094 | FTG, FER, DBL, CONE, P-1 za ICS 5000 | Komada | 0 | 2 |  |  |  | 0 | 02 | 24 | 730 | 42525200 | Virusologi | 2025-11-28 10:11 | - - | 2
210095 | ASSY , TIP, SAMPLE, AS-DV za ICS 5000 | Komada | 0 | 0 |  |  |  | 0 | 02 | 24 | 11000 | 42525200 | Virusologi | 2025-11-28 10:11 | - - | 2
210097 | Set of VP100 perstaltic pump t za AAS Thermo Scientific | Komada | 0 | 3 |  |  |  | 0 | 02 | 24 | 25800 | 42525200 | Virusologi | 2025-11-28 10:11 | - - | 2
210098 | Suction needle za TOC | Komada | 0 | 10 |  |  |  | 0 | 02 | 24 | 50200 | 42525200 | Virusologi | 2025-11-28 10:11 | - - | 2
210099 | Hose no. 37 za TOC | Komada | 0 | 0 |  |  |  | 0 | 02 | 24 | 25000 | 42525200 | Virusologi | 2025-11-28 10:11 | - - | 2
210102 | Heating Coil for drying ashing za DMA 80 | Komada | 0 | 0 |  |  |  | 0 | 02 | 24 | 52000 | 42525200 | Virusologi | 2025-11-28 10:11 | - - | 2
210103 | Sealkit for pneumatic actuator za DMA 80 | Komada | 0 | 0 |  |  |  | 0 | 02 | 24 | 21000 | 42525200 | Virusologi | 2025-11-28 10:11 | - - | 2
210104 | Magnetron - za Ethos mikrotalasnu | Komada | 0 | 0 |  |  |  | 0 | 02 | 24 | 42000 | 42525200 | Virusologi | 2025-11-28 10:11 | - - | 2
210105 | High voltage capacitor - za Ethos microtalasnu | Komada | 0 | 0 |  |  |  | 0 | 02 | 24 | 15000 | 42525200 | Virusologi | 2025-11-28 10:11 | - - | 2
210106 | Sipperpump 113 LMT. G120.CH1B za UV/VIS | Komada | 0 | 0 |  |  |  | 0 | 02 | 24 | 227000 | 42525200 | Virusologi | 2025-11-28 10:11 | - - | 2
210107 | Gear Segment za UV/VIS | Komada | 0 | 6 |  |  |  | 0 | 02 | 24 | 42500 | 42525200 | Virusologi | 2025-11-28 10:11 | - - | 2
210112 | Set Olive GL14 FPM 4 pcs za Buchi Kjedahl sistem | Komada | 0 | 0 |  |  |  | 0 | 02 | 24 | 108000 | 42525200 | Virusologi | 2025-11-28 10:11 | - - | 2
210113 | Flow Sensor Wheel 8,3 l/min za Buchi E 500 | Komada | 0 | 0 |  |  |  | 0 | 02 | 24 | 17000 | 42525200 | Virusologi | 2025-11-28 10:11 | - - | 2
210114 | Flow regulator za Buchi E 500 | Komada | 0 | 0 |  |  |  | 0 | 02 | 24 | 4200 | 42525200 | Virusologi | 2025-11-28 10:11 | - - | 2
210115 | Yellow light barrier za Buchi E500 | Komada | 0 | 0 |  |  |  | 0 | 02 | 24 | 7000 | 42525200 | Virusologi | 2025-11-28 10:11 | - - | 2
210116 | Filter support 47+50mm Micros Manifolds za Membran filter sistem (novi) | Komada | 0 | 0 |  |  |  | 0 | 02 | 24 | 21000 | 42525200 | Virusologi | 2025-11-28 10:11 | - - | 2
210117 | Assy motor chopper spare Cary 100300 - za UV/VIS | Komada | 0 | 0 |  |  |  | 0 | 02 | 24 | 132000 | 42525200 | Virusologi | 2025-11-28 10:11 | - - | 2
210118 | sBelt Dia 3 replacement for 541002550 za UV/VIS | Komada | 0 | 0 |  |  |  | 0 | 02 | 24 | 1300 | 42525200 | Virusologi | 2025-11-28 10:11 | - - | 2
210119 | Kompresor QP-13 1021122 za rashladne komore Doblo/Viento200 | Komada | 0 | 0 |  |  |  | 0 | 02 | 24 | 36000 | 42525200 | Virusologi | 2025-11-28 10:11 | - - | 2
210122 | Preventivno održavanje mikroskopa sa faznim kontrastom ZEISS | Komada | 0 | 0 |  |  |  | 0 | 02 | 24 | 27500 | 42525200 | Virusologi | 2025-11-28 10:11 | - - | 2
210124 | Svetlosni mikroskop Primo star ZEISS | Komada | 0 | 0 |  |  |  | 0 | 02 | 24 | 0 | 42525200 | Virusologi | 2025-11-28 10:11 | - - | 2
210139 | Popravka aparata - Aparat za prečišćavan?e vode "Thermo Scientifi"c model Smart2Pure 12 | Komada | 0 | 0 |  |  |  | 0 | 02 | 24 | 126400 | 42525200 | Virusologi | 2025-11-28 10:11 | - - | 2
210142 | Popravka vakum pumpe - Elisa Analyzer i Euroimmun | Komada | 0 | 0 |  |  |  | 0 | 02 | 24 | 0 | 42525200 | Virusologi | 2025-11-28 10:11 | - - | 2
210164 | Popravka AAS ICE 3000 Thermoscientific | Komada | 0 | 0 |  |  |  | 0 | 02 | 24 | 640000 | 42525200 | Virusologi | 2025-11-28 10:11 | - - | 2
210165 | Popravka ICP-MS | Komada | 0 | 0 |  |  |  | 0 | 02 | 24 | 506000 | 42525200 | Virusologi | 2025-11-28 10:11 | - - | 2
210166 | Popravka automatskog uzorkivaca otpadnih voda Maxx TP 5C | Komada | 0 | 0 |  |  |  | 0 | 02 | 24 | 50000 | 42525200 | Virusologi | 2025-11-28 10:11 | - - | 2
210184 | Popravka automatskog uzorkivača otpadnih voda TP5C sa aktivnim hladjenjem proizvodjača Maxx GmbH (zamena dijafragme pumpe, silikonskih creva i vazdušnog filtera) | Komada | 0 | 0 |  |  |  | 0 | 02 | 24 | 0 | 42525200 | Virusologi | 2025-11-28 10:11 | - - | 2
210185 | Servis Sven Leckel aparata (6 aparata) (2 x LVS 3, 4 x SEQ 47/50) | Komada | 0 | 1 |  |  |  | 0 | 02 | 24 | 66000 | 42525200 | Virusologi | 2025-11-28 10:11 | - - | 2
210188 | Popravka štampača za označavanje hranljivih podloga "LINX- CJ400" | Komada | 0 | 0 |  |  |  | 0 | 02 | 24 | 100000 | 42525200 | Virusologi | 2025-11-28 10:11 | - - | 2
210190 | Zamena ATC-CE connection cable for Ethos UP/EASY | Komada | 0 | 0 |  |  |  | 0 | 02 | 24 | 68000 | 42525200 | Virusologi | 2025-11-28 10:11 | - - | 2
210220 | Motor and optical assembly - defektaza i zamena | Komada | 0 | 0 |  |  |  | 0 | 02 | 24 | 64000 | 42525200 | Virusologi | 2025-11-28 10:11 | - - | 2
210229 | Popravka aparata za uzorkovanje suspendovanih čestica Comde Derenda | Komada | 0 | 0 |  |  |  | 0 | 02 | 24 | 0 | 42525200 | Virusologi | 2025-11-28 10:11 | - - | 2
210230 | Servis aparata za uzorkovanje suspendovanih čestica Comde Derenda Elta 90 | Komada | 0 | 0 |  |  |  | 0 | 02 | 24 | 0 | 42525200 | Virusologi | 2025-11-28 10:11 | - - | 2
210231 | Servis merne opreme za mikroklimatska merenja - Testo 440 | Komada | 0 | 0 |  |  |  | 0 | 02 | 24 | 0 | 42525200 | Virusologi | 2025-11-28 10:11 | - - | 2
210232 | Servis merne opreme za mikroklimatska merenja - Testo 480 | Komada | 0 | 0 |  |  |  | 0 | 02 | 24 | 0 | 42525200 | Virusologi | 2025-11-28 10:11 | - - | 2
210233 | Servis - Digitalni floumetar tipa Oriflow 3, Sven Leckel (za medjuprovere protoka aparata za uzorkovanje vazduha) | Komada | 0 | 0 |  |  |  | 0 | 02 | 24 | 0 | 42525200 | Virusologi | 2025-11-28 10:11 | - - | 2
210274 | Popravka inkubator-šejker "Biobase" | Komada | 0 | 0 |  |  |  | 0 | 02 | 24 | 0 | 42525200 | Virusologi | 2025-11-28 10:11 | - - | 2
210293 | Popravka analizatora Vitec 2 Compact proizvodjača Biomerieux, sa zamenom pripadajućih neispravnih delova | Komada | 0 | 0 |  |  |  | 0 | 02 | 24 | 2000 | 42525200 | Virusologi | 2025-11-28 10:11 | - - | 2
210294 | Popravka laboratorijskih digestora opšte namene proizvodjača Proanalytica, sa zamenom pripadajućih neispravnih delova | Komada | 0 | 0 |  |  |  | 0 | 02 | 24 | 0 | 42525200 | Virusologi | 2025-11-28 10:11 | - - | 2
210295 | Popravka masenog spektrofotometra Maldi Tof proizvodjača Bruker, sa zamenom pripadajućih neispravnih delova | Komada | 0 | 0 |  |  |  | 0 | 02 | 24 | 0 | 42525200 | Virusologi | 2025-11-28 10:11 | - - | 2
210320 | Servis visokopreciznog grejnog sistema za ploče i tube sa grejnim poklopcem za pripremu uzoraka za sve NGS Illumina platforme | Komada | 0 | 0 |  |  |  | 0 | 02 | 24 | 0 | 42525200 | Virusologi | 2025-11-28 10:11 | - - | 2
210321 | Servis BioShake XP šejkera | Komada | 0 | 0 |  |  |  | 0 | 02 | 24 | 0 | 42525200 | Virusologi | 2025-11-28 10:11 | - - | 2
210322 | Preventivno održavanje sa izdavanjem Izveštaja o merenju i ispitivanju, sa verifikacijom performansi i sertifikatom za laminarnu komoru "Faster" BH-EN 2003 izdato od akreditovane laboratorije | Komada | 1 | 0 |  |  |  | 0 | 02 | 24 | 110000 | 42525200 | Virusologi | 2025-11-28 10:11 | - - | 2
210323 | Servis suvog sterilizatora 'POL-EKO' APARATURA-SP.J | Komada | 0 | 0 |  |  |  | 0 | 02 | 24 | 0 | 42525200 | Virusologi | 2025-11-28 10:11 | - - | 2
210347 | Preventivno održavanje ELISA čitača BIOSAN | Komada | 0 | 0 |  |  |  | 0 | 02 | 24 | 28616 | 42525200 | Virusologi | 2025-11-28 10:11 | - - | 2
210348 | Preventivno održavanje ELISA ispirača BIOSAN | Komada | 0 | 0 |  |  |  | 0 | 02 | 24 | 21960 | 42525200 | Virusologi | 2025-11-28 10:11 | - - | 2
210349 | Preventivno održavanje ELISA inkubatora/šejkera BIOSAN | Komada | 0 | 0 |  |  |  | 0 | 02 | 24 | 15620 | 42525200 | Virusologi | 2025-11-28 10:11 | - - | 2
210370 | Smola za ineralizator sa zamenom | Komada | 0 | 0 |  |  |  | 0 | 02 | 24 | 80000 | 42525200 | Virusologi | 2025-11-28 10:11 | - - | 2
210382 | Zamena assy kit pm 6-port | Komada | 0 | 0 |  |  |  | 0 | 02 | 24 | 58500 | 42525200 | Virusologi | 2025-11-28 10:11 | - - | 2
210383 | Zamena assy kit pm analytical pump | Komada | 0 | 0 |  |  |  | 0 | 02 | 24 | 182000 | 42525200 | Virusologi | 2025-11-28 10:11 | - - | 2
210396 | Radni sati automatska stanica | Čas rada | 0 | 13 |  |  |  | 0 | 02 | 24 | 6400 | 42525200 | Virusologi | 2025-11-28 10:11 | - - | 2
210397 | Lens, UV - rez. deo Automatska stanica | Komada | 0 | 13 |  |  |  | 0 | 02 | 24 | 90000 | 42525200 | Virusologi | 2025-11-28 10:11 | - - | 2
210398 | Lens PMT - rez.deo automatska stanica | Komada | 0 | 13 |  |  |  | 0 | 02 | 24 | 51200 | 42525200 | Virusologi | 2025-11-28 10:11 | - - | 2
210399 | Filter PMT Optical 330 NM - rez.deo Automatska stanica | Komada | 0 | 13 |  |  |  | 0 | 02 | 24 | 46000 | 42525200 | Virusologi | 2025-11-28 10:11 | - - | 2
210400 | Assy Scrubber Inline pump pack - rez.deo Automatska stanica | Komada | 0 | 13 |  |  |  | 0 | 02 | 24 | 27500 | 42525200 | Virusologi | 2025-11-28 10:11 | - - | 2
210401 | PID Lampa - rez.deo Automatska stanica | Komada | 0 | 13 |  |  |  | 0 | 02 | 24 | 89000 | 42525200 | Virusologi | 2025-11-28 10:11 | - - | 2
210409 | Popravka Smart2Pure aparata za prečišćavanje vode - zamena booster pumpe sa funkcionalnim ispitivanjem | Komada | 0 | 0 |  |  |  | 0 | 02 | 24 | 0 | 42525200 | Virusologi | 2025-11-28 10:11 | - - | 2
210410 | Rekonstrukcija ventilacionog sistema za digestore | Komada | 0 | 0 |  |  |  | 0 | 02 | 24 | 0 | 42525200 | Virusologi | 2025-11-28 10:11 | - - | 2
210412 | ATCTL driver ploča | Komada | 0 | 17 |  |  |  | 0 | 02 | 24 | 24700 | 42525200 | Virusologi | 2025-11-28 10:11 | - - | 2
210413 | HDR-15-12 napajanje | Komada | 0 | 17 |  |  |  | 0 | 02 | 24 | 5000 | 42525200 | Virusologi | 2025-11-28 10:11 | - - | 2
210414 | Radni sat - aparati AT 401 i 801 | Čas rada | 0 | 1 |  |  |  | 0 | 02 | 24 | 5000 | 42525200 | Virusologi | 2025-11-28 10:11 | - - | 2
210415 | Radni sat - Fiat Doblo rashladne komore | Čas rada | 0 | 2 |  |  |  | 0 | 02 | 24 | 0 | 42525200 | Virusologi | 2025-11-28 10:11 | - - | 2
210416 | Pumpa SEQ 47/50 Sven Leckel | Komada | 0 | 1 |  |  |  | 0 | 02 | 24 | 132000 | 42525200 | Virusologi | 2025-11-28 10:11 | - - | 2
210417 | Radni sat - Sven Leckel aparati | Čas rada | 0 | 1 |  |  |  | 0 | 02 | 24 | 6400 | 42525200 | Virusologi | 2025-11-28 10:11 | - - | 2
210418 | Radni sat - ICS Dionex 5000+ jonski hromatograf | Čas rada | 0 | 2 |  |  |  | 0 | 02 | 24 | 13200 | 42525200 | Virusologi | 2025-11-28 10:11 | - - | 2
210419 | Spare Silica T Cells (2) for V | Komada | 0 | 3 |  |  |  | 0 | 02 | 24 | 25800 | 42525200 | Virusologi | 2025-11-28 10:11 | - - | 2
210420 | Radni sat - AAS 3000 | Čas rada | 0 | 3 |  |  |  | 0 | 02 | 24 | 13200 | 42525200 | Virusologi | 2025-11-28 10:11 | - - | 2
210421 | Autolevel MW3000 Kat. No. 25060 | Komada | 0 | 13 |  |  |  | 0 | 02 | 24 | 22800 | 42525200 | Virusologi | 2025-11-28 10:11 | - - | 2
210422 | Radni sat - Anton Paar mikrotalasna | Čas rada | 0 | 14 |  |  |  | 0 | 02 | 24 | 8050 | 42525200 | Virusologi | 2025-11-28 10:11 | - - | 2
210423 | Radni sat - HPLC tečni hromatograf | Čas rada | 0 | 6 |  |  |  | 0 | 02 | 24 | 6667 | 42525200 | Virusologi | 2025-11-28 10:11 | - - | 2
210424 | Radni sat - Gasni hromatograf sa FID | Čas rada | 0 | 4 |  |  |  | 0 | 02 | 24 | 13500 | 42525200 | Virusologi | 2025-11-28 10:11 | - - | 2
210425 | Filament, high temperature El for GCMS | Komada | 0 | 5 |  |  |  | 0 | 02 | 24 | 27200 | 42525200 | Virusologi | 2025-11-28 10:11 | - - | 2
210426 | Radni sat - Gasni hromatograf sa masenim detektorom | Komada | 0 | 5 |  |  |  | 0 | 02 | 24 | 15500 | 42525200 | Virusologi | 2025-11-28 10:11 | - - | 2
210428 | Spring tension 11.0 OD x 68 Long | Komada | 0 | 6 |  |  |  | 0 | 02 | 24 | 5800 | 42525200 | Virusologi | 2025-11-28 10:11 | - - | 2
210429 | Radni sat - UV/VIS | Čas rada | 0 | 6 |  |  |  | 0 | 02 | 24 | 13300 | 42525200 | Virusologi | 2025-11-28 10:11 | - - | 2
210430 | Radni sat - ICP MS | Čas rada | 0 | 7 |  |  |  | 0 | 02 | 24 | 15500 | 42525200 | Virusologi | 2025-11-28 10:11 | - - | 2
210431 | Radni sat - Membran filter aparat | Komada | 0 | 16 |  |  |  | 0 | 02 | 24 | 7000 | 42525200 | Virusologi | 2025-11-28 10:11 | - - | 2
210432 | New Heatting Coil for Amlgamator | Komada | 0 | 8 |  |  |  | 0 | 02 | 24 | 23300 | 42525200 | Virusologi | 2025-11-28 10:11 | - - | 2
210433 | Radni sat - DMA 80 zivin analajzer | Čas rada | 0 | 8 |  |  |  | 0 | 02 | 24 | 6000 | 42525200 | Virusologi | 2025-11-28 10:11 | - - | 2
210434 | Thermic Switch - Ethos Easy mikrotalasna | Komada | 0 | 9 |  |  |  | 0 | 02 | 24 | 11400 | 42525200 | Virusologi | 2025-11-28 10:11 | - - | 2
210435 | Radni sat - Ethos Easy | Čas rada | 0 | 9 |  |  |  | 0 | 02 | 24 | 6000 | 42525200 | Virusologi | 2025-11-28 10:11 | - - | 2
210436 | Radni sat - TOC Vario | Čas rada | 0 | 10 |  |  |  | 0 | 02 | 24 | 6000 | 42525200 | Virusologi | 2025-11-28 10:11 | - - | 2
210437 | Pumpe 200-230 V 50/60 Hz cpl. | Komada | 0 | 11 |  |  |  | 0 | 02 | 24 | 37200 | 42525200 | Virusologi | 2025-11-28 10:11 | - - | 2
210438 | Flow Senzor Wheel 8,3 l/min | Komada | 0 | 11 |  |  |  | 0 | 02 | 24 | 22400 | 42525200 | Virusologi | 2025-11-28 10:11 | - - | 2
210439 | Radni sat - aparat za masti i proteine | Čas rada | 0 | 11 |  |  |  | 0 | 02 | 24 | 15500 | 42525200 | Virusologi | 2025-11-28 10:11 | - - | 2
210440 | Zastita od radijacije za senzor T externi | Komada | 0 | 1 |  |  |  | 0 | 02 | 24 | 21000 | 42525200 | Virusologi | 2025-11-28 10:11 | - - | 2
210441 | Godišnji servis aparata za uzorkovanje vazduha AT 401/ AT 801 | Komada | 0 | 17 |  |  |  | 0 | 02 | 24 | 17000 | 42525200 | Virusologi | 2025-11-28 10:11 | - - | 2
210442 | Assy TIP Sample, AS-DV, 071575 | Komada | 0 | 2 |  |  |  | 0 | 02 | 24 | 13700 | 42525200 | Virusologi | 2025-11-28 10:11 | - - | 2
210443 | Split vent trap PM kit, single cartridge | Komada | 0 | 5 |  |  |  | 0 | 02 | 24 | 11300 | 42525200 | Virusologi | 2025-11-28 10:11 | - - | 2
210444 | 77/78/8800 Skimmer Cone, Ni, X-Lens, 1/pk | Komada | 0 | 7 |  |  |  | 0 | 02 | 24 | 91700 | 42525200 | Virusologi | 2025-11-28 10:11 | - - | 2
210445 | DMA transformer | Komada | 0 | 8 |  |  |  | 0 | 02 | 24 | 123000 | 42525200 | Virusologi | 2025-11-28 10:11 | - - | 2
210446 | Step motor | Komada | 0 | 9 |  |  |  | 0 | 02 | 24 | 63000 | 42525200 | Virusologi | 2025-11-28 10:11 | - - | 2
210447 | Glass Cooler, short, straight | Komada | 0 | 10 |  |  |  | 0 | 02 | 24 | 23000 | 42525200 | Virusologi | 2025-11-28 10:11 | - - | 2
210473 | Popravka laboratorijskog digestora | Komada | 0 | 0 |  |  |  | 0 | 02 | 24 | 55000 | 42525200 | Virusologi | 2025-11-28 10:11 | - - | 2
210474 | Popravka aparata QIAGEN - QIAcube, zamena kontrolnog displeja | Komada | 0 | 0 |  |  |  | 0 | 02 | 24 | 260000 | 42525200 | Virusologi | 2025-11-28 10:11 | - - | 2
210475 | Popravka aparata Maldi Tof - zamena lasera | Komada | 0 | 0 |  |  |  | 0 | 02 | 24 | 1600000 | 42525200 | Virusologi | 2025-11-28 10:11 | - - | 2
210476 | Popravka aparata AAS ICE 3000 - zamena perilstatic pump spares kit cat. no. 842315550251 | Komada | 0 | 0 |  |  |  | 0 | 02 | 24 | 105000 | 42525200 | Virusologi | 2025-11-28 10:11 | - - | 2
210657 | Popravaka aparata za razlivanje hranljivih podloga AES ONE 90 | Komada | 0 | 0 |  |  |  | 0 | 02 | 24 | 0 | 42525200 | Virusologi | 2025-11-28 10:11 | - - | 2
210658 | Popravka autoklava SYSTEC VX 95 | Komada | 0 | 0 |  |  |  | 0 | 02 | 24 | 0 | 42525200 | Virusologi | 2025-11-28 10:11 | - - | 2
210659 | Popravka aparata za merenje kiseonika Mettler Toledo-Seven2Go S4 | Komada | 0 | 0 |  |  |  | 0 | 02 | 24 | 0 | 42525200 | Virusologi | 2025-11-28 10:11 | - - | 2
210692 | Preventivno održavanje svetlosnih mikroskopa Leica DM1000 | Komada | 0 | 0 |  |  |  | 0 | 02 | 24 | 23500 | 42525200 | Virusologi | 2025-11-28 10:11 | - - | 2
210707 | Servisiranje i popravka svetlećih panoa za privlačenje komaraca ("bilborda") | Komada | 0 | 0 |  |  |  | 0 | 02 | 24 | 0 | 42525200 | Virusologi | 2025-11-28 10:11 | - - | 2
210708 | Premeštanje na drugo merno mesto svetlećih panoa za privlačenje komaraca ("bilborda") | Komada | 0 | 0 |  |  |  | 0 | 02 | 24 | 0 | 42525200 | Virusologi | 2025-11-28 10:11 | - - | 2
210735 | VerifikacijaAgilent 5800 VDV ICP-OES, ser.br.MY2238CQ08 | Komada | 0 | 0 |  |  |  | 0 | 02 | 24 | 0 | 42525200 | Virusologi | 2025-11-28 10:11 | - - | 2
210736 | "Etaloniranje Mikrometra- 0.01 mm (0 – 25 mm)-u tačkama 2.5, 5.1, 10.3, 15, 20.2 i 25 mm" | Komada | 0 | 0 |  |  |  | 0 | 02 | 24 | 0 | 42525200 | Virusologi | 2025-11-28 10:11 | - - | 2
210737 | Preventivno održavanje servisiranje Agilent 5800 VDV ICP-OES, ser.br.MY2238CQ08 | Komada | 0 | 0 |  |  |  | 0 | 02 | 24 | 0 | 42525200 | Virusologi | 2025-11-28 10:11 | - - | 2
210775 | Redovan godišnji servis štampača za obeležavanje hranljivih podloga sa zamenom mastila i odnošenjem zamenjenih delova. | Komada | 0 | 0 |  |  |  | 0 | 02 | 24 | 0 | 42525200 | Virusologi | 2025-11-28 10:11 | - - | 2
210776 | Preventivno održavanje masterklava sa čišćenjem kamenca u sistemu za snabdevanje vodom | Komada | 0 | 0 |  |  |  | 0 | 02 | 24 | 151700 | 42525200 | Virusologi | 2025-11-28 10:11 | - - | 2
210777 | Preventivno održavanje autoklava Systec sa čišćenjem kamenca u sistemu za snabdevanje vodom | Komada | 0 | 0 |  |  |  | 0 | 02 | 24 | 6000 | 42525200 | Virusologi | 2025-11-28 10:11 | - - | 2
210803 | Servis za laboratorijsku centrifuga sa hladenjem "Hanil" SMART R-17 | Komada | 0 | 0 |  |  |  | 0 | 02 | 24 | 0 | 42525200 | Virusologi | 2025-11-28 10:11 | - - | 2
210897 | Usluga preventivnog održavanja UV/VIS spektrofotometra Perkin Elmer Lambda 365+ | Komada | 0 | 14 |  |  |  | 0 | 02 | 24 | 34500 | 42525200 | Virusologi | 2025-11-28 10:11 | - - | 2
210898 | D2 lamp Assembly for Lambda 365+ Perkin Elmer | Komada | 0 | 14 |  |  |  | 0 | 02 | 24 | 50600 | 42525200 | Virusologi | 2025-11-28 10:11 | - - | 2
210899 | Radni čas - Perkin elmer UV/VIS | Čas rada | 0 | 14 |  |  |  | 0 | 02 | 24 | 3800 | 42525200 | Virusologi | 2025-11-28 10:11 | - - | 2
210900 | Preventivno održavanje (čišćenje i podmazivanje) bireta, dispenzora, mikro i makro pipeta | Komada | 0 | 16 |  |  |  | 0 | 02 | 24 | 3500 | 42525200 | Virusologi | 2025-11-28 10:11 | - - | 2
210901 | Auto Sipper Tube Connection N4101054, Perkin elmer | Komada | 0 | 14 |  |  |  | 0 | 02 | 24 | 66200 | 42525200 | Virusologi | 2025-11-28 10:11 | - - | 2
210902 | FLANGELESS FITTINGS, PerkinElmer N4102260 | Komada | 0 | 14 |  |  |  | 0 | 02 | 24 | 4000 | 42525200 | Virusologi | 2025-11-28 10:11 | - - | 2
210903 | Radni čas Perkin Elmer | Komada | 0 | 14 |  |  |  | 0 | 02 | 24 | 0 | 42525200 | Virusologi | 2025-11-28 10:11 | - - | 2
210933 | Popravka automatskog uzorkivača otpadnih voda TP5C Maxx GmbH sa zamenom ventilskog sistema i pinch ventila | Komada | 0 | 0 |  |  |  | 0 | 02 | 24 | 55000 | 42525200 | Virusologi | 2025-11-28 10:11 | - - | 2
210934 | Popravka oksimetra Mettler Toledo Seven2Go S4 sa zamenom elektrode i kalibracijom | Komada | 0 | 0 |  |  |  | 0 | 02 | 24 | 140000 | 42525200 | Virusologi | 2025-11-28 10:11 | - - | 2
210935 | Popravka napajanja atomskog apsorpcionog spektrofotometra Thermo Scientific ICE 3000 sa zamenom membrane gorionika | Komada | 0 | 0 |  |  |  | 0 | 02 | 24 | 0 | 42525200 | Virusologi | 2025-11-28 10:11 | - - | 2
210936 | Popravka QIAcube aparata sa zamenom Display QIAcube S/N 47513 | Komada | 0 | 0 |  |  |  | 0 | 02 | 24 | 50000 | 42525200 | Virusologi | 2025-11-28 10:11 | - - | 2
210999 | Korišćenje servera za centralni akvizicioni sistem "Košava" | Komada | 0 | 0 |  |  |  | 0 | 02 | 24 | 0 | 42525200 | Virusologi | 2025-11-28 10:11 | - - | 2
211008 | Zamena Set Seals 10 pics | Komada | 0 | 11 |  |  |  | 0 | 02 | 24 | 40866.8 | 42525200 | Virusologi | 2025-11-28 10:11 | - - | 2
211020 | Popravka Hematološkog analizatora "Mythic" | Komada | 0 | 0 |  |  |  | 0 | 02 | 24 | 49000 | 42525200 | Virusologi | 2025-11-28 10:11 | - - | 2
211021 | Popravka aparata za prečišćavanje vode Thermo scientific tip gen pure UV-TOC | Komada | 0 | 0 |  |  |  | 0 | 02 | 24 | 52800 | 42525200 | Virusologi | 2025-11-28 10:11 | - - | 2
211022 | Popravka aparata za destilaciju sa 6 mesta Gerhardt | Komada | 0 | 0 |  |  |  | 0 | 02 | 24 | 111780 | 42525200 | Virusologi | 2025-11-28 10:11 | - - | 2
211023 | Popravka aparata EUROIMMUN I-2P | Komada | 0 | 0 |  |  |  | 0 | 02 | 24 | 16000 | 42525200 | Virusologi | 2025-11-28 10:11 | - - | 2
211025 | Popravka aparata Memert Inkubator "Ino 2" | Komada | 0 | 0 |  |  |  | 0 | 02 | 24 | 12600 | 42525200 | Virusologi | 2025-11-28 10:11 | - - | 2
211092 | Unapredjenje aparata Sven Leckel SEQ47/50-RV za uzorkovanje suspendovanih čestica PM10 i PM2,5, u skladu sa standardom EN12341:2023, kod proizvodjača opreme Sven Leckel u Berlinu, sa kalibracijom/etaloniranjem | Komada | 0 | 0 |  |  |  | 0 | 02 | 24 | 650000 | 42525200 | Virusologi | 2025-11-28 10:11 | - - | 2
209658 | Preventivno održavanje štmpača za označavanje hranljivih podloga "LINX" sa zamenom mastila i odnošenjem zaprljanih delova |  | 0 | 0 |  |  |  | 0 | 02 | 24 | 128300 | 42525200 | Virusologi | 2025-11-28 10:11 | - - | 2
211145 | Preventivno održavanje FTIR | Komada | 0 | 0 |  |  |  | 0 | 02 | 24 | 50000 | 42525200 | Virusologi | 2025-11-28 10:11 | - - | 2
211152 | Preventivni servis mikroskopa "Olympus" CX23 | Komada | 0 | 0 |  |  |  | 0 | 02 | 24 | 0 | 42525200 | Virusologi | 2025-11-28 10:11 | - - | 2
211204 | Servis merača pH/konduktivnosti Thermo Scientific model Orion Star A325 | Komada | 0 | 0 |  |  |  | 0 | 02 | 24 | 0 | 42525200 | Virusologi | 2025-11-28 10:11 | - - | 2
211205 | Popravka merača pH/konduktivnosti Thermo Scientific model Orion Star A325 | Komada | 0 | 0 |  |  |  | 0 | 02 | 24 | 0 | 42525200 | Virusologi | 2025-11-28 10:11 | - - | 2
211210 | Servis i popravka laboratorijske opreme | Komada | 0 | 0 |  |  |  | 0 | 02 | 24 | 0 | 42525200 | Virusologi | 2025-11-28 10:11 | - - | 2
211220 | Servis vakuum pumpe autoklava Selecta | Komada | 0 | 0 |  |  |  | 0 | 02 | 24 | 0 | 42525200 | Virusologi | 2025-11-28 10:11 | - - | 0
211239 | Popravka aparata Gerhardt Vapodest - jedinica za destilaciju proteina-azota, zamena seta rezervnih delova 12-0524 | Komada | 0 | 0 |  |  |  | 0 | 02 | 24 | 11310 | 42525200 | Virusologi | 2025-11-28 10:11 | - - | 0
211243 | Popravka jonskog hromatografa Thermo Scientific Dionex 5000+, zamena motora pumpe | Komada | 0 | 0 |  |  |  | 0 | 02 | 24 | 75000 | 42525200 | Virusologi | 2025-11-28 10:11 | - - | 0
211296 | Popravka Gen Pure aparata za prečišćavanje vode proizvođača Thermo Scientific: dezinfekcija aparata zbog stvorenog biofilma mikroorganizma Rastolnia Piketi | Komada | 0 | 0 |  |  |  | 0 | 02 | 24 | 35000 | 42525200 | Virusologi | 2025-11-28 10:11 | - - | 0
211297 | Popravka laboratorijske centrifuge proizvođača Sigma Laborcentrifugen Gmbh (tip 2-5 rotor 30x15ml): popravka brave poklopca sa reparacijom elektronike | Komada | 0 | 0 |  |  |  | 0 | 02 | 24 | 27000 | 42525200 | Virusologi | 2025-11-28 10:11 | - - | 0
211298 | Popravka laboratorijske centrifuge proizvođača Tehtnica (Domel) (tip Centric 322A): reparacija motora | Komada | 0 | 0 |  |  |  | 0 | 02 | 24 | 27000 | 42525200 | Virusologi | 2025-11-28 10:11 | - - | 0
211299 | Popravka aparata ICP-MS 7700 proizvođača Agilent Technologies: zamena detektora Electron Multiplier | Komada | 0 | 0 |  |  |  | 0 | 02 | 24 | 536000 | 42525200 | Virusologi | 2025-11-28 10:11 | - - | 0
211320 | Gold Plated Inlet Seal with Washer | Komada | 0 | 0 |  |  |  | 0 | 02 | 24 | 12305 | 42525200 | Virusologi | 2025-11-28 10:11 | - - | 0
211321 | Agilent Vacuum Fluid 45 Platinum, 1Qt | Komada | 0 | 0 |  |  |  | 0 | 02 | 24 | 13900 | 42525200 | Virusologi | 2025-11-28 10:11 | - - | 0
211322 | Gas Clean Filter Carrier Gas | Komada | 0 | 0 |  |  |  | 0 | 02 | 24 | 46300 | 42525200 | Virusologi | 2025-11-28 10:11 | - - | 0
211323 | Plunger seal for 1100/1200 and 1050 2/PK | Komada | 0 | 0 |  |  |  | 0 | 02 | 24 | 22400 | 42525200 | Virusologi | 2025-11-28 10:11 | - - | 0
211324 | Seal, wash | Komada | 0 | 0 |  |  |  | 0 | 02 | 24 | 11500 | 42525200 | Virusologi | 2025-11-28 10:11 | - - | 0
211325 | Gaskets wash seal 6/PK | Komada | 0 | 0 |  |  |  | 0 | 02 | 24 | 7800 | 42525200 | Virusologi | 2025-11-28 10:11 | - - | 0
211326 | Seat assembly PEEK 0.17mm | Komada | 0 | 0 |  |  |  | 0 | 02 | 24 | 35500 | 42525200 | Virusologi | 2025-11-28 10:11 | - - | 0
211327 | Rotor Seal 2ps/6pt RC IV, P: A/B | Komada | 0 | 0 |  |  |  | 0 | 02 | 24 | 87000 | 42525200 | Virusologi | 2025-11-28 10:11 | - - | 0
211328 | Deuterium lamp w. RFID for DAD/MWD | Komada | 0 | 0 |  |  |  | 0 | 02 | 24 | 176000 | 42525200 | Virusologi | 2025-11-28 10:11 | - - | 0
211329 | Agilent Vacuum Fluid 68 Platinum, 1Qt | Komada | 0 | 0 |  |  |  | 0 | 02 | 24 | 19500 | 42525200 | Virusologi | 2025-11-28 10:11 | - - | 0
211330 | Oil Mist Filter, MS40+ | Komada | 0 | 0 |  |  |  | 0 | 02 | 24 | 36500 | 42525200 | Virusologi | 2025-11-28 10:11 | - - | 0
211331 | Octopole assembly, ICP-MS, 1/pk | Komada | 0 | 0 |  |  |  | 0 | 02 | 24 | 208000 | 42525200 | Virusologi | 2025-11-28 10:11 | - - | 0
211332 | Agilent Cool Clear coolant fluid 7.6L/pk | Komada | 0 | 0 |  |  |  | 0 | 02 | 24 | 31000 | 42525200 | Virusologi | 2025-11-28 10:11 | - - | 0
211333 | Zamenski set delova za vakuum pumpu 16612: membrane, ventili, zaptivni prsten, 6986017 | Komada | 0 | 0 |  |  |  | 0 | 02 | 24 | 16900 | 42525200 | Virusologi | 2025-11-28 10:11 | - - | 0
211334 | Zamenski set delova za vakuum pumpu 16694-2-50-22: membrana, ventili, zaptivni prsten 1ED---0055 | Komada | 0 | 0 |  |  |  | 0 | 02 | 24 | 9900 | 42525200 | Virusologi | 2025-11-28 10:11 | - - | 0
211335 | Servis vakuum pumpe | Komada | 0 | 0 |  |  |  | 0 | 02 | 24 | 27900 | 42525200 | Virusologi | 2025-11-28 10:11 | - - | 0
211336 | Popravka aparata ICP-OES Agilent 5800 VDV: zamena nebulajzera (Nebulizer inert OneNeb V2 for PE ICP-OES) i creva za perilstatičku pumpu (Peri pump tubes PVC, orange/white, 12/pk) | Komada | 0 | 0 |  |  |  | 0 | 02 | 24 | 154000 | 42525200 | Virusologi | 2025-11-28 10:11 | - - | 0
211337 | Popravka aparata za farbanje preparata Aerospray Model 7322: zamena Hose Assy for reagent bottle Aerospray i Solenoid Valve, White 3 way | Komada | 0 | 0 |  |  |  | 0 | 02 | 24 | 11000 | 42525200 | Virusologi | 2025-11-28 10:11 | - - | 0
211342 | Usluga servisa nebulajzera | Komada | 0 | 0 |  |  |  | 0 | 02 | 24 | 65000 | 42525200 | Virusologi | 2025-11-28 10:11 | - - | 0
211353 | Grejač od 2 i od 3kW sa zamenom i propratnim troškovima | Komada | 0 | 0 |  |  |  | 0 | 02 | 24 | 0 | 42525200 | Virusologi | 2025-11-28 10:11 | - - | 0
211360 | Popravka aparata 7700 ICP-MS proizvođača Agilent tehnologies : Zamena Shield Contact Bracket Assembly sa propratnim troškovima | Komada | 0 | 0 |  |  |  | 0 | 02 | 24 | 101000 | 42525200 | Virusologi | 2025-11-28 10:11 | - - | 0
211372 | Popravka laboratorijskog oksimetra Mettler Toledo Seven2GO: zamena elektrode In Lab 605 i Membrane kit In Lab 605, sa propratnim troškovima | Komada | 0 | 0 |  |  |  | 0 | 02 | 24 | 200000 | 42525200 | Virusologi | 2025-11-28 10:11 | - - | 0
211373 | Popravka autoklava Raypa: reparacija vakuum pumpe sa propratnim troškovima | Komada | 0 | 0 |  |  |  | 0 | 02 | 24 | 100000 | 42525200 | Virusologi | 2025-11-28 10:11 | - - | 0
211420 | Popravka ICP- MS 7700: Zamena autosamplera sa upgarde-om softvera | Komada | 0 | 0 |  |  |  | 0 | 02 | 24 | 1300000 | 42525200 | Virusologi | 2025-11-28 10:11 | - - | 0
211426 | Zamena Water pump - piston pump | Komada | 0 | 0 |  |  |  | 0 | 02 | 24 | 80000 | 42525200 | Virusologi | 2025-11-28 10:11 | - - | 0
211436 | Zamena Initial Energy Limter | Komada | 0 | 0 |  |  |  | 0 | 02 | 24 | 28500 | 42525200 | Virusologi | 2025-11-28 10:11 | - - | 0
201991 | Etaloniranje merne opreme | Komada | 0 | 0 |  |  |  | 0 | 02 | 24 | 0 | 42525300 | Virusologi | 2025-11-28 10:17 | - - | 1
202335 | Etaloniranje mikropipeta i makropipeta ( na tri karakteristične zapremine) | Komada | 0 | 16 |  |  |  | 0 | 02 | 24 | 1800 | 42525300 | Virusologi | 2025-11-28 10:17 | - - | 1
202336 | Etaloniranje termometara | Komada | 0 | 17 |  |  |  | 0 | 02 | 24 | 2000 | 42525300 | Virusologi | 2025-11-28 10:17 | - - | 1
202337 | Etaloniranje ELISA čitača | Komada | 0 | 0 |  |  |  | 0 | 02 | 24 | 0 | 42525300 | Virusologi | 2025-11-28 10:17 | - - | 1
202338 | Etaloniranje BacTAlert 3D 60 | Komada | 0 | 0 |  |  |  | 0 | 02 | 24 | 0 | 42525300 | Virusologi | 2025-11-28 10:17 | - - | 1
202339 | Etaloniranje VITEK sistema | Komada | 0 | 0 |  |  |  | 0 | 02 | 24 | 0 | 42525300 | Virusologi | 2025-11-28 10:17 | - - | 1
202340 | Etaloniranje ATB expresssion sistema | Komada | 0 | 0 |  |  |  | 0 | 02 | 24 | 0 | 42525300 | Virusologi | 2025-11-28 10:17 | - - | 1
202341 | Servisiranje mikroskopa | Komada | 0 | 0 |  |  |  | 0 | 02 | 24 | 0 | 42525300 | Virusologi | 2025-11-28 10:17 | - - | 1
202400 | Etaloniranje dispenzora | Komada | 0 | 0 |  |  |  | 0 | 02 | 24 | 3570 | 42525300 | Virusologi | 2025-11-28 10:17 | - - | 1
202402 | Etaloniranje pipetora | Kilogram | 0 | 0 |  |  |  | 0 | 02 | 24 | 0 | 42525300 | Virusologi | 2025-11-28 10:17 | - - | 1
202448 | Etaloniranje - Reflektometar | Komada | 0 | 0 |  |  |  | 0 | 02 | 24 | 12000 | 42525300 | Virusologi | 2025-11-28 10:17 | - - | 1
202534 | Etaloniranje - AAS Perkin Elmer | Komada | 0 | 0 |  |  |  | 0 | 02 | 24 | 98000 | 42525300 | Virusologi | 2025-11-28 10:17 | - - | 1
202535 | Etaloniranje - AAS Termo Scientific | Komada | 0 | 0 |  |  |  | 0 | 02 | 24 | 10000 | 42525300 | Virusologi | 2025-11-28 10:17 | - - | 1
202536 | Verifikacija - GC - MS | Komada | 0 | 0 |  |  |  | 0 | 02 | 24 | 0 | 42525300 | Virusologi | 2025-11-28 10:17 | - - | 1
202537 | Verifikacija - HPLC-DAD 1260 | Komada | 0 | 0 |  |  |  | 0 | 02 | 24 | 0 | 42525300 | Virusologi | 2025-11-28 10:17 | - - | 1
202538 | Etaloniranje UV/VIS spektrofotometar | Komada | 0 | 20 |  |  |  | 0 | 02 | 24 | 9000 | 42525300 | Virusologi | 2025-11-28 10:17 | - - | 1
202674 | Etaloniranje stepera | Komada | 0 | 0 |  |  |  | 0 | 02 | 24 | 0 | 42525300 | Virusologi | 2025-11-28 10:17 | - - | 1
202892 | Etaloniranje i servis KIMO AMI 300 | Komada | 0 | 0 |  |  |  | 0 | 02 | 24 | 26880 | 42525300 | Virusologi | 2025-11-28 10:17 | - - | 1
202893 | Etalnoranje svih mini-maksi terenskih termometara | Komada | 0 | 0 |  |  |  | 0 | 02 | 24 | 3200 | 42525300 | Virusologi | 2025-11-28 10:17 | - - | 1
203041 | Etaloniranje biohemijskog analizatora "Microlab 200 AVL" | Komada | 0 | 0 |  |  |  | 0 | 02 | 24 | 20000 | 42525300 | Virusologi | 2025-11-28 10:17 | - - | 1
203042 | Etaloniranje biohemijskog analizatora "Visual BioMerie" | Komada | 0 | 0 |  |  |  | 0 | 02 | 24 | 6400 | 42525300 | Virusologi | 2025-11-28 10:17 | - - | 1
203043 | Etaloniranje biohemijskog automatizovanog analizatora A15 | Komada | 0 | 0 |  |  |  | 0 | 02 | 24 | 6400 | 42525300 | Virusologi | 2025-11-28 10:17 | - - | 1
203044 | Dispenser 7-DISC, promer diskova 6mm | Komada | 0 | 0 |  |  |  | 0 | 02 | 24 | 0 | 42525300 | Virusologi | 2025-11-28 10:17 | - - | 1
203045 | Mikropipeta |  | 0 | 0 |  |  |  | 0 | 02 | 24 | 0 | 42525300 | Virusologi | 2025-11-28 10:17 | - - | 1
203046 | Stakleni termometar |  | 0 | 0 |  |  |  | 0 | 02 | 24 | 0 | 42525300 | Virusologi | 2025-11-28 10:17 | - - | 1
203047 | Mikropipeta kapilarna |  | 0 | 0 |  |  |  | 0 | 02 | 24 | 0 | 42525300 | Virusologi | 2025-11-28 10:17 | - - | 1
203048 | Handy step electronic |  | 0 | 0 |  |  |  | 0 | 02 | 24 | 1500 | 42525300 | Virusologi | 2025-11-28 10:17 | - - | 1
203136 | Baždarenje vage za merenje telesne mase | Komada | 0 | 0 |  |  |  | 0 | 02 | 24 | 0 | 42525300 | Virusologi | 2025-11-28 10:17 | - - | 1
203206 | Etaloniranje - Refraktometar | Komada | 0 | 15 |  |  |  | 0 | 02 | 24 | 19000 | 42525300 | Virusologi | 2025-11-28 10:17 | - - | 1
203207 | Etaloniranje bireta i dispenzora ( na tri karakteristične zapremine) | Komada | 0 | 16 |  |  |  | 0 | 02 | 24 | 1800 | 42525300 | Virusologi | 2025-11-28 10:17 | - - | 1
203402 | Baždarenje merača krvnog pritiska | Komada | 0 | 0 |  |  |  | 0 | 02 | 24 | 6000 | 42525300 | Virusologi | 2025-11-28 10:17 | - - | 1
203479 | Baždarenje opreme za mikroklimatska merenja (VAISALA, KIMO AMI) | Komada | 0 | 0 |  |  |  | 0 | 02 | 24 | 30000 | 42525300 | Virusologi | 2025-11-28 10:17 | - - | 1
203795 | Etaloniranje ELISA čitača Stat Fax 303+ sa potvrdom o ispunjavanju tehničkih karakteristika | Komada | 0 | 0 |  |  |  | 0 | 02 | 24 | 6400 | 42525300 | Virusologi | 2025-11-28 10:17 | - - | 1
203796 | Etaloniranje ELISA čitača Biomerieux sa potvrdom o ispunjavanju tehničkih karakteristika | Komada | 0 | 0 |  |  |  | 0 | 02 | 24 | 8000 | 42525300 | Virusologi | 2025-11-28 10:17 | - - | 1
203799 | Etaloniranje vaga sa potvrdom o ispunjavanju tehničkih karakteristika | Komada | 0 | 14 |  |  |  | 0 | 02 | 24 | 4000 | 42525300 | Virusologi | 2025-11-28 10:17 | - - | 1
203800 | Etaloniranje staklenih termometara | Komada | 7 | 0 |  |  |  | 0 | 02 | 24 | 1800 | 42525300 | Virusologi | 2025-11-28 10:17 | - - | 1
204058 | Etaloniranje piknometara | Komada | 0 | 0 |  |  |  | 0 | 02 | 24 | 3500 | 42525300 | Virusologi | 2025-11-28 10:17 | - - | 1
204059 | Etaloniranje tegova za vagu, s uverenjem o izvršenom etaloniranju | Komada | 0 | 0 |  |  |  | 0 | 02 | 24 | 6500 | 42525300 | Virusologi | 2025-11-28 10:17 | - - | 1
204125 | Etaloniranje termometara sa higrometrom-zidni | Komada | 0 | 13 |  |  |  | 0 | 02 | 24 | 3400 | 42525300 | Virusologi | 2025-11-28 10:17 | - - | 1
204176 | Etaloniranje manometarskih termometara | Komada | 0 | 0 |  |  |  | 0 | 02 | 24 | 2000 | 42525300 | Virusologi | 2025-11-28 10:17 | - - | 1
204470 | Etaloniranje ELISA citaca "Rayto" RT-6100 | Komada | 1 | 0 |  |  |  | 0 | 02 | 24 | 8000 | 42525300 | Virusologi | 2025-11-28 10:17 | - - | 1
204936 | Etaloniranje poluautomatskog biohemijskog analizatora Rx Monza-Randox | Komada | 0 | 0 |  |  |  | 0 | 02 | 24 | 180 | 42525300 | Virusologi | 2025-11-28 10:17 | - - | 1
205321 | Verifikacija ICP- MS Agilent | Komada | 0 | 0 |  |  |  | 0 | 02 | 24 | 0 | 42525300 | Virusologi | 2025-11-28 10:17 | - - | 1
205322 | Verifikacija Jonskog hromatografa Thermo Scientific | Komada | 0 | 0 |  |  |  | 0 | 02 | 24 | 0 | 42525300 | Virusologi | 2025-11-28 10:17 | - - | 1
205327 | Etaloniranje automatskih mikropipeta, sa uverenjem o izvršenom etaloniranju | Komada | 35 | 0 |  |  |  | 0 | 02 | 24 | 1870 | 42525300 | Virusologi | 2025-11-28 10:17 | - - | 1
205328 | Etaloniranje stepera, sa uverenjem o izvršenom etaloniranju | Komada | 0 | 0 |  |  |  | 0 | 02 | 24 | 1250 | 42525300 | Virusologi | 2025-11-28 10:17 | - - | 1
206791 | Etaloniranje frižidera ugrađenih u automobile Fiat Doblo na tačkama +4°C, +8°C Ealonirati januar- februar | Komada | 0 | 0 |  |  |  | 0 | 02 | 24 | 0 | 42525300 | Virusologi | 2025-11-28 10:17 | - - | 1
206856 | Etaloniranje prenosnog frižidera C65 Fiocchetti na tačkama -20°C, 0°C, +2°C, +4°C, +8°C Etalonirati januar-mart | Komada | 0 | 0 |  |  |  | 0 | 02 | 24 | 5000 | 42525300 | Virusologi | 2025-11-28 10:17 | - - | 1
206938 | Etaloniranje sušnice (na tri temperature, min 5 prostornih tačaka) | Komada | 0 | 19 |  |  |  | 0 | 02 | 24 | 9000 | 42525300 | Virusologi | 2025-11-28 10:17 | - - | 1
207059 | Etaloniranje temperature | Komada | 0 | 0 |  |  |  | 0 | 02 | 24 | 0 | 42525300 | Virusologi | 2025-11-28 10:17 | - - | 1
207060 | Etaloniranje mase | Komada | 0 | 0 |  |  |  | 0 | 02 | 24 | 0 | 42525300 | Virusologi | 2025-11-28 10:17 | - - | 1
207134 | Etaloniranje manometara | Komada | 0 | 0 |  |  |  | 0 | 02 | 24 | 2000 | 42525300 | Virusologi | 2025-11-28 10:17 | - - | 1
207296 | Međuprovera rada aparata za uzorkovanje suspendovanih čestica iz vazduha Sven Leckel pri zadatom protoku od 2,3 m3/h / Gradski zavod za javno zdravlje Beograd | Komada | 0 | 0 |  |  |  | 0 | 02 | 24 | 0 | 42525300 | Virusologi | 2025-11-28 10:17 | - - | 1
207297 | Etaloniranje aparata za uzorkovanje suspendovanih čestica iz vazduha Sven Leckel (4 x SEQ 47/50) | Komada | 0 | 5 |  |  |  | 0 | 02 | 24 | 95000 | 42525300 | Virusologi | 2025-11-28 10:17 | - - | 1
207298 | Etaloniranje rashladne komore (termostatske komore) - "digitalni frižider i termometar" ugrađene u automobil Fiat Doblo pri zadatim temperaturama od 4°C i 8°C; etalonirati januar-mart | Komada | 0 | 7 |  |  |  | 0 | 02 | 24 | 5000 | 42525300 | Virusologi | 2025-11-28 10:17 | - - | 1
207299 | Etaloniranje aparata za uzorkovanje vazduha - modeli AT 801, proizvođača PROEKOS pri zadatim protocima od 0,5 dm3/min; 1,0 dm3/min; 1,5 dm3/min | Komada | 0 | 3 |  |  |  | 0 | 02 | 24 | 70000 | 42525300 | Virusologi | 2025-11-28 10:17 | - - | 1
207300 | Kalibracija i servis senzora lične zaštitne opreme - Drager x-am 2000 | Komada | 0 | 9 |  |  |  | 0 | 02 | 24 | 15000 | 42525300 | Virusologi | 2025-11-28 10:17 | - - | 1
207302 | Etaloniranje sondi i modula aparata za mikroklimatska merenja KIMO AMI 300 / Vazdušni pritisak, tačke od interesa 800,830,860,890,920,950,980,1010,1040,1070,1100 hPa /brzina vetra, tačke od interesa 0,15 0,5 1 5 30 m/s / temperatura (15,25 i 35C) | Komada | 0 | 1 |  |  |  | 0 | 02 | 24 | 49000 | 42525300 | Virusologi | 2025-11-28 10:17 | - - | 1
207303 | Licenca za program interne provere vage “BalChk v3.0” | Komada | 0 | 0 |  |  |  | 0 | 02 | 24 | 0 | 42525300 | Virusologi | 2025-11-28 10:17 | - - | 1
207304 | Etaloniranje (mapiranje u 5 tačaka) inkubatora / termostata | Komada | 0 | 0 |  |  |  | 0 | 02 | 24 | 20000 | 42525300 | Virusologi | 2025-11-28 10:17 | - - | 1
207339 | Etaloniranje peći za žarenje (na dve temperature, minimum dve prostorne tačke) | Komada | 0 | 0 |  |  |  | 0 | 02 | 24 | 6100 | 42525300 | Virusologi | 2025-11-28 10:17 | - - | 1
207340 | Etaloniranje-mikrometra, pomičnog merila | Komada | 0 | 0 |  |  |  | 0 | 02 | 24 | 0 | 42525300 | Virusologi | 2025-11-28 10:17 | - - | 1
207393 | Provera kalibracije senzora automatske stanice za vazduh SO2 (Ecomax) | Komada | 0 | 0 |  |  |  | 0 | 02 | 24 | 24100 | 42525300 | Virusologi | 2025-11-28 10:17 | - - | 1
207394 | Provera kalibracije senzora automatske stanice za vazduh NOx(Ecomax) | Komada | 0 | 0 |  |  |  | 0 | 02 | 24 | 34800 | 42525300 | Virusologi | 2025-11-28 10:17 | - - | 1
207395 | Provera kalibracije senzora automatske stanice za vazduh O3 (Ecomax) | Komada | 0 | 0 |  |  |  | 0 | 02 | 24 | 25000 | 42525300 | Virusologi | 2025-11-28 10:17 | - - | 1
207396 | Provera kalibracije senzora automatske stanice za vazduh CO (Ecomax) | Komada | 0 | 0 |  |  |  | 0 | 02 | 24 | 11900 | 42525300 | Virusologi | 2025-11-28 10:17 | - - | 1
207397 | Kalibracija senzora automatske stanice za vazduh za BTEX (Ecomax) | Komada | 0 | 0 |  |  |  | 0 | 02 | 24 | 11900 | 42525300 | Virusologi | 2025-11-28 10:17 | - - | 1
209025 | Etaloniranje digitalnih termometara za merenje temperature vode i vazduha prilikom uzorkovanja vode za piće | Komada | 0 | 8 |  |  |  | 0 | 02 | 24 | 1300 | 42525300 | Virusologi | 2025-11-28 10:17 | - - | 1
209051 | Etaloniranje digitalnih termometara sa sondom na 1 tačci | Komada | 0 | 12 |  |  |  | 0 | 02 | 24 | 1 | 42525300 | Virusologi | 2025-11-28 10:17 | - - | 1
209054 | Verifikacija performansi -Živin analizator Millestone DMA-80 | Komada | 0 | 0 |  |  |  | 0 | 02 | 24 | 84000 | 42525300 | Virusologi | 2025-11-28 10:17 | - - | 1
209055 | Etaloniranje turbidimetra | Komada | 0 | 18 |  |  |  | 0 | 02 | 24 | 5000 | 42525300 | Virusologi | 2025-11-28 10:17 | - - | 1
209252 | Etaloniranje merila temperature u autoklavu na temperaturama 115 i 118 stepeni, a na temperatura 121°C u trajanju od 15 minuta - Data logerom | Komada | 0 | 0 |  |  |  | 0 | 02 | 24 | 6000 | 42525300 | Virusologi | 2025-11-28 10:17 | - - | 1
209291 | Etaloniranje digitalnih floumetara za međuproveru protoka aparata za uzorkovanje vazduha | Komada | 0 | 4 |  |  |  | 0 | 02 | 24 | 44000 | 42525300 | Virusologi | 2025-11-28 10:17 | - - | 1
209454 | Etaloniranje FTIR-a Nicolete iS2O FTIR | Komada | 0 | 0 |  |  |  | 0 | 02 | 24 | 30000 | 42525300 | Virusologi | 2025-11-28 10:17 | - - | 1
209455 | Etaloniranje vodenog kupatila | Komada | 0 | 0 |  |  |  | 0 | 02 | 24 | 11000 | 42525300 | Virusologi | 2025-11-28 10:17 | - - | 1
209456 | Verifikacija Vario TOC Select Elementar sa detektorima (NDIR za C; EC za N) | Komada | 0 | 0 |  |  |  | 0 | 02 | 24 | 84000 | 42525300 | Virusologi | 2025-11-28 10:17 | - - | 1
209577 | Etaloniranje osobne vage s visinometrom TM 01, proizviodjača TM Zagreb | Komada | 0 | 0 |  |  |  | 0 | 02 | 24 | 0 | 42525300 | Virusologi | 2025-11-28 10:17 | - - | 1
209578 | Etaloniranje manometara za merenje krvnog pritiska "Rudolf Rieste Diplomat" (MKP-2, MKP-3, MKP-5) | Komada | 0 | 0 |  |  |  | 0 | 02 | 24 | 0 | 42525300 | Virusologi | 2025-11-28 10:17 | - - | 1
209722 | Etaloniranje sekvencijalnog uzorkivača suspendovanih čestica Comde-Derenda Gmbh | Komada | 0 | 0 |  |  |  | 0 | 02 | 24 | 62000 | 42525300 | Virusologi | 2025-11-28 10:17 | - - | 1
209723 | Servis aparata za uzorkovanje vazduha AT 801 i AT 401, proizvođača PROEKOS | Komada | 0 | 17 |  |  |  | 0 | 02 | 24 | 65000 | 42525300 | Virusologi | 2025-11-28 10:17 | - - | 1
209739 | Etaloniranje mikropipeta steper Brand, Eppendorf | Komada | 0 | 0 |  |  |  | 0 | 02 | 24 | 1000 | 42525300 | Virusologi | 2025-11-28 10:17 | - - | 1
209740 | Etaloniranje mikropipeta steper Socorex | Komada | 0 | 0 |  |  |  | 0 | 02 | 24 | 1000 | 42525300 | Virusologi | 2025-11-28 10:17 | - - | 1
209741 | Etaloniranje alarm termometara TESTO AG | Komada | 0 | 0 |  |  |  | 0 | 02 | 24 | 0 | 42525300 | Virusologi | 2025-11-28 10:17 | - - | 1
209742 | Etaloniranje Fridge/Freezer termometra ETI LTD UK | Komada | 0 | 0 |  |  |  | 0 | 02 | 24 | 0 | 42525300 | Virusologi | 2025-11-28 10:17 | - - | 1
209743 | Etaloniranje digitalnog termometra data logger 296-001 ETI LTD UK | Komada | 0 | 0 |  |  |  | 0 | 02 | 24 | 1900 | 42525300 | Virusologi | 2025-11-28 10:17 | - - | 1
209778 | Etaloniranje mikropipeta 8 -kanalna | Komada | 1 | 0 |  |  |  | 0 | 02 | 24 | 2190 | 42525300 | Virusologi | 2025-11-28 10:17 | - - | 1
209875 | Etaloniranje zamrzivača u autu CITROEN BERLINGO na tačkama -20C do 55C, model; T0082/FDH | Komada | 0 | 0 |  |  |  | 0 | 02 | 24 | 0 | 42525300 | Virusologi | 2025-11-28 10:17 | - - | 1
209876 | Etaloniranje zamrzivača model DW-86L829BP | Komada | 0 | 0 |  |  |  | 0 | 02 | 24 | 0 | 42525300 | Virusologi | 2025-11-28 10:17 | - - | 1
210074 | Etaloniranje floumetra Oriflow 3, Sven Leckel | Komada | 0 | 4 |  |  |  | 0 | 02 | 24 | 40000 | 42525300 | Virusologi | 2025-11-28 10:17 | - - | 1
210075 | Etaloniranje termomtara - zidnog (sobni termometar) | Komada | 0 | 0 |  |  |  | 0 | 02 | 24 | 900 | 42525300 | Virusologi | 2025-11-28 10:17 | - - | 1
210092 | Etaloniranje tehničkih vaga | Komada | 0 | 0 |  |  |  | 0 | 02 | 24 | 2500 | 42525300 | Virusologi | 2025-11-28 10:17 | - - | 1
210096 | Spare VP100 semi-permeable mem za AAS Thermo Scientific | Komada | 0 | 7 |  |  |  | 0 | 02 | 24 | 18500 | 42525300 | Virusologi | 2025-11-28 10:17 | - - | 1
210101 | 4 way valve compl. za TOC | Komada | 0 | 0 |  |  |  | 0 | 02 | 24 | 111000 | 42525300 | Virusologi | 2025-11-28 10:17 | - - | 1
210140 | Etaloniranje spektrofotometrijskih filtera | Komada | 0 | 0 |  |  |  | 0 | 02 | 24 | 8000 | 42525300 | Virusologi | 2025-11-28 10:17 | - - | 1
210186 | Etaloniranje makropipeta | Komada | 0 | 0 |  |  |  | 0 | 02 | 24 | 1000 | 42525300 | Virusologi | 2025-11-28 10:17 | - - | 1
210237 | Etaloniranje sondi i modula aparata za mikroklimatska merenja TESTO 480 / relativna vlažnost, tačke od interesa 25%, 50% i 78% / temperatura 15, 25 i 35 C/ brzina vetra, tačke od interesa 0,2 0,4 0,6 0,8 1 3 5 10 15 i 20m/s | Komada | 0 | 2 |  |  |  | 0 | 02 | 24 | 40000 | 42525300 | Virusologi | 2025-11-28 10:17 | - - | 1
210346 | Etaloniranje čitača BIOSAN | Komada | 0 | 0 |  |  |  | 0 | 02 | 24 | 80 | 42525300 | Virusologi | 2025-11-28 10:17 | - - | 1
210359 | Etaloniranje EUROIMMUN analizatora i-2P | Komada | 0 | 0 |  |  |  | 0 | 02 | 24 | 8000 | 42525300 | Virusologi | 2025-11-28 10:17 | - - | 1
210350 | Etaloniranje ELISA čitača BIOARAD | Komada | 0 | 0 |  |  |  | 0 | 02 | 24 | 8000 | 42525300 | Virusologi | 2025-11-28 10:17 | - - | 1
210693 | Etaloniranje Data logger za temperaturu, model Mini -T (opseg merenja od -40°C-80°C) | Komada | 0 | 0 |  |  |  | 0 | 02 | 24 | 2000 | 42525300 | Virusologi | 2025-11-28 10:17 | - - | 1
210778 | Etaloniranje merila temperature u masterklavu (temperatura u dve tačke 121°C i 45°C) u trajanju od po 15 minuta - Data logerom | Komada | 0 | 0 |  |  |  | 0 | 02 | 24 | 6000 | 42525300 | Virusologi | 2025-11-28 10:17 | - - | 1
210779 | Etaloniranje digitalnih termometara sa sondom na tačkama +2°C,+8°C, 25°C i +80°C preciznost 0,1°C merna nesigurnost do 0,5°C | Komada | 0 | 0 |  |  |  | 0 | 02 | 24 | 2000 | 42525300 | Virusologi | 2025-11-28 10:17 | - - | 1
210919 | Etaloniranje sistema za merenje buke u životnoj sredini | Komada | 0 | 6 |  |  |  | 0 | 02 | 24 | 79000 | 42525300 | Virusologi | 2025-11-28 10:17 | - - | 1
210931 | Etaloniranje aparata za uzorkovanje suspendovanih čestica iz vazduha Sven Leckel 2 x LVS3 | Komada | 0 | 5 |  |  |  | 0 | 02 | 24 | 95000 | 42525300 | Virusologi | 2025-11-28 10:17 | - - | 1
211085 | Etaloniranje mikropipeta 12-kanalnih | Komada | 5 | 0 |  |  |  | 0 | 02 | 24 | 2390 | 42525300 | Virusologi | 2025-11-28 10:17 | - - | 1
211086 | Provera i kalibracija titratora TiTouch 916 Metrhom | Komada | 0 | 0 |  |  |  | 0 | 02 | 24 | 90000 | 42525300 | Virusologi | 2025-11-28 10:17 | - - | 1
211087 | Provera i kalibracija pH metra/konduktometra 914 Metrhom | Komada | 0 | 0 |  |  |  | 0 | 02 | 24 | 0 | 42525300 | Virusologi | 2025-11-28 10:17 | - - | 1
210236 | Etaloniranje sondi i modula aparata za mikroklimatska merenja TESTO 440 relativna vlažnost, tačke od interesa 25%, 50% i 78% / temperatura 15, 25 i 35°C | Komada | 0 | 2 |  |  |  | 0 | 02 | 24 | 4000 | 42525300 | Virusologi | 2025-11-28 10:17 | - - | 1
209504 | Verifikacija perfomansi - Žiivin analizator |  | 0 | 0 |  |  |  | 0 | 02 | 24 | 84000 | 42525300 | Virusologi | 2025-11-28 10:17 | - - | 1
204126 | Etaloniranje senzora za temperaturu i vlagu - Comde-Derenda Gmbh | Komada | 0 | 0 |  |  |  | 0 | 02 | 24 | 4500 | 42525300 | Virusologi | 2025-11-28 10:17 | - - | 1
211176 | Etaloniranje konduktometra od 10µS/cm do 15 mS/cm | Komada | 0 | 0 |  |  |  | 0 | 02 | 24 | 0 | 42525300 | Virusologi | 2025-11-28 10:17 | - - | 1
211206 | Etaloniranje merača pH/konduktivnosti Thermo Scientific model Orion Star A325 | Komada | 0 | 0 |  |  |  | 0 | 02 | 24 | 0 | 42525300 | Virusologi | 2025-11-28 10:17 | - - | 1
211219 | Etaloniranje analitičke vage "Scaltec" SBC-31, sa uverenjem o etaloniranju | Komada | 1 | 0 |  |  |  | 0 | 02 | 24 | 1900 | 42525300 | Virusologi | 2025-11-28 10:17 | - - | 1
211253 | Etaloniranje i kontrolisanje podne vage sa visinometrom SECA M799 | Komada | 0 | 0 |  |  |  | 0 | 02 | 24 | 0 | 42525300 | Virusologi | 2025-11-28 10:17 | - - | 4
211261 | Etaloniranje digitalnih termometara sa sondom na 5 tačaka | Komada | 0 | 0 |  |  |  | 0 | 02 | 24 | 0 | 42525300 | Virusologi | 2025-11-28 10:17 | - - | 0
211262 | Etaloniranje digitalnih termometara sa sondom na 6 tačaka | Komada | 0 | 0 |  |  |  | 0 | 02 | 24 | 7000 | 42525300 | Virusologi | 2025-11-28 10:17 | - - | 0
211263 | Etaloniranje digitalnih termometara sa sondom na 7 tačaka | Komada | 0 | 0 |  |  |  | 0 | 02 | 24 | 3000 | 42525300 | Virusologi | 2025-11-28 10:17 | - - | 0
211264 | Etaloniranje digitalnih termometara sasondom na 9 tačaka | Komada | 0 | 0 |  |  |  | 0 | 02 | 24 | 4000 | 42525300 | Virusologi | 2025-11-28 10:17 | - - | 0
211265 | Etaloniranje digitalnih termometara sa sondom na 11 tačaka | Komada | 0 | 0 |  |  |  | 0 | 02 | 24 | 0 | 42525300 | Virusologi | 2025-11-28 10:17 | - - | 0
211355 | Popravka regulatora za argon sa zamenom manometra i membrane | Komada | 0 | 0 |  |  |  | 0 | 02 | 24 | 0 | 42525300 | Virusologi | 2025-11-28 10:17 | - - | 0
201731 | Ading rolna 5,7 | Komad | 0 | 1 |  |  |  | 0 | 02 | 24 | 16 | 42611100 | Virusologi | 2025-11-28 10:18 | - - | 0
205960 | Ading rolna 6,9 | Komad | 0 | 1 |  |  |  | 0 | 02 | 24 | 23 | 42611100 | Virusologi | 2025-11-28 10:18 | - - | 0
201629 | Alufolija (30 x 0,40) | Komad | 30 | 1 |  |  |  | 0 | 02 | 24 | 150 | 42611100 | Virusologi | 2025-11-28 10:18 | - - | 0
206006 | BLOK ZA BELEŠKE - NOTES | Komad | 0 | 1 |  |  |  | 0 | 02 | 24 | 50 | 42611100 | Virusologi | 2025-11-28 10:18 | - - | 0
201734 | Blok za beleške poruka | Komad | 0 | 1 |  |  |  | 0 | 02 | 24 | 60 | 42611100 | Virusologi | 2025-11-28 10:18 | - - | 0
201823 | CD - R mediji u kutiji | Pakovanje | 0 | 1 |  |  |  | 0 | 02 | 24 | 15 | 42611100 | Virusologi | 2025-11-28 10:18 | - - | 0
201659 | Datumar automat sa mehanizmom (kao automatski pečat) | Komad | 0 | 1 |  |  |  | 0 | 02 | 24 | 450 | 42611100 | Virusologi | 2025-11-28 10:18 | - - | 0
210206 | Drvene boje 24/1 | Komad | 0 | 1 |  |  |  | 0 | 02 | 24 | 300 | 42611100 | Virusologi | 2025-11-28 10:18 | - - | 0
201668 | Držač za selotejp | Komad | 0 | 1 |  |  |  | 0 | 02 | 24 | 150 | 42611100 | Virusologi | 2025-11-28 10:18 | - - | 0
201780 | Držači za postere aluminijumski | Komad | 0 | 1 |  |  |  | 0 | 02 | 24 | 1000 | 42611100 | Virusologi | 2025-11-28 10:18 | - - | 0
206054 | DVD - R | Komad | 0 | 1 |  |  |  | 0 | 02 | 24 | 19 | 42611100 | Virusologi | 2025-11-28 10:18 | - - | 0
206010 | Fascikla kartonska | Komad | 0 | 1 |  |  |  | 0 | 02 | 24 | 12 | 42611100 | Virusologi | 2025-11-28 10:18 | - - | 0
206047 | FASCIKLA KARTONSKA SA GUMOM (Format A4 proširen, tonirani hromokarton sa plastificiranom doradom, jednobojna) | Komad | 30 | 1 |  |  |  | 0 | 02 | 24 | 25 | 42611100 | Virusologi | 2025-11-28 10:18 | - - | 0
206012 | Fascikla PVC sa mehanizmom | Komad | 0 | 1 |  |  |  | 0 | 02 | 24 | 14 | 42611100 | Virusologi | 2025-11-28 10:18 | - - | 0
206048 | FASCIKLA SA KEPER TRAKOM | Komad | 0 | 1 |  |  |  | 0 | 02 | 24 | 40 | 42611100 | Virusologi | 2025-11-28 10:18 | - - | 0
206056 | Flip čart papir | Blok | 0 | 1 |  |  |  | 0 | 02 | 24 | 280 | 42611100 | Virusologi | 2025-11-28 10:18 | - - | 0
210211 | Flomaster 12/1 Premium ili odgovarajuće | Pakovanje | 0 | 1 |  |  |  | 0 | 02 | 24 | 65 | 42611100 | Virusologi | 2025-11-28 10:18 | - - | 0
201561 | Flomasteri za pisanje po flip čartu (crni i crveni i plavi) | Komad | 0 | 1 |  |  |  | 0 | 02 | 24 | 65 | 42611100 | Virusologi | 2025-11-28 10:18 | - - | 0
201759 | Folije za koricenje A4 (raznih boja, Format A4, PVC, pakovanje:100/1) | Pakovanje | 0 | 1 |  |  |  | 0 | 02 | 24 | 580 | 42611100 | Virusologi | 2025-11-28 10:18 | - - | 0
201760 | Folije za plastificiranje Format A4, 125 mic,pak:100/1) | Pakovanje | 0 | 1 |  |  |  | 0 | 02 | 24 | 500 | 42611100 | Virusologi | 2025-11-28 10:18 | - - | 0
206014 | Gumica za brisanje (bela, Staedtler ili odgovarajuće) | Komad | 0 | 1 |  |  |  | 0 | 02 | 24 | 7 | 42611100 | Virusologi | 2025-11-28 10:18 | - - | 0
201660 | Heftalica - stona za spajanje preko 50 listova | Komad | 2 | 1 |  |  |  | 0 | 02 | 24 | 300 | 42611100 | Virusologi | 2025-11-28 10:18 | - - | 0
201633 | Heftalica, za spajanje preko 20 listova(po izgledu klešta, koristi municiju 24/6 Hefta do 35 listova) | Komad | 5 | 1 |  |  |  | 0 | 02 | 24 | 160 | 42611100 | Virusologi | 2025-11-28 10:18 | - - | 0
206787 | Hemijska olovka - Sa plastičnim uloškom, boja ispisa crvena | Komad | 0 | 1 |  |  |  | 0 | 02 | 24 | 7 | 42611100 | Virusologi | 2025-11-28 10:18 | - - | 0
201634 | Hemijska olovka - Sa plastičnim uloškom, boja ispisa plava | Komad | 200 | 1 |  |  |  | 0 | 02 | 24 | 7 | 42611100 | Virusologi | 2025-11-28 10:18 | - - | 0
201806 | Indigo ručni | Pakovanje | 0 | 1 |  |  |  | 0 | 02 | 24 | 130 | 42611100 | Virusologi | 2025-11-28 10:18 | - - | 0
206016 | JASTUČE ZA PEČATE bez mastila (Jastuče u metalnoj kutiji) | Komad | 3 | 1 |  |  |  | 0 | 02 | 24 | 45 | 42611100 | Virusologi | 2025-11-28 10:18 | - - | 0
206072 | Kalkulator-digitron | Komad | 0 | 1 |  |  |  | 0 | 02 | 24 | 280 | 42611100 | Virusologi | 2025-11-28 10:18 | - - | 0
201539 | Kanap tanji 0,9/2 (500g +- 15g) | Komad | 0 | 1 |  |  |  | 0 | 02 | 24 | 260 | 42611100 | Virusologi | 2025-11-28 10:18 | - - | 0
210145 | Kesa natron sa ručkom | Komad | 0 | 1 |  |  |  | 0 | 02 | 24 | 50 | 42611100 | Virusologi | 2025-11-28 10:18 | - - | 0
201807 | Klamarica (24/6) | Pakovanje | 150 | 1 |  |  |  | 0 | 02 | 24 | 18 | 42611100 | Virusologi | 2025-11-28 10:18 | - - | 0
201812 | Klamarice za heftalicu 23/10 | Pakovanje | 0 | 1 |  |  |  | 0 | 02 | 24 | 40 | 42611100 | Virusologi | 2025-11-28 10:18 | - - | 0
201538 | Klobučni papir | Kilogram | 0 | 1 |  |  |  | 0 | 02 | 24 | 270 | 42611100 | Virusologi | 2025-11-28 10:18 | - - | 0
210217 | Kolaž papir B5 samolepljivi | Komad | 0 | 1 |  |  |  | 0 | 02 | 24 | 65 | 42611100 | Virusologi | 2025-11-28 10:18 | - - | 0
206087 | Korektor roler traka | Komad | 0 | 1 |  |  |  | 0 | 02 | 24 | 29 | 42611100 | Virusologi | 2025-11-28 10:18 | - - | 0
201636 | Korekturni lak (beli) | Komad | 20 | 1 |  |  |  | 0 | 02 | 24 | 22 | 42611100 | Virusologi | 2025-11-28 10:18 | - - | 0
206081 | Korice za spiralno koričenje 100/1 | Pakovanje | 0 | 1 |  |  |  | 0 | 02 | 24 | 500 | 42611100 | Virusologi | 2025-11-28 10:18 | - - | 0
206061 | Koverta B5 roza | Komad | 100 | 1 |  |  |  | 0 | 02 | 24 | 2.8 | 42611100 | Virusologi | 2025-11-28 10:18 | - - | 0
201754 | Koverte bele velike samolepljive | Komad | 100 | 1 |  |  |  | 0 | 02 | 24 | 9 | 42611100 | Virusologi | 2025-11-28 10:18 | - - | 0
201575 | Koverte male BP (17,5 x 12,5) bele, samolepljive | Komad | 200 | 1 |  |  |  | 0 | 02 | 24 | 1.6 | 42611100 | Virusologi | 2025-11-28 10:18 | - - | 0
201577 | Koverte sa prozorom (11 x 23) “LP”, samolepljive | Komad | 0 | 1 |  |  |  | 0 | 02 | 24 | 1.7 | 42611100 | Virusologi | 2025-11-28 10:18 | - - | 0
201576 | Koverte velike (1000 AD) | Komad | 100 | 1 |  |  |  | 0 | 02 | 24 | 5.5 | 42611100 | Virusologi | 2025-11-28 10:18 | - - | 0
205149 | Koverte velike sa "V" otvorom, vlažno lepljenje | Komad | 0 | 1 |  |  |  | 0 | 02 | 24 | 4.5 | 42611100 | Virusologi | 2025-11-28 10:18 | - - | 0
206786 | Lenjir PVC 50cm providan | Komad | 0 | 1 |  |  |  | 0 | 02 | 24 | 30 | 42611100 | Virusologi | 2025-11-28 10:18 | - - | 0
206045 | Lepak univerzalni | Komad | 15 | 1 |  |  |  | 0 | 02 | 24 | 70 | 42611100 | Virusologi | 2025-11-28 10:18 | - - | 0
201637 | Magnetna kutija za spajalice | Komad | 0 | 1 |  |  |  | 0 | 02 | 24 | 45 | 42611100 | Virusologi | 2025-11-28 10:18 | - - | 0
210213 | Makaze 13cm CIK-CAK 3/1 | Komad | 0 | 1 |  |  |  | 0 | 02 | 24 | 70 | 42611100 | Virusologi | 2025-11-28 10:18 | - - | 0
201638 | Makaze za papir dužina sečiva min. 8 cm | Komad | 10 | 1 |  |  |  | 0 | 02 | 24 | 45 | 42611100 | Virusologi | 2025-11-28 10:18 | - - | 0
201639 | Marker - crni, plavi | Komad | 0 | 1 |  |  |  | 0 | 02 | 24 | 8 | 42611100 | Virusologi | 2025-11-28 10:18 | - - | 0
201640 | Marker za staklo (crni ili plavi; Sharpie ili odgovarajući) | Komad | 150 | 1 |  |  |  | 0 | 02 | 24 | 70 | 42611100 | Virusologi | 2025-11-28 10:18 | - - | 0
201641 | Mastilo za pečat plavo | Komad | 12 | 1 |  |  |  | 0 | 02 | 24 | 22 | 42611100 | Virusologi | 2025-11-28 10:18 | - - | 0
206007 | Metalni bušač akata sa graničnikom Kapacitet: 25±10 listova 80gr papira | Komad | 0 | 1 |  |  |  | 0 | 02 | 24 | 250 | 42611100 | Virusologi | 2025-11-28 10:18 | - - | 0
201655 | Metalni zarezač za standardne grafitne olovke | Komad | 0 | 1 |  |  |  | 0 | 02 | 24 | 8 | 42611100 | Virusologi | 2025-11-28 10:18 | - - | 0
201826 | Mine za tehničku olovku 0,5 | Pakovanje | 0 | 1 |  |  |  | 0 | 02 | 24 | 7 | 42611100 | Virusologi | 2025-11-28 10:18 | - - | 0
201670 | Nakvasač, standardan | Komad | 0 | 1 |  |  |  | 0 | 02 | 24 | 25 | 42611100 | Virusologi | 2025-11-28 10:18 | - - | 0
209942 | Nalepnica papir bela 3,5cmx2,5cm (1/100) | Pakovanje | 0 | 1 |  |  |  | 0 | 02 | 24 | 450 | 42611100 | Virusologi | 2025-11-28 10:18 | - - | 0
201829 | Nalepnice 43 x 62 mm | Pakovanje | 0 | 1 |  |  |  | 0 | 02 | 24 | 450 | 42611100 | Virusologi | 2025-11-28 10:18 | - - | 0
206094 | NALOG ZA UPLATU OBRAZAC BR.1 , 1+1 | Blok | 0 | 1 |  |  |  | 0 | 02 | 24 | 45 | 42611100 | Virusologi | 2025-11-28 10:18 | - - | 0
206083 | NEDELJNI PLANER ZA 2025. GODINU | Komad | 0 | 1 |  |  |  | 0 | 02 | 24 | 250 | 42611100 | Virusologi | 2025-11-28 10:18 | - - | 0
202511 | Obeleživači za knjige - post it samolepljivi papiri sa 4 boje | Pakovanje | 0 | 1 |  |  |  | 0 | 02 | 24 | 15 | 42611100 | Virusologi | 2025-11-28 10:18 | - - | 0
206040 | Olovka, tehnička (Standardna, za mine 0,5mm) | Komad | 0 | 1 |  |  |  | 0 | 02 | 24 | 15 | 42611100 | Virusologi | 2025-11-28 10:18 | - - | 0
206073 | Omot spisa | Komad | 0 | 1 |  |  |  | 0 | 02 | 24 | 3 | 42611100 | Virusologi | 2025-11-28 10:18 | - - | 0
209497 | Papirne kesice 10x10 cm za transport uzoraka vazduha (filter papir, čađ i cevčice BTX) | Komad | 0 | 1 |  |  |  | 0 | 02 | 24 | 10 | 42611100 | Virusologi | 2025-11-28 10:18 | - - | 0
207428 | Papirni selotejp sa obostranim lepljenjem | Komad | 0 | 1 |  |  |  | 0 | 02 | 24 | 50 | 42611100 | Virusologi | 2025-11-28 10:18 | - - | 0
201742 | Perforirana plastična providna fascikla za registrator sa 11 rupa, folija "U" A4 80 mic. mat | Komad | 3000 | 1 |  |  |  | 0 | 02 | 24 | 3.2 | 42611100 | Virusologi | 2025-11-28 10:18 | - - | 0
210226 | Plutana tabla sa drvenim ramom i mogućnost kačenja na zid. Dimenzija 90x60 cm | Komad | 0 | 1 |  |  |  | 0 | 02 | 24 | 600 | 42611100 | Virusologi | 2025-11-28 10:18 | - - | 0
206032 | POLIFAJLER | Komad | 0 | 1 |  |  |  | 0 | 02 | 24 | 150 | 42611100 | Virusologi | 2025-11-28 10:18 | - - | 0
206777 | Poslovna torba za dokumenta - Conference Bag, dimenzije 35x43x11cm | Komad | 0 | 1 |  |  |  | 0 | 02 | 24 | 4500 | 42611100 | Virusologi | 2025-11-28 10:18 | - - | 0
201717 | PVC držači za papir horizontalni | Komad | 0 | 1 |  |  |  | 0 | 02 | 24 | 550 | 42611100 | Virusologi | 2025-11-28 10:18 | - - | 0
207318 | PVC držači za papir vertikalni | Komad | 0 | 1 |  |  |  | 0 | 02 | 24 | 550 | 42611100 | Virusologi | 2025-11-28 10:18 | - - | 0
201645 | PVC fascikle “L” bezbojne | Komad | 0 | 1 |  |  |  | 0 | 02 | 24 | 3 | 42611100 | Virusologi | 2025-11-28 10:18 | - - | 0
201646 | PVC fascikle “L” u boji | Komad | 0 | 1 |  |  |  | 0 | 02 | 24 | 3 | 42611100 | Virusologi | 2025-11-28 10:18 | - - | 0
201553 | PVC lenjir u boji dužine 30 cm | Komad | 0 | 1 |  |  |  | 0 | 02 | 24 | 10 | 42611100 | Virusologi | 2025-11-28 10:18 | - - | 0
206033 | RASHEFTIVAČ | Komad | 0 | 1 |  |  |  | 0 | 02 | 24 | 25 | 42611100 | Virusologi | 2025-11-28 10:18 | - - | 0
201694 | Registrator A4 uski | Komad | 30 | 1 |  |  |  | 0 | 02 | 24 | 130 | 42611100 | Virusologi | 2025-11-28 10:18 | - - | 0
201588 | Registrator A4 | Komad | 40 | 1 |  |  |  | 0 | 02 | 24 | 130 | 42611100 | Virusologi | 2025-11-28 10:18 | - - | 0
201589 | Registrator A5 | Komad | 0 | 1 |  |  |  | 0 | 02 | 24 | 130 | 42611100 | Virusologi | 2025-11-28 10:18 | - - | 0
201540 | Rezana gumica dužine 3cm - silikonska | Kilogram | 0 | 1 |  |  |  | 0 | 02 | 24 | 450 | 42611100 | Virusologi | 2025-11-28 10:18 | - - | 0
201548 | Roler gel 0,5 crveni | Komad | 0 | 1 |  |  |  | 0 | 02 | 24 | 15 | 42611100 | Virusologi | 2025-11-28 10:18 | - - | 0
209967 | Roler gel 0,5 plavi | Komad | 0 | 1 |  |  |  | 0 | 02 | 24 | 15 | 42611100 | Virusologi | 2025-11-28 10:18 | - - | 0
201547 | Roler gel 0,5 crni | Komad | 0 | 1 |  |  |  | 0 | 02 | 24 | 15 | 42611100 | Virusologi | 2025-11-28 10:18 | - - | 0
201565 | Samolepljivi blokovi za poruke | Komad | 0 | 1 |  |  |  | 0 | 02 | 24 | 16 | 42611100 | Virusologi | 2025-11-28 10:18 | - - | 0
201649 | Selotejp (15 x 33) | Komad | 20 | 1 |  |  |  | 0 | 02 | 24 | 7 | 42611100 | Virusologi | 2025-11-28 10:18 | - - | 0
201650 | Selotejp (mat.) (48 x 50) | Komad | 10 | 1 |  |  |  | 0 | 02 | 24 | 35 | 42611100 | Virusologi | 2025-11-28 10:18 | - - | 0
201781 | Selotejp (48x50) - providni | Komad | 10 | 1 |  |  |  | 0 | 02 | 24 | 35 | 42611100 | Virusologi | 2025-11-28 10:18 | - - | 0
206089 | Skalpel profesionalni | Komad | 0 | 1 |  |  |  | 0 | 02 | 24 | 195 | 42611100 | Virusologi | 2025-11-28 10:18 | - - | 0
201809 | Spajalice br 5 velike niklovane | Pakovanje | 20 | 1 |  |  |  | 0 | 02 | 24 | 22 | 42611100 | Virusologi | 2025-11-28 10:18 | - - | 0
201808 | Spajalice male br 2 niklovane | Pakovanje | 20 | 1 |  |  |  | 0 | 02 | 24 | 14 | 42611100 | Virusologi | 2025-11-28 10:18 | - - | 0
207218 | Spirale za koricenje 19 | Kutija | 0 | 1 |  |  |  | 0 | 02 | 24 | 750 | 42611100 | Virusologi | 2025-11-28 10:18 | - - | 0
206003 | Spirale za koricenje 8 | Kutija | 0 | 1 |  |  |  | 0 | 02 | 24 | 320 | 42611100 | Virusologi | 2025-11-28 10:18 | - - | 0
207216 | Spirale za koricenje 12 | Kutija | 0 | 1 |  |  |  | 0 | 02 | 24 | 530 | 42611100 | Virusologi | 2025-11-28 10:18 | - - | 0
207217 | Spirale za koricenje 14 | Kutija | 0 | 1 |  |  |  | 0 | 02 | 24 | 560 | 42611100 | Virusologi | 2025-11-28 10:18 | - - | 0
208262 | Spirale za koricenje 25 | Kutija | 0 | 1 |  |  |  | 0 | 02 | 24 | 0 | 42611100 | Virusologi | 2025-11-28 10:18 | - - | 0
206005 | Spirale za koricenje 16 | Kutija | 0 | 1 |  |  |  | 0 | 02 | 24 | 700 | 42611100 | Virusologi | 2025-11-28 10:18 | - - | 0
211143 | Spirale za koricenje 51 | Kutija | 0 | 1 |  |  |  | 0 | 02 | 24 | 0 | 42611100 | Virusologi | 2025-11-28 10:18 | - - | 0
206788 | Stalak za dokumenta | Komad | 0 | 1 |  |  |  | 0 | 02 | 24 | 400 | 42611100 | Virusologi | 2025-11-28 10:18 | - - | 0
206052 | STALAK ZA SELOTEJP | Komad | 0 | 1 |  |  |  | 0 | 02 | 24 | 60 | 42611100 | Virusologi | 2025-11-28 10:18 | - - | 0
210774 | Standardna ručna streč folija, širina oko 500 mm, 5 kg, 23µm - hilzna od 1 do 1,6 kg; dužina po rolni oko 400 m | Komad | 0 | 1 |  |  |  | 0 | 02 | 24 | 230 | 42611100 | Virusologi | 2025-11-28 10:18 | - - | 0
201948 | Super lepak | Komad | 0 | 1 |  |  |  | 0 | 02 | 24 | 15 | 42611100 | Virusologi | 2025-11-28 10:18 | - - | 0
201590 | Sveska A4 TP(100 lista) | Komad | 15 | 1 |  |  |  | 0 | 02 | 24 | 130 | 42611100 | Virusologi | 2025-11-28 10:18 | - - | 0
201756 | Sveska A4 (index) | Komad | 0 | 1 |  |  |  | 0 | 02 | 24 | 150 | 42611100 | Virusologi | 2025-11-28 10:18 | - - | 0
207210 | Sveska A4 TP (kvadratići) | Komad | 10 | 1 |  |  |  | 0 | 02 | 24 | 130 | 42611100 | Virusologi | 2025-11-28 10:18 | - - | 0
201591 | Sveska A5 TP (100 lista) | Komad | 0 | 1 |  |  |  | 0 | 02 | 24 | 65 | 42611100 | Virusologi | 2025-11-28 10:18 | - - | 0
201592 | Sveska A5 TP (index) | Komad | 0 | 1 |  |  |  | 0 | 02 | 24 | 75 | 42611100 | Virusologi | 2025-11-28 10:18 | - - | 0
206078 | TABLA PLUTANA 40X60 | Komad | 0 | 1 |  |  |  | 0 | 02 | 24 | 350 | 42611100 | Virusologi | 2025-11-28 10:18 | - - | 0
206046 | Tekst marker-signir-raznih boja | Komad | 15 | 1 |  |  |  | 0 | 02 | 24 | 15 | 42611100 | Virusologi | 2025-11-28 10:18 | - - | 0
210141 | Termo rolna za fiskalnu kasu 57 mm /40 | Komad | 0 | 1 |  |  |  | 0 | 02 | 24 | 18 | 42611100 | Virusologi | 2025-11-28 10:18 | - - | 0
210144 | Termo rolna za fiskalnu kasu 80 mm /70 | Komad | 0 | 1 |  |  |  | 0 | 02 | 24 | 75 | 42611100 | Virusologi | 2025-11-28 10:18 | - - | 0
210146 | Torba za nosenje dokumenata | Komad | 0 | 1 |  |  |  | 0 | 02 | 24 | 1000 | 42611100 | Virusologi | 2025-11-28 10:18 | - - | 0
206041 | Trgovačka hartija | Ris | 0 | 1 |  |  |  | 0 | 02 | 24 | 350 | 42611100 | Virusologi | 2025-11-28 10:18 | - - | 0
207211 | Trobojni konac - Jemstvenik | Komad | 0 | 1 |  |  |  | 0 | 02 | 24 | 50 | 42611100 | Virusologi | 2025-11-28 10:18 | - - | 0
201832 | Ukrasne čiode za memo ploču | Pakovanje | 0 | 1 |  |  |  | 0 | 02 | 24 | 20 | 42611100 | Virusologi | 2025-11-28 10:18 | - - | 0
210147 | Uložak za identifikacionu karticu sa trakicom | Komad | 0 | 1 |  |  |  | 0 | 02 | 24 | 10 | 42611100 | Virusologi | 2025-11-28 10:18 | - - | 0
201787 | Čaše za olovku (žičanu) | Komad | 0 | 1 |  |  |  | 0 | 02 | 24 | 45 | 42611100 | Virusologi | 2025-11-28 10:18 | - - | 0
207231 | Blok nalog blagajni DA ISPLATI A55 NCR 1/100 | Komad | 0 | 2 |  |  |  | 0 | 02 | 24 | 75 | 42611100 | Virusologi | 2025-11-28 10:18 | - - | 0
206093 | Blok nalog blagajni DA NAPLATI A55 NCR 1/100 | Komad | 0 | 2 |  |  |  | 0 | 02 | 24 | 75 | 42611100 | Virusologi | 2025-11-28 10:18 | - - | 0
201737 | Blok priznanica (numerisana, format 10x15 cm, 50x3 stranice, sa preslikavanjem, original i dve kopije) | Komad | 0 | 2 |  |  |  | 0 | 02 | 24 | 40 | 42611100 | Virusologi | 2025-11-28 10:18 | - - | 0
206085 | Blok putni nalog za teretno motorno vozilo 1/100 A4 | Komad | 0 | 2 |  |  |  | 0 | 02 | 24 | 140 | 42611100 | Virusologi | 2025-11-28 10:18 | - - | 0
201569 | Delovodnik A4 200 listova, 24x34 cm | Komad | 0 | 2 |  |  |  | 0 | 02 | 24 | 500 | 42611100 | Virusologi | 2025-11-28 10:18 | - - | 0
210228 | DELOVODNIK VELIKI -24cm x 34cm | Komad | 0 | 2 |  |  |  | 0 | 02 | 24 | 350 | 42611100 | Virusologi | 2025-11-28 10:18 | - - | 0
202224 | Dnevnik blagajne | Komad | 0 | 2 |  |  |  | 0 | 02 | 24 | 150 | 42611100 | Virusologi | 2025-11-28 10:18 | - - | 0
206076 | Kartica za označavanje podloga 8,5x6cm | Komad | 0 | 2 |  |  |  | 0 | 02 | 24 | 0 | 42611100 | Virusologi | 2025-11-28 10:18 | - - | 0
201714 | Knjiga protokola A3, 200 lista, tvrdi povez, razne po uzorku | Komada | 0 | 2 |  |  |  | 0 | 02 | 24 | 1740 | 42611100 | Virusologi | 2025-11-28 10:18 | - - | 0
207221 | Knjiga protokola ispitivanja kvaliteta vazduha, po uzorku 200 listova | Komad | 0 | 2 |  |  |  | 0 | 02 | 24 | 2000 | 42611100 | Virusologi | 2025-11-28 10:18 | - - | 0
206805 | Knjige protokola za merenje buke, po uzorku | Komad | 0 | 2 |  |  |  | 0 | 02 | 24 | 0 | 42611100 | Virusologi | 2025-11-28 10:18 | - - | 0
201679 | Knjiga protokola obroka A3 po uzorku | Komad | 0 | 2 |  |  |  | 0 | 02 | 24 | 2000 | 42611100 | Virusologi | 2025-11-28 10:18 | - - | 0
207222 | Knjiga protokola otpadnih i površinskih voda po uzorku A3, 200 listova | Komad | 0 | 2 |  |  |  | 0 | 02 | 24 | 2000 | 42611100 | Virusologi | 2025-11-28 10:18 | - - | 0
201676 | Knjiga protokola voda za piće i voda bazena po uzorku | Komad | 0 | 2 |  |  |  | 0 | 02 | 24 | 2000 | 42611100 | Virusologi | 2025-11-28 10:18 | - - | 0
201677 | Knjige protokola namirnica i predmeta opšte upot.po uzorku | Komad | 0 | 2 |  |  |  | 0 | 02 | 24 | 2000 | 42611100 | Virusologi | 2025-11-28 10:18 | - - | 0
204573 | Nalepnice "Oštri predmeti" po uzorku 10,5x7,5cm | Komad | 0 | 2 |  |  |  | 0 | 02 | 24 | 0 | 42611100 | Virusologi | 2025-11-28 10:18 | - - | 0
201683 | Nalepnice ''Opasan otpad'' po uzorku (6 vrsta) | Komad | 0 | 2 |  |  |  | 0 | 02 | 24 | 10 | 42611100 | Virusologi | 2025-11-28 10:18 | - - | 0
201711 | Obrazac Q2.PO.006-03 izdanje 3 - prijava otkaza | Komada | 0 | 2 |  |  |  | 0 | 02 | 24 | 220 | 42611100 | Virusologi | 2025-11-28 10:18 | - - | 0
201708 | Potvrda za podizanje rezultata | Komada | 0 | 2 |  |  |  | 0 | 02 | 24 | 1 | 42611100 | Virusologi | 2025-11-28 10:18 | - - | 0
206858 | Protokol biohemijskih analiza Q2x4.016-01 | Komad | 0 | 2 |  |  |  | 0 | 02 | 24 | 0 | 42611100 | Virusologi | 2025-11-28 10:18 | - - | 0
201587 | Protokol bolesnika (Savremena administracija obr.br.4/421) ili odgovarajući | Komad | 0 | 2 |  |  |  | 0 | 02 | 24 | 0 | 42611100 | Virusologi | 2025-11-28 10:18 | - - | 0
206069 | Putni nalog za putničko vozilo A4-BLOK | Komad | 0 | 2 |  |  |  | 0 | 02 | 24 | 140 | 42611100 | Virusologi | 2025-11-28 10:18 | - - | 0
201675 | Rezultat liste urin po uzorku | Komad | 0 | 2 |  |  |  | 0 | 02 | 24 | 0 | 42611100 | Virusologi | 2025-11-28 10:18 | - - | 0
201715 | Sanitarne knjižice | Komad | 0 | 2 |  |  |  | 0 | 02 | 24 | 0 | 42611100 | Virusologi | 2025-11-28 10:18 | - - | 0
201846 | Papir za fotokopiranje A4 | Ris | 300 | 3 |  |  |  | 0 | 02 | 24 | 332 | 42611100 | Virusologi | 2025-11-28 10:18 | - - | 0
207237 | Papir za fotokopiranje A4 (250g, deblji, za sertifikate) | Ris | 0 | 3 |  |  |  | 0 | 02 | 24 | 1043 | 42611100 | Virusologi | 2025-11-28 10:18 | - - | 0
206055 | Papir za laser štampač A3 | Ris | 0 | 3 |  |  |  | 0 | 02 | 24 | 695 | 42611100 | Virusologi | 2025-11-28 10:18 | - - | 0
206050 | Papir za laser štampač A5 | Ris | 0 | 3 |  |  |  | 0 | 02 | 24 | 195 | 42611100 | Virusologi | 2025-11-28 10:18 | - - | 0
209653 | Brojevi crni (samolepljivi) na koturu (osnovna traka širine 34mm, nalepnica sa brojem 30x10mm, sa zaobljenim krajevima, razmak između nalepnica min 3mm, visina broja na nalepnici 4mm (Virusologija) | Komad | 0 | 4 |  |  |  | 0 | 02 | 24 | 0 | 42611100 | Virusologi | 2025-11-28 10:18 | - - | 0
209654 | Brojevi crveni (samolepljivi) na koturu (osnovna traka širine 34mm, nalepnica sa brojem 30x10mm, sa zaobljenim krajevima, razmak između nalepnica min 3mm, visina broja na nalepnici 4mm (Virusologija) | Komad | 0 | 4 |  |  |  | 0 | 02 | 24 | 0 | 42611100 | Virusologi | 2025-11-28 10:18 | - - | 0
209655 | Brojevi zeleni (samolepljivi) na koturu (osnovna traka širine 34mm, nalepnica sa brojem 30x10mm, sa zaobljenim krajevima, razmak između nalepnica min 3mm, visina broja na nalepnici 4mm (Virusologija) | Komad | 0 | 4 |  |  |  | 0 | 02 | 24 | 0 | 42611100 | Virusologi | 2025-11-28 10:18 | - - | 0
209656 | Brojevi plavi (samolepljivi) na koturu (osnovna traka širine 34mm, nalepnica sa brojem 30x10mm, sa zaobljenim krajevima, razmak između nalepnica min 3mm, visina broja na nalepnici 4mm (Virusologija) | Komad | 0 | 4 |  |  |  | 0 | 02 | 24 | 0 | 42611100 | Virusologi | 2025-11-28 10:18 | - - | 0
207047 | Brojevi crni (samolepljivi), od 1-15000, na koturu (osnovna traka širine 34mm, nalepnica sa brojem 30x10mm, sa zaobljenim krajevima, razmak između nalepnica min 3mm, visina broja na nalepnici 4mm (Higijena) | Komad | 0 | 4 |  |  |  | 0 | 02 | 24 | 0 | 42611100 | Virusologi | 2025-11-28 10:18 | - - | 0
207228 | Brojevi crveni (samolepljivi), od 1-15000, na koturu (osnovna traka širine 34mm, nalepnica sa brojem 30x10mm, sa zaobljenim krajevima, razmak između nalepnica min 3mm, visina broja na nalepnici 4mm (Higijena) | Komad | 0 | 4 |  |  |  | 0 | 02 | 24 | 0 | 42611100 | Virusologi | 2025-11-28 10:18 | - - | 0
205230 | Brojevi crni (samolepljivi), od 1-9000, na koturu (osnovna traka širine 34mm, nalepnica sa brojem 30x10mm, sa zaobljenim krajevima, razmak između nalepnica min 3mm, visina broja na nalepnici 4mm (Higijena) | Komad | 0 | 4 |  |  |  | 0 | 02 | 24 | 0 | 42611100 | Virusologi | 2025-11-28 10:18 | - - | 0
205231 | Brojevi crveni (samolepljivi), od 1-9000, na koturu (osnovna traka širine 34mm, nalepnica sa brojem 30x10mm, sa zaobljenim krajevima, razmak izmedu nalepnica min 3mm, visina broja na nalepnici 4mm (Higijena) | Komada | 0 | 4 |  |  |  | 0 | 02 | 24 | 0.52 | 42611100 | Virusologi | 2025-11-28 10:18 | - - | 0
207227 | Brojevi zeleni (samolepljivi), od 1-10000, na koturu (osnovna traka širine 34mm, nalepnica sa brojem 30x10mm, sa zaobljenim krajevima, razmak između nalepnica min 3mm, visina broja na nalepnici 4mm (Higijena) | Komad | 0 | 4 |  |  |  | 0 | 02 | 24 | 0 | 42611100 | Virusologi | 2025-11-28 10:18 | - - | 0
207229 | Brojevi crni (samolepljivi), od 1-150000, na koturu (osnovna traka širine 34mm, nalepnica sa brojem 30x10mm, sa zaobljenim krajevima, razmak izmedu nalepnica min 3mm, visina broja na nalepnici 4mm (Mikrobiologija) | Komada | 0 | 4 |  |  |  | 0 | 02 | 24 | 0.2 | 42611100 | Virusologi | 2025-11-28 10:18 | - - | 0
207230 | Brojevi crveni (samolepljivi), od 1-350000, na koturu (osnovna traka širine 34mm, nalepnica sa brojem 30x10mm, sa zaobljenim krajevima, razmak između nalepnica min 3mm, visina broja na nalepnici 4mm (Mikrobiologija) | Komad | 0 | 4 |  |  |  | 0 | 02 | 24 | 0 | 42611100 | Virusologi | 2025-11-28 10:18 | - - | 0
207319 | Vodootporne nalepnice ULV 48-20; 45.7x21.2 mm, 960 nalepnica | Komad | 0 | 5 |  |  |  | 0 | 02 | 24 | 0 | 42611100 | Virusologi | 2025-11-28 10:18 | - - | 0
211097 | Nalepnice za termalni štampač, 50mm x 12mm | Komada | 50000 | 6 |  |  |  | 0 | 02 | 24 | 0.15 | 42611100 | Virusologi | 2025-11-28 10:18 | - - | 0
211098 | Nalepnice za termalni štampač, 50mm x 24mm ili 50mm x 25mm | Komad | 0 | 6 |  |  |  | 0 | 02 | 24 | 0 | 42611100 | Virusologi | 2025-11-28 10:18 | - - | 0
201722 | Fascikla kartonska u boji, format A4 , tonirani hromokarton, iz jednog dela sa tri klapne, jednobojna | Komada | 40 | 0 |  |  |  | 0 | 02 | 24 | 15 | 42611100 | Virusologi | 2025-11-28 10:18 | - - | 0
206082 | Fascikla sa dugmetom PVC A4 | Komada | 0 | 0 |  |  |  | 0 | 02 | 24 | 20 | 42611100 | Virusologi | 2025-11-28 10:18 | - - | 0
201757 | Spirale za koricenje (dimenzija 6 mm,pakovanje 100/1) | Kutija | 0 | 0 |  |  |  | 0 | 02 | 24 | 280 | 42611100 | Virusologi | 2025-11-28 10:18 | - - | 0
206004 | Spirale za koricenje (dimenzija 10 mm,pakovanje 100/1) | Kutija | 0 | 0 |  |  |  | 0 | 02 | 24 | 365 | 42611100 | Virusologi | 2025-11-28 10:18 | - - | 0
200717 | PVC držači za papir horizontalni | Komada | 0 | 0 |  |  |  | 0 | 02 | 24 | 550 | 42611100 | Virusologi | 2025-11-28 10:18 | - - | 0
201827 | Nalepnice bele(64.6x33.8mm, 24 nalepnica na listu) | Pakovanje | 0 | 0 |  |  |  | 0 | 02 | 24 | 600 | 42611100 | Virusologi | 2025-11-28 10:18 | - - | 0
211173 | Nalepnice bele(25x10mm, na A4 formatu) | Pakovanje | 0 | 0 |  |  |  | 0 | 02 | 24 | 450 | 42611100 | Virusologi | 2025-11-28 10:18 | - - | 0
211190 | Papir za ploter štampač Canon IPF815, 120gr, dimenzije 0,914x50m | Komada | 0 | 0 |  |  |  | 0 | 02 | 24 | 2000 | 42611100 | Virusologi | 2025-11-28 10:18 | - - | 0
207232 | Priznanica dnevnog pazara A5 | Blok | 0 | 0 |  |  |  | 0 | 02 | 24 | 0 | 42611100 | Virusologi | 2025-11-28 10:18 | - - | 0
207674 | Nalepnice za registratore | Komada | 0 | 0 |  |  |  | 0 | 02 | 24 | 10 | 42611100 | Virusologi | 2025-11-28 10:18 | - - | 0
211194 | Drvena olovka | Komada | 0 | 0 |  |  |  | 0 | 02 | 24 | 20 | 42611100 | Virusologi | 2025-11-28 10:18 | - - | 0
211195 | Stoni držač za mali blokčić papir za beleške 90x90mm (žičani crni) | Komada | 0 | 0 |  |  |  | 0 | 02 | 24 | 0 | 42611100 | Virusologi | 2025-11-28 10:18 | - - | 0
211237 | Srebrne vodootporne nalepnice ULS 48 -20; 45,7 x 21,2 mm | Komada | 0 | 6 |  |  |  | 0 | 02 | 24 | 2.87 | 42611100 | Virusologi | 2025-11-28 10:18 | - - | 0
211570 | POST-IT INDEX (ZA OBELEŽAVANJE STRANICA), plastificirani | Komada | 0 | 0 |  |  |  | 0 | 02 | 24 | 0 | 42611100 | Virusologi | 2025-11-28 10:18 | - - | 0
211571 | Aluminijumska bušilica, kapacitet: 100±10 listova 80gr papira | Komada | 0 | 0 |  |  |  | 0 | 02 | 24 | 0 | 42611100 | Virusologi | 2025-11-28 10:18 | - - | 0
211572 | Čiode | Pakovanje | 0 | 0 |  |  |  | 0 | 02 | 24 | 100 | 42611100 | Virusologi | 2025-11-28 10:18 | - - | 0
201234 | Gaza širine 80 cm od minimum 17 niti | Metara | 0 | 0 |  |  |  | 0 | 02 | 24 | 22 | 42671100 | Virusologi | 2025-11-28 10:33 | - - | 3
201235 | Hanzaplast strip 20 | Komada | 0 | 0 |  |  |  | 0 | 02 | 24 | 4.1 | 42671100 | Virusologi | 2025-11-28 10:33 | - - | 3
201237 | Hirurške maske sa žicom | Komada | 0 | 0 |  |  |  | 0 | 02 | 24 | 5.99 | 42671100 | Virusologi | 2025-11-28 10:33 | - - | 3
201241 | Leukoplast srednji-svileni, non alergic (2,5 x 5 m) | Komada | 300 | 0 |  |  |  | 0 | 02 | 24 | 65 | 42671100 | Virusologi | 2025-11-28 10:33 | - - | 3
201246 | Papirna vata (1 kg.) | Kilogram | 12 | 0 |  |  |  | 0 | 02 | 24 | 204 | 42671100 | Virusologi | 2025-11-28 10:33 | - - | 3
203300 | PVC kaljače za jednokratnu upotrebu | Komada | 0 | 0 |  |  |  | 0 | 02 | 24 | 7.2 | 42671100 | Virusologi | 2025-11-28 10:33 | - - | 3
201250 | Sanitetska vata (1 kg.) | Kilogram | 36 | 0 |  |  |  | 0 | 02 | 24 | 460 | 42671100 | Virusologi | 2025-11-28 10:33 | - - | 3
203153 | Zaštitna kapa | Komada | 0 | 0 |  |  |  | 0 | 02 | 24 | 5.4 | 42671100 | Virusologi | 2025-11-28 10:33 | - - | 3
201238 | Hiruške sterilne rukavice (8) (2/1 leva + desna) -sa talkom | Pakovanje | 0 | 0 |  |  |  | 0 | 02 | 24 | 40 | 42671100 | Virusologi | 2025-11-28 10:33 | - - | 3
201244 | Medicinske lateks rukavice sa talkom (S) | Komada | 0 | 0 |  |  |  | 0 | 02 | 24 | 6.2 | 42671100 | Virusologi | 2025-11-28 10:33 | - - | 3
201243 | Medicinske lateks rukavice sa talkom (M) | Komada | 0 | 0 |  |  |  | 0 | 02 | 24 | 2.5 | 42671100 | Virusologi | 2025-11-28 10:33 | - - | 3
201242 | Medicinske lateks rukavice sa talkom (L) | Komada | 0 | 0 |  |  |  | 0 | 02 | 24 | 2.5 | 42671100 | Virusologi | 2025-11-28 10:33 | - - | 3
204051 | Medicinske rukavice bez talka M | Komada | 0 | 0 |  |  |  | 0 | 02 | 24 | 2.8 | 42671100 | Virusologi | 2025-11-28 10:33 | - - | 3
203805 | Medicinske lateks rukavice bez talka (L) | Komada | 0 | 0 |  |  |  | 0 | 02 | 24 | 2.8 | 42671100 | Virusologi | 2025-11-28 10:33 | - - | 3
204183 | Nitril rukavice S veličina bez talka | Komada | 12000 | 0 |  |  |  | 0 | 02 | 24 | 2.5 | 42671100 | Virusologi | 2025-11-28 10:33 | - - | 3
203802 | Hanzaplast stripovi u dve veličine: 30 x 40mm + 40 x 60mm u pakovanju od 20, vodootporni, propusni za vazduh, hipoalergijski, bezbojni, polietilen (DermaPlast aqua ili ekvivalent) | Pakovanje | 6 | 0 |  |  |  | 0 | 02 | 24 | 75 | 42671100 | Virusologi | 2025-11-28 10:33 | - - | 3
205279 | Nitril rukavice L veličina bez talka | Komada | 1500 | 0 |  |  |  | 0 | 02 | 24 | 2.5 | 42671100 | Virusologi | 2025-11-28 10:33 | - - | 3
203804 | Nitril rukavice M veličina bez talka | Komada | 3000 | 0 |  |  |  | 0 | 02 | 24 | 2.5 | 42671100 | Virusologi | 2025-11-28 10:33 | - - | 3
206181 | ZAVOJI RAZNI | Komada | 0 | 0 |  |  |  | 0 | 02 | 24 | 13.03 | 42671100 | Virusologi | 2025-11-28 10:33 | - - | 3
206182 | Toplomer humani- digitalni beskontaktni | Komada | 0 | 0 |  |  |  | 0 | 02 | 24 | 2200 | 42671100 | Virusologi | 2025-11-28 10:33 | - - | 3
206183 | KONDOMI | Komada | 0 | 0 |  |  |  | 0 | 02 | 24 | 6 | 42671100 | Virusologi | 2025-11-28 10:33 | - - | 3
206184 | Bolnički čaršav | Komada | 0 | 0 |  |  |  | 0 | 02 | 24 | 679.97 | 42671100 | Virusologi | 2025-11-28 10:33 | - - | 3
206185 | MASKE HIRUSKE | Komada | 0 | 0 |  |  |  | 0 | 02 | 24 | 3.96 | 42671100 | Virusologi | 2025-11-28 10:33 | - - | 3
206186 | KOMBINEZON ZA JEDNOKRATNU UPOTREBU | Komada | 0 | 0 |  |  |  | 0 | 02 | 24 | 168 | 42671100 | Virusologi | 2025-11-28 10:33 | - - | 3
204027 | Skafander sa kapuljačom za jednokratnu upotrebu (Large) | Komada | 0 | 0 |  |  |  | 0 | 02 | 24 | 100 | 42671100 | Virusologi | 2025-11-28 10:33 | - - | 3
206789 | Skafander sa kapuljačom za jednokratnu upotrebu (Medium) | Komada | 0 | 0 |  |  |  | 0 | 02 | 24 | 100 | 42671100 | Virusologi | 2025-11-28 10:33 | - - | 3
201257 | Špatule drvene (1/100) | Pakovanje | 0 | 0 |  |  |  | 0 | 02 | 24 | 165 | 42671100 | Virusologi | 2025-11-28 10:33 | - - | 3
206796 | Natikače - kaljače (za navlačenje preko obuće prilikom uzorkovanja vode bazena) | Par | 0 | 0 |  |  |  | 0 | 02 | 24 | 5 | 42671100 | Virusologi | 2025-11-28 10:33 | - - | 3
206887 | Nazuvice za jednokratnu upotrebu | Komada | 0 | 0 |  |  |  | 0 | 02 | 24 | 5 | 42671100 | Virusologi | 2025-11-28 10:33 | - - | 3
201256 | Sterline komprese 5 x 5 cm | Komada | 0 | 0 |  |  |  | 0 | 02 | 24 | 7 | 42671100 | Virusologi | 2025-11-28 10:33 | - - | 3
203151 | Epidemiološke maske (nano) | Komada | 0 | 0 |  |  |  | 0 | 02 | 24 | 230 | 42671100 | Virusologi | 2025-11-28 10:33 | - - | 3
207414 | Papirna vata bela, 100% celuloza, standard JUS F. Z1. 050 - Ph. JUG IV | Kilogram | 0 | 0 |  |  |  | 0 | 02 | 24 | 300 | 42671100 | Virusologi | 2025-11-28 10:33 | - - | 3
209192 | Hiruške maske sa gumom | Komada | 0 | 0 |  |  |  | 0 | 02 | 24 | 6 | 42671100 | Virusologi | 2025-11-28 10:33 | - - | 3
209195 | Fiziološki rastvor NaCl 500ml | Komada | 0 | 0 |  |  |  | 0 | 02 | 24 | 0 | 42671100 | Virusologi | 2025-11-28 10:33 | - - | 3
209199 | Etanol 70% | Litar | 100 | 0 |  |  |  | 0 | 02 | 24 | 123 | 42671100 | Virusologi | 2025-11-28 10:33 | - - | 3
209200 | Medicinski benzin | Litar | 0 | 0 |  |  |  | 0 | 02 | 24 | 294 | 42671100 | Virusologi | 2025-11-28 10:33 | - - | 3
209201 | Oktanisept ili odgovarajući 1l | Boca | 0 | 0 |  |  |  | 0 | 02 | 24 | 4050 | 42671100 | Virusologi | 2025-11-28 10:33 | - - | 3
209202 | Pločice za perianalni otisak | Komada | 0 | 0 |  |  |  | 0 | 02 | 24 | 0 | 42671100 | Virusologi | 2025-11-28 10:33 | - - | 3
209457 | Nitril rukavice XL veličine bez talka | Komada | 0 | 0 |  |  |  | 0 | 02 | 24 | 0 | 42671100 | Virusologi | 2025-11-28 10:33 | - - | 3
209458 | Zaštitna kecelja za jednokratmu upotrebu | Komada | 0 | 0 |  |  |  | 0 | 02 | 24 | 3600 | 42671100 | Virusologi | 2025-11-28 10:33 | - - | 3
209638 | Igla 0,6x32mm 23G A1 | Komada | 0 | 0 |  |  |  | 0 | 02 | 24 | 5 | 42671100 | Virusologi | 2025-11-28 10:33 | - - | 0
209715 | Zavoj, dimenzije 5m x 5cm | Komada | 0 | 0 |  |  |  | 0 | 02 | 24 | 0 | 42671100 | Virusologi | 2025-11-28 10:33 | - - | 3
209716 | Zavoj, dimenzije 5m x 8cm | Komada | 0 | 0 |  |  |  | 0 | 02 | 24 | 26 | 42671100 | Virusologi | 2025-11-28 10:33 | - - | 3
209717 | Zavoj, dimenzije 5m x 12cm | Komada | 0 | 0 |  |  |  | 0 | 02 | 24 | 38 | 42671100 | Virusologi | 2025-11-28 10:33 | - - | 3
210427 | Aluminijumska spasilačka nosila | Komada | 0 | 0 |  |  |  | 0 | 02 | 24 | 16080 | 42671100 | Virusologi | 2025-11-28 10:33 | - - | 3
210656 | Sanitetska vata-zadržava svojstva na temperaturi do 190 stepeni Celzijusa (ne gori i ne topi se) | Kilogram | 0 | 0 |  |  |  | 0 | 02 | 24 | 860 | 42671100 | Virusologi | 2025-11-28 10:33 | - - | 3
200917 | Špricevi od 2 ml, PVC | Komada | 0 | 32 |  |  |  | 0 | 02 | 24 | 4 | 42671100 | Virusologi | 2025-11-28 10:33 | - - | 2
200779 | Igle 0,9 x 38-40 mm "Nipro" ili odgovarajuće | Komada | 600 | 51 |  |  |  | 0 | 02 | 24 | 1.32 | 42671100 | Virusologi | 2025-11-28 10:33 | - - | 2
200781 | Igle 1.2 x 38-40mm "Nipro" ili odgovarajuće | Komada | 0 | 51 |  |  |  | 0 | 02 | 24 | 1.56 | 42671100 | Virusologi | 2025-11-28 10:33 | - - | 2
203677 | Esmarhova poveska sa plastičnom kopčom | Komada | 5 | 55 |  |  |  | 0 | 02 | 24 | 863 | 42671100 | Virusologi | 2025-11-28 10:33 | - - | 2
209366 | Dodatak za pravljenje krvnog razmaza na pločici | Komada | 0 | 55 |  |  |  | 0 | 02 | 24 | 6.75 | 42671100 | Virusologi | 2025-11-28 10:33 | - - | 2
200778 | Igla za vacuette (žuta) 20G 0.90x38mm | Komada | 30000 | 55 |  |  |  | 0 | 02 | 24 | 12.05 | 42671100 | Virusologi | 2025-11-28 10:33 | - - | 2
200918 | Quick Holder za igle (za vacuette), Grainer ili odgovarajuće | Komada | 5 | 55 |  |  |  | 0 | 02 | 24 | 280 | 42671100 | Virusologi | 2025-11-28 10:33 | - - | 2
200987 | Vacuete za serume 8ml, clot activator sa gelom | Komada | 30000 | 55 |  |  |  | 0 | 02 | 24 | 23.9 | 42671100 | Virusologi | 2025-11-28 10:33 | - - | 2
201864 | Vacuette za sedimantaciju sa očitavanjem na 60 minuta - plastična | Komada | 100 | 55 |  |  |  | 0 | 02 | 24 | 34.55 | 42671100 | Virusologi | 2025-11-28 10:33 | - - | 2
201871 | Vacuette 3ml sa EDTA | Komada | 600 | 55 |  |  |  | 0 | 02 | 24 | 13.45 | 42671100 | Virusologi | 2025-11-28 10:33 | - - | 2
206882 | Vacuette za serum 9ml, clot activator (bez gel separatora) | Komada | 0 | 55 |  |  |  | 0 | 02 | 24 | 0 | 42671100 | Virusologi | 2025-11-28 10:33 | - - | 2
207434 | Tračice za odredivanje šećera u krvi (50 kom/pak) da su kompatibilne sa CONTOUR PLUS | Pakovanje | 0 | 58 |  |  |  | 0 | 02 | 24 | 0 | 42671100 | Virusologi | 2025-11-28 10:33 | - - | 2
200835 | Kontakt aktivirajuce lancete 21 G, dubina uboda 2,0 - 2,2 mm (100 kom/pak) | Pakovanje | 0 | 61 |  |  |  | 0 | 02 | 24 | 700 | 42671100 | Virusologi | 2025-11-28 10:33 | - - | 2
203559 | Trodelni PVC špric 50 ml sa gumenim delom | Komada | 0 | 62 |  |  |  | 0 | 02 | 24 | 28 | 42671100 | Virusologi | 2025-11-28 10:33 | - - | 2
200915 | PVC špric 5 ml bez gumenog dela | Komada | 0 | 0 |  |  |  | 0 | 02 | 24 | 10 | 42671100 | Virusologi | 2025-11-28 10:33 | - - | 0
200914 | PVC špric 20 ml i 03133 sterilan špric od 20m | Komada | 0 | 0 |  |  |  | 0 | 02 | 24 | 0 | 42671100 | Virusologi | 2025-11-28 10:33 | - - | 0
205575 | REZERVNI SADRZAJ ZA APOTEKU | Komada | 3 | 0 |  |  |  | 0 | 02 | 24 | 2124 | 42671140 | Virusologi | 2025-11-28 10:35 | - - | 0
202218 | Kompleti za prvu pomoć | Komada | 0 | 0 |  |  |  | 0 | 02 | 24 | 2500 | 42671140 | Virusologi | 2025-11-28 10:35 | - - | 0
202463 | Merač krvnog pritiska | Komada | 0 | 0 |  |  |  | 0 | 02 | 24 | 3000 | 42671140 | Virusologi | 2025-11-28 10:35 | - - | 0
202464 | Slušalica za merenje krvnog pritiska | Komada | 0 | 0 |  |  |  | 0 | 02 | 24 | 1200 | 42671140 | Virusologi | 2025-11-28 10:35 | - - | 0
210222 | CDC klopka za uzorkovanje komaraca sa akumulatorm od 6V | Komada | 0 | 0 |  |  |  | 0 | 02 | 24 | 8742 | 42671140 | Virusologi | 2025-11-28 10:35 | - - | 0
210223 | BG klopka za uzorkovanje komaraca sa akumulatorm od 12V | Komada | 0 | 0 |  |  |  | 0 | 02 | 24 | 0 | 42671140 | Virusologi | 2025-11-28 10:35 | - - | 0
210562 | Zastava Republike Srbije | Komada | 0 | 0 |  |  |  | 0 | 02 | 24 | 3520 | 42671140 | Virusologi | 2025-11-28 10:35 | - - | 0
210567 | Zastava AP Vojvodine 200x130 cm | Komada | 0 | 0 |  |  |  | 0 | 02 | 24 | 3520 | 42671140 | Virusologi | 2025-11-28 10:35 | - - | 0
210568 | Tradicionalna zastava AP Vojvodine 200x130 cm | Komada | 0 | 0 |  |  |  | 0 | 02 | 24 | 3520 | 42671140 | Virusologi | 2025-11-28 10:35 | - - | 0
210569 | Narodna zastava Repulike Srbije 200x130 cm | Komada | 0 | 0 |  |  |  | 0 | 02 | 24 | 3520 | 42671140 | Virusologi | 2025-11-28 10:35 | - - | 0
210596 | Zastava AP Vojvodine 200x130 cm | Komada | 0 | 0 |  |  |  | 0 | 02 | 24 | 3520 | 42671140 | Virusologi | 2025-11-28 10:35 | - - | 0
210597 | Tradicionalna zastava AP Vojvodine 200x130 cm | Komada | 0 | 0 |  |  |  | 0 | 02 | 24 | 3520 | 42671140 | Virusologi | 2025-11-28 10:35 | - - | 0
210598 | Narodna zastava Repulike Srbije 200x130 cm | Komada | 0 | 0 |  |  |  | 0 | 02 | 24 | 3520 | 42671140 | Virusologi | 2025-11-28 10:35 | - - | 0
210704 | Akumulatori od 12 V 12AH/20HR (ili većeg kapaciteta) za BG klopke za uzorkovanje komaraca | Komada | 0 | 0 |  |  |  | 0 | 02 | 24 | 0 | 42671140 | Virusologi | 2025-11-28 10:35 | - - | 0
210705 | Akumulatori od 6 V 12AH/20HR (ili većeg kapaciteta) za CDC klopke za uzorkovanje komaraca | Komada | 0 | 0 |  |  |  | 0 | 02 | 24 | 0 | 42671140 | Virusologi | 2025-11-28 10:35 | - - | 0
210706 | Akumulatori od 12 V 12AH/20HR za svetleće panoe za privlačenje komaraca ("bilborde") | Komada | 0 | 0 |  |  |  | 0 | 02 | 24 | 0 | 42671140 | Virusologi | 2025-11-28 10:35 | - - | 0
210712 | Akumulator 12 V 12Ah C20 (1,75V/cell at 25?C) za MAXX TC5 | Komada | 0 | 0 |  |  |  | 0 | 02 | 24 | 0 | 42671140 | Virusologi | 2025-11-28 10:35 | - - | 0
210783 | PP aparat CO2/10 | Komada | 0 | 0 |  |  |  | 0 | 02 | 24 | 0 | 42671140 | Virusologi | 2025-11-28 10:35 | - - | 0
210784 | PP aparat CO2/5 | Komada | 0 | 0 |  |  |  | 0 | 02 | 24 | 0 | 42671140 | Virusologi | 2025-11-28 10:35 | - - | 0
210785 | PP aparat CO2/3 | Komada | 0 | 0 |  |  |  | 0 | 02 | 24 | 0 | 42671140 | Virusologi | 2025-11-28 10:35 | - - | 0
211309 | Pulsni oksimetar | Komada | 0 | 0 |  |  |  | 0 | 02 | 24 | 0 | 42671140 | Virusologi | 2025-11-28 10:35 | - - | 0
200993 | Balon za destilaciju 100 ml sa ravnim dnom, sa staklenim čepom | Komad | 0 | 26 |  |  |  | 0 | 02 | 24 | 430 | 42672150 | Virusologi | 2025-11-28 10:45 | - - | 4
200995 | Balon za destilaciju sa okruglim dnom sa dugačkim grlom (15 cm) od 1000 ml sa šlifom 29/32, bez bočne cevi | Komad | 0 | 29 |  |  |  | 0 | 02 | 24 | 2700 | 42672150 | Virusologi | 2025-11-28 10:45 | - - | 4
200998 | Staklena čaša 25 ml | Komad | 0 | 14 |  |  |  | 0 | 02 | 24 | 55 | 42672150 | Virusologi | 2025-11-28 10:45 | - - | 4
201005 | Erlenmajer ŠG 500 ml (zadebljan grlić, debljina zida suda min.2.5mm) | Komad | 0 | 3 |  |  |  | 0 | 02 | 24 | 370 | 42672150 | Virusologi | 2025-11-28 10:45 | - - | 4
201006 | Erlenmajer ŠG 200 ml | Komad | 0 | 3 |  |  |  | 0 | 02 | 24 | 250 | 42672150 | Virusologi | 2025-11-28 10:45 | - - | 4
201007 | Erlenmajer ŠG 250 ml (zadebljan grlić, debljina zida suda min. 2.5 mm) | Komad | 0 | 3 |  |  |  | 0 | 02 | 24 | 260 | 42672150 | Virusologi | 2025-11-28 10:45 | - - | 4
201012 | Klipna pipeta 10 ml graduisane sa gradijentom od 0,1ml | Komad | 0 | 1 |  |  |  | 0 | 02 | 24 | 1050 | 42672150 | Virusologi | 2025-11-28 10:45 | - - | 4
201013 | Klipna pipeta 2 ml | Komad | 0 | 1 |  |  |  | 0 | 02 | 24 | 980 | 42672150 | Virusologi | 2025-11-28 10:45 | - - | 4
201014 | Klipna pipeta 5 ml | Komad | 0 | 1 |  |  |  | 0 | 02 | 24 | 1000 | 42672150 | Virusologi | 2025-11-28 10:45 | - - | 4
201017 | Menzura staklena 25 ml | Komad | 0 | 7 |  |  |  | 0 | 02 | 24 | 180 | 42672150 | Virusologi | 2025-11-28 10:45 | - - | 4
201019 | Normalni sud 100 ml (šlif 14/23), klasa A | Komad | 0 | 8 |  |  |  | 0 | 02 | 24 | 380 | 42672150 | Virusologi | 2025-11-28 10:45 | - - | 4
201025 | Staklena vakum pumpa | Komad | 0 | 21 |  |  |  | 0 | 02 | 24 | 1480 | 42672150 | Virusologi | 2025-11-28 10:45 | - - | 4
201031 | Trbušasta pipeta 10 ml - klasa A | Komad | 0 | 17 |  |  |  | 0 | 02 | 24 | 150 | 42672150 | Virusologi | 2025-11-28 10:45 | - - | 4
201037 | Balon sa okruglim dnom NB 29/32, 500 ml | Komad | 0 | 26 |  |  |  | 0 | 02 | 24 | 465 | 42672150 | Virusologi | 2025-11-28 10:45 | - - | 4
201041 | Balon za destilaciju sa ravnim dnom NB 29/32 250 ml, bez bočne cevi, sa staklenim čepom | Komad | 0 | 26 |  |  |  | 0 | 02 | 24 | 450 | 42672150 | Virusologi | 2025-11-28 10:45 | - - | 4
201050 | Epruvete bakto 13 x 100 mm | Komad | 0 | 25 |  |  |  | 0 | 02 | 24 | 6 | 42672150 | Virusologi | 2025-11-28 10:45 | - - | 4
201052 | Epruvete bakto 13 x 130 mm | Komad | 0 | 25 |  |  |  | 0 | 02 | 24 | 5.8 | 42672150 | Virusologi | 2025-11-28 10:45 | - - | 4
201055 | Epruvete bakto 16 x 100 mm | Komad | 0 | 25 |  |  |  | 0 | 02 | 24 | 7 | 42672150 | Virusologi | 2025-11-28 10:45 | - - | 4
201056 | Epruvete bakto 16 x 160 mm, | Komad | 0 | 25 |  |  |  | 0 | 02 | 24 | 7 | 42672150 | Virusologi | 2025-11-28 10:45 | - - | 4
201063 | Erlenmajer ŠG 100 ml | Komad | 0 | 3 |  |  |  | 0 | 02 | 24 | 180 | 42672150 | Virusologi | 2025-11-28 10:45 | - - | 4
201065 | Erlenmajer boce UG 3000 ml | Komad | 0 | 3 |  |  |  | 0 | 02 | 24 | 1850 | 42672150 | Virusologi | 2025-11-28 10:45 | - - | 4
201069 | Erlenmajer UG 100 ml | Komad | 0 | 3 |  |  |  | 0 | 02 | 24 | 130 | 42672150 | Virusologi | 2025-11-28 10:45 | - - | 4
201070 | Erlenmajer UG 1000 ml | Komad | 0 | 3 |  |  |  | 0 | 02 | 24 | 470 | 42672150 | Virusologi | 2025-11-28 10:45 | - - | 4
201071 | Erlenmajer UG 2000 ml | Komad | 0 | 3 |  |  |  | 0 | 02 | 24 | 890 | 42672150 | Virusologi | 2025-11-28 10:45 | - - | 4
201072 | Erlenmajer UG 250 ml | Komad | 0 | 3 |  |  |  | 0 | 02 | 24 | 95 | 42672150 | Virusologi | 2025-11-28 10:45 | - - | 4
201073 | Erlenmajer UG 500 ml | Komad | 0 | 3 |  |  |  | 0 | 02 | 24 | 200 | 42672150 | Virusologi | 2025-11-28 10:45 | - - | 4
201074 | Erlenmajer UG 50 ml | Komad | 0 | 3 |  |  |  | 0 | 02 | 24 | 68 | 42672150 | Virusologi | 2025-11-28 10:45 | - - | 4
201078 | Klipne pipete 1 ml graduisane sa gradijentom od 0,01ml | Komad | 0 | 1 |  |  |  | 0 | 02 | 24 | 950 | 42672150 | Virusologi | 2025-11-28 10:45 | - - | 4
201085 | Staklena čaša VF 1000 ml | Komad | 0 | 14 |  |  |  | 0 | 02 | 24 | 250 | 42672150 | Virusologi | 2025-11-28 10:45 | - - | 4
201092 | Menzura staklena 100 ml | Komad | 0 | 7 |  |  |  | 0 | 02 | 24 | 250 | 42672150 | Virusologi | 2025-11-28 10:45 | - - | 4
201093 | Menzura staklena 1000 ml | Komad | 0 | 7 |  |  |  | 0 | 02 | 24 | 600 | 42672150 | Virusologi | 2025-11-28 10:45 | - - | 4
201094 | Menzure staklene 250 ml | Komad | 0 | 7 |  |  |  | 0 | 02 | 24 | 250 | 42672150 | Virusologi | 2025-11-28 10:45 | - - | 4
201101 | Normalni sud 10 ml ( 10/19 Šlif ) - klasa A | Komad | 0 | 8 |  |  |  | 0 | 02 | 24 | 270 | 42672150 | Virusologi | 2025-11-28 10:45 | - - | 4
201104 | Normalni sud 250 ml (šlif 14/23) klasa A | Komad | 0 | 8 |  |  |  | 0 | 02 | 24 | 540 | 42672150 | Virusologi | 2025-11-28 10:45 | - - | 4
201105 | Normalni sud 50 ml (šlif 12/21) - klasa A | Komad | 0 | 8 |  |  |  | 0 | 02 | 24 | 330 | 42672150 | Virusologi | 2025-11-28 10:45 | - - | 4
201109 | Petri šolja, staklena, prečnika 6cm | Komad | 0 | 2 |  |  |  | 0 | 02 | 24 | 70 | 42672150 | Virusologi | 2025-11-28 10:45 | - - | 4
201112 | Pipeta graduisana 10 ml - klasa A | Komad | 0 | 19 |  |  |  | 0 | 02 | 24 | 90 | 42672150 | Virusologi | 2025-11-28 10:45 | - - | 4
201115 | Pipeta graduisana 5ml - klasa A | Komad | 0 | 19 |  |  |  | 0 | 02 | 24 | 85 | 42672150 | Virusologi | 2025-11-28 10:45 | - - | 4
201116 | Pipete graduisane 50ml - klasa A | Komad | 0 | 19 |  |  |  | 0 | 02 | 24 | 190 | 42672150 | Virusologi | 2025-11-28 10:45 | - - | 4
201120 | Pokrovno staklo 18 x 18mm, od D263 M borosilikatnog staklo, bez mana i ispupčenja, čisto belo, debljine 0,13-0,16 mm | Komad | 0 | 12 |  |  |  | 0 | 02 | 24 | 1.22 | 42672150 | Virusologi | 2025-11-28 10:45 | - - | 4
201123 | Predmetno staklo 76x26mm, debljina 1mm, čista i ispolirana,u skladu sa ISO 8037/1 | Komad | 0 | 12 |  |  |  | 0 | 02 | 24 | 3.4 | 42672150 | Virusologi | 2025-11-28 10:45 | - - | 4
201128 | Staklena boca (Boro 3.3) sa navojem, od 250ml, sa plavim čepom | Komad | 0 | 9 |  |  |  | 0 | 02 | 24 | 220 | 42672150 | Virusologi | 2025-11-28 10:45 | - - | 4
201132 | Staklena čaša 10 ml | Komad | 0 | 14 |  |  |  | 0 | 02 | 24 | 40 | 42672150 | Virusologi | 2025-11-28 10:45 | - - | 4
201133 | Staklena čaša 100 ml | Komad | 0 | 14 |  |  |  | 0 | 02 | 24 | 80 | 42672150 | Virusologi | 2025-11-28 10:45 | - - | 4
201134 | Staklena čaša 150 ml | Komad | 0 | 14 |  |  |  | 0 | 02 | 24 | 95 | 42672150 | Virusologi | 2025-11-28 10:45 | - - | 4
201137 | Staklena čaša 50 ml | Komad | 0 | 14 |  |  |  | 0 | 02 | 24 | 70 | 42672150 | Virusologi | 2025-11-28 10:45 | - - | 4
201138 | Staklena čaša 5000 ml | Komad | 0 | 14 |  |  |  | 0 | 02 | 24 | 1600 | 42672150 | Virusologi | 2025-11-28 10:45 | - - | 4
201139 | Staklena čaša 800 ml | Komad | 0 | 14 |  |  |  | 0 | 02 | 24 | 200 | 42672150 | Virusologi | 2025-11-28 10:45 | - - | 4
201142 | Stakleni levak prečnika 40 mm (sa vratom spoljašnjeg prečnika od 5 mm ) | Komad | 0 | 22 |  |  |  | 0 | 02 | 24 | 55 | 42672150 | Virusologi | 2025-11-28 10:45 | - - | 4
201144 | Stakleni štapići (5 x 200 mm) | Komad | 0 | 15 |  |  |  | 0 | 02 | 24 | 30 | 42672150 | Virusologi | 2025-11-28 10:45 | - - | 4
201148 | Transfuziona boca od 500 ml | Komad | 0 | 28 |  |  |  | 0 | 02 | 24 | 300 | 42672150 | Virusologi | 2025-11-28 10:45 | - - | 4
201150 | Trbušasta pipeta od 2 ml-klasa A | Komad | 0 | 17 |  |  |  | 0 | 02 | 24 | 130 | 42672150 | Virusologi | 2025-11-28 10:45 | - - | 4
201151 | Boca po Winkleru sa čepom sa zapreminom od 100-150 ml, sa ugraviranom (tačno merenom zapreminom) na boci i čepu | Komad | 0 | 5 |  |  |  | 0 | 02 | 24 | 460 | 42672150 | Virusologi | 2025-11-28 10:45 | - - | 4
201252 | Staklene tegle sa metalnim poklopcem, otporno na parnu sterilizaciju, od 370 ml | Komad | 0 | 18 |  |  |  | 0 | 02 | 24 | 85 | 42672150 | Virusologi | 2025-11-28 10:45 | - - | 4
202286 | Levak stakleni prečnika 70mm (sa vratom spoljašnjeg prečnika od 8 mm) | Komad | 0 | 22 |  |  |  | 0 | 02 | 24 | 210 | 42672150 | Virusologi | 2025-11-28 10:45 | - - | 4
202290 | Sertifikovan butirometar za mleko | Komad | 0 | 30 |  |  |  | 0 | 02 | 24 | 2080 | 42672150 | Virusologi | 2025-11-28 10:45 | - - | 4
202291 | Sertifikovan butirometar za pavlaku | Komad | 0 | 30 |  |  |  | 0 | 02 | 24 | 1800 | 42672150 | Virusologi | 2025-11-28 10:45 | - - | 4
203123 | Staklene tegle sa metalnim poklopcem, otporno na parnu sterilizaciju, od 680 ml | Komad | 0 | 18 |  |  |  | 0 | 02 | 24 | 87 | 42672150 | Virusologi | 2025-11-28 10:45 | - - | 4
203547 | Balon za destilaciju sa ravnim dnom 25 ml sa ravnim dnom NB 14/23, sa staklenim čepom | Komad | 0 | 26 |  |  |  | 0 | 02 | 24 | 650 | 42672150 | Virusologi | 2025-11-28 10:45 | - - | 4
203706 | Staklene isparilice prečnika 80 mm | Komad | 0 | 16 |  |  |  | 0 | 02 | 24 | 670 | 42672150 | Virusologi | 2025-11-28 10:45 | - - | 4
204481 | Klipna pipeta od 20 ml | Komad | 0 | 1 |  |  |  | 0 | 02 | 24 | 1300 | 42672150 | Virusologi | 2025-11-28 10:45 | - - | 4
204484 | Normalni sud 200 ml (NB 14/23),klasa A | Komad | 0 | 8 |  |  |  | 0 | 02 | 24 | 520 | 42672150 | Virusologi | 2025-11-28 10:45 | - - | 4
204490 | Nastavak za destilaciju NB 29/32 pod uglom od 75 stepeni | Komad | 0 | 26 |  |  |  | 0 | 02 | 24 | 600 | 42672150 | Virusologi | 2025-11-28 10:45 | - - | 4
204506 | Erlenmajer boca UG od 5000 ml | Komad | 0 | 3 |  |  |  | 0 | 02 | 24 | 2000 | 42672150 | Virusologi | 2025-11-28 10:45 | - - | 4
204613 | Staklene perlice prečnika 6mm | Kilogram | 1 | 13 |  |  |  | 0 | 02 | 24 | 2000 | 42672150 | Virusologi | 2025-11-28 10:45 | - - | 4
204632 | Erlenmajer ŠG 300 ml ( zadebljan grlić, debljina zida suda min.4mm) | Komad | 0 | 3 |  |  |  | 0 | 02 | 24 | 280 | 42672150 | Virusologi | 2025-11-28 10:45 | - - | 4
204633 | Balon za destilaciju sa okruglim dnom od 1000 ml sa šlifom 29/32-kratko grlo | Komad | 0 | 26 |  |  |  | 0 | 02 | 24 | 700 | 42672150 | Virusologi | 2025-11-28 10:45 | - - | 4
204636 | Klipna pipeta od 25 ml, graduisana sa gradijentom od 0,1 ml | Komad | 0 | 1 |  |  |  | 0 | 02 | 24 | 1550 | 42672150 | Virusologi | 2025-11-28 10:45 | - - | 4
204773 | Kada za hromatografiju za ploče20x20 cm | Komad | 0 | 24 |  |  |  | 0 | 02 | 24 | 31350 | 42672150 | Virusologi | 2025-11-28 10:45 | - - | 4
205285 | Staklene perlice prečnika 3mm | kilogram | 1 | 13 |  |  |  | 0 | 02 | 24 | 1300 | 42672150 | Virusologi | 2025-11-28 10:45 | - - | 4
207313 | Guč sa sertifikatom, G4, borosilikatno staklo, 50 ml, veličina pore 10-16 µm BRAND 458734 ili odgovarajuće | Komad | 0 | 10 |  |  |  | 0 | 02 | 24 | 3150 | 42672150 | Virusologi | 2025-11-28 10:45 | - - | 4
209041 | Stakleni deo kompleta za ekstrakciju po Soxletu (gornji NB45/40 i donji NB 29/32, dužine 20 cm) |  | 0 | 6 |  |  |  | 0 | 02 | 24 | 0 | 42672150 | Virusologi | 2025-11-28 10:45 | - - | 4
209060 | Ispiralice za uzorkovanje vazduha sa odgovarajućim nastavcima za aparate za uzorkovanje vazduha (Proekos ili NB tehnika) | Komad | 0 | 4 |  |  |  | 0 | 02 | 24 | 2100 | 42672150 | Virusologi | 2025-11-28 10:45 | - - | 4
209061 | Stakleni levak prečnika 55 mm (sa vratom spoljašnjeg prečnika od 6 mm) | Komad | 0 | 22 |  |  |  | 0 | 02 | 24 | 155 | 42672150 | Virusologi | 2025-11-28 10:45 | - - | 4
209062 | Staklena boca (Boro 3.3) sa navojem, od 500 ml, sa plavim čepom | Komad | 0 | 9 |  |  |  | 0 | 02 | 24 | 430 | 42672150 | Virusologi | 2025-11-28 10:45 | - - | 4
209063 | Staklena boca (Boro 3.3) sa navojem, od 1000 ml, sa plavim čepom | Komad | 0 | 9 |  |  |  | 0 | 02 | 24 | 620 | 42672150 | Virusologi | 2025-11-28 10:45 | - - | 4
209467 | Stakleni baloni za destilaciju od 750 ml, okruglo dno,duž.grla 19 cm ,šir. 3cm, bez šlifa (za Gerhardt apar. za destilaciju) | Komad | 0 | 29 |  |  |  | 0 | 02 | 24 | 3200 | 42672150 | Virusologi | 2025-11-28 10:45 | - - | 4
209468 | Kiveta za proteina za Buchi (set of 4) 300 ml, cat.br.37377 | Pakovanje | 0 | 20 |  |  |  | 0 | 02 | 24 | 30000 | 42672150 | Virusologi | 2025-11-28 10:45 | - - | 4
209810 | Stakleni štapići oba kraja zatljena f 4mm, dužine 250mm |  | 0 | 15 |  |  |  | 0 | 02 | 24 | 15 | 42672150 | Virusologi | 2025-11-28 10:45 | - - | 4
209811 | Guč sa sertifikatom, G4, borosilikatno staklo, 30 ml, veličina pore 10-16 µm BRAND 458734 ili odgovarajuće | Komad | 0 | 10 |  |  |  | 0 | 02 | 24 | 2450 | 42672150 | Virusologi | 2025-11-28 10:45 | - - | 4
209812 | Eksikator sa tubusom unutrašnjeg prečnika 22 cm, visine od dna 14-18 cm | Komad | 0 | 23 |  |  |  | 0 | 02 | 24 | 5500 | 42672150 | Virusologi | 2025-11-28 10:45 | - - | 4
209814 | Poklopac za eksikator sa otvorom za slavinu, unutrašnji f 21,5cm | Komad | 0 | 11 |  |  |  | 0 | 02 | 24 | 0 | 42672150 | Virusologi | 2025-11-28 10:45 | - - | 4
209816 | Piknometar 25 ml sa termometrom, etaloniran | Komad | 0 | 27 |  |  |  | 0 | 02 | 24 | 3000 | 42672150 | Virusologi | 2025-11-28 10:45 | - - | 4
209901 | Porcelanske plate za eksikator f 17-18mm | Komad | 0 | 11 |  |  |  | 0 | 02 | 24 | 0 | 42672150 | Virusologi | 2025-11-28 10:45 | - - | 4
210254 | Reitmair vrhovi sa kondezatoroma za Kjeldahl-ove balone od 750 ml za aparat za destilaciju sa 6 mesta Gerhardt KI 9/16 | Komada | 0 | 31 |  |  |  | 0 | 02 | 24 | 0 | 42672150 | Virusologi | 2025-11-28 10:45 | - - | 4
201059 | Epruvete Durham 6 x 30 | Komada | 0 | 0 |  |  |  | 0 | 02 | 24 | 5 | 42672150 | Virusologi | 2025-11-28 10:45 | - - | 4
201103 | Normalni sud 25 ml ( 10/19 Šlif ) - klasa A | Komada | 0 | 0 |  |  |  | 0 | 02 | 24 | 180 | 42672150 | Virusologi | 2025-11-28 10:45 | - - | 4
205229 | Porcelanska zdelica za masti, prečnik 130 mm, visine 55 mm, zapremine 250 ml | Komada | 0 | 0 |  |  |  | 0 | 02 | 24 | 248 | 42672150 | Virusologi | 2025-11-28 10:45 | - - | 4
210766 | Ekstrakcione posude za Buchi E 500 | Komada | 0 | 0 |  |  |  | 0 | 02 | 24 | 4100 | 42672150 | Virusologi | 2025-11-28 10:45 | - - | 4
201002 | Erlenmajer sa šlifom NB 29/32,500 ml, sa staklenim čepom | Komada | 0 | 0 |  |  |  | 0 | 02 | 24 | 425 | 42672150 | Virusologi | 2025-11-28 10:45 | - - | 4
201004 | Erlenmajer sa šlifom NB 29/32, 300 ml, sa staklenim čepom | Komada | 0 | 0 |  |  |  | 0 | 02 | 24 | 400 | 42672150 | Virusologi | 2025-11-28 10:45 | - - | 4
201034 | Trbušasta pipeta 5 ml | Komada | 0 | 0 |  |  |  | 0 | 02 | 24 | 105 | 42672150 | Virusologi | 2025-11-28 10:45 | - - | 4
201024 | Menzura staklena sa šlifom (NZ 14.5/23) 25 ml | Komada | 0 | 0 |  |  |  | 0 | 02 | 24 | 230 | 42672150 | Virusologi | 2025-11-28 10:45 | - - | 4
201108 | Petri šolja, staklena, prečnika 11-12cm | Komada | 0 | 0 |  |  |  | 0 | 02 | 24 | 115 | 42672150 | Virusologi | 2025-11-28 10:45 | - - | 0
204453 | Imunoafinitetne kolone za aflatoksine M1, (HPLC) 3ml | Komada | 0 | 26 |  |  |  | 0 | 02 | 24 | 3795.75 | 42672160 | Virusologi | 2025-11-28 10:53 | - - | 1
204454 | Imunoafinitetne kolone za ohratoksin A, (HPLC) 3ml | Komada | 0 | 26 |  |  |  | 0 | 02 | 24 | 2141.53 | 42672160 | Virusologi | 2025-11-28 10:53 | - - | 1
204455 | Imunoafinitetne kolone za deoksinivalenon (HPLC) 3ml | Komada | 0 | 26 |  |  |  | 0 | 02 | 24 | 3494.5 | 42672160 | Virusologi | 2025-11-28 10:53 | - - | 1
204456 | Imunoafinitetne kolone za fumonizine B1 i B2 (HPLC) 3ml | Komada | 0 | 26 |  |  |  | 0 | 02 | 24 | 1390 | 42672160 | Virusologi | 2025-11-28 10:53 | - - | 1
204457 | Imunoafinitetne kolone za zearalenon (HPLC) 3ml | Komada | 0 | 26 |  |  |  | 0 | 02 | 24 | 3605.36 | 42672160 | Virusologi | 2025-11-28 10:53 | - - | 1
204518 | Imunoafinitetne kolone za aflatoxine B1, B2, G1, G2, (HPLC) 3 ml | Komada | 0 | 26 |  |  |  | 0 | 02 | 24 | 1120 | 42672160 | Virusologi | 2025-11-28 10:53 | - - | 1
204380 | 1,2-dichloroethane 200 µg/ml i in Methanol,1 ml, Supelco 4-8613 ili odgovarajuće | Komada | 0 | 1 |  |  |  | 0 | 02 | 24 | 5113.94 | 42672160 | Virusologi | 2025-11-28 10:53 | - - | 1
206865 | Acesulfam K analitycal standard (Supelco ili odgovarajuće) (1000mg) | Ampula | 0 | 21 |  |  |  | 0 | 02 | 24 | 3640 | 42672160 | Virusologi | 2025-11-28 10:53 | - - | 1
204420 | Aspartame -analytical standard, Fluka ili odgovarajuće | Grama | 0 | 21 |  |  |  | 0 | 02 | 24 | 8.7 | 42672160 | Virusologi | 2025-11-28 10:53 | - - | 1
205044 | Mravlja kiselina, 1 l, 98-100%, ACS reagent, reag. Ph. Eur., 98-100%, Sigma-Aldrich , VWR International ili odgovarajuće, za masenu spektrofotometriju na Maldi Tof aparatu proizvođača Bruker | Litar | 0 | 3 |  |  |  | 0 | 02 | 24 | 1660 | 42672160 | Virusologi | 2025-11-28 10:53 | - - | 1
206863 | Natrijum benzoate, >= 99.5%, analitički standard, Sigma ili odgovarajuće | Grama | 0 | 21 |  |  |  | 0 | 02 | 24 | 13260 | 42672160 | Virusologi | 2025-11-28 10:53 | - - | 1
203898 | o-phthaldialdehyde (HPLC),powder | Grama | 0 | 22 |  |  |  | 0 | 02 | 24 | 740 | 42672160 | Virusologi | 2025-11-28 10:53 | - - | 1
204741 | Pottassium sorbate >= 99%, Sigma ili odgovarajuće | Grama | 0 | 21 |  |  |  | 0 | 02 | 24 | 46.6 | 42672160 | Virusologi | 2025-11-28 10:53 | - - | 1
204382 | Tetrachloroethene solution, 5000µg/ml, 1ml, Supelco 40083 ili ekvivalent | Komada | 0 | 1 |  |  |  | 0 | 02 | 24 | 3280 | 42672160 | Virusologi | 2025-11-28 10:53 | - - | 1
204383 | Trichloroethene 5000 µg/ml ,1ml, Supelco 40085 ili odgovarajuće | Komada | 0 | 32 |  |  |  | 0 | 02 | 24 | 7680 | 42672160 | Virusologi | 2025-11-28 10:53 | - - | 1
204918 | Trifluoroacetatna kiselina, 100ml, Sigma-Aldrich FA ili odgovarajuće | Komad | 0 | 32 |  |  |  | 0 | 02 | 24 | 10540 | 42672160 | Virusologi | 2025-11-28 10:53 | - - | 1
200401 | Azotna kiselina 65% p.a. (Fe<0,00002%) | Litar | 0 | 33 |  |  |  | 0 | 02 | 24 | 440 | 42672160 | Virusologi | 2025-11-28 10:53 | - - | 1
203737 | Azotna kiselina ICP- AAS , Pb, Mn, Hg, <= 0,1 ppb, Sb, As, Ba, Cd, Cu, Ni, Zn, <= 0,5ppb, Al, Cr, Se, Fe, B <= 1 ppb | Litar | 0 | 24 |  |  |  | 0 | 02 | 24 | 3674.8 | 42672160 | Virusologi | 2025-11-28 10:53 | - - | 1
204729 | Azotna kiselina, GR for analysis As, Ba, Cd, Cu, Mn, Pb< 0,01 ppm, Cr, Zn <= 0,02 ppm, Al, B, <0,05 ppm, Te< 0,1 ppm | Litar | 0 | 25 |  |  |  | 0 | 02 | 24 | 3640 | 42672160 | Virusologi | 2025-11-28 10:53 | - - | 1
200449 | Hlorovodonična kiselina p.a. u pakovanju od 1 litar | Litar | 0 | 5 |  |  |  | 0 | 02 | 24 | 479 | 42672160 | Virusologi | 2025-11-28 10:53 | - - | 2
200450 | Hlorovodonična kiselina , ICP-AAS Ba, Pb, Cd, Mn, Hg <= 0,1 ppb, Sb,As, Cr, Cu, Ni <= 0,5 ppb, Al, B,Fe, Se, Zn, <= 1ppb | Litar | 0 | 24 |  |  |  | 0 | 02 | 24 | 3249 | 42672160 | Virusologi | 2025-11-28 10:53 | - - | 2
202814 | Vodonik peroksid , ICP-MS grade 31% As, Ba, Cd, Cu, Mn, Ni, Pb, Sn, Zn <=10ppt, B <=20 ppt, Al, Fe <=50 ppt | Litar | 0 | 34 |  |  |  | 0 | 02 | 24 | 11040 | 42672160 | Virusologi | 2025-11-28 10:53 | - - | 2
202270 | Acetone pesticide residue grade | Litar | 0 | 7 |  |  |  | 0 | 02 | 24 | 1166 | 42672160 | Virusologi | 2025-11-28 10:53 | - - | 2
200385 | Acetonitril gradient grade za LC | Litar | 0 | 7 |  |  |  | 0 | 02 | 24 | 3650 | 42672160 | Virusologi | 2025-11-28 10:53 | - - | 1
204916 | Acetonitril, 2.5l, CHROMASOLV LC-MS ,Gradient grade, min. 99.9%, Sigma-Aldrich ili odgovarajuće | Pakovanje | 0 | 3 |  |  |  | 0 | 02 | 24 | 3270 | 42672160 | Virusologi | 2025-11-28 10:53 | - - | 1
202528 | Etil acetat za HPLC | Litar | 0 | 7 |  |  |  | 0 | 02 | 24 | 664 | 42672160 | Virusologi | 2025-11-28 10:53 | - - | 2
200502 | Heksane pesticide residue grade | Litar | 0 | 7 |  |  |  | 0 | 02 | 24 | 1280 | 42672160 | Virusologi | 2025-11-28 10:53 | - - | 1
200494 | Methanol, čistoće za HPLC | Litar | 0 | 7 |  |  |  | 0 | 02 | 24 | 550 | 42672160 | Virusologi | 2025-11-28 10:53 | - - | 1
204723 | Pufer pH=4,00 +/- 0,01 slediv do NIST na 20 C°, MERCK ili odgovarajući | Litar | 0 | 29 |  |  |  | 0 | 02 | 24 | 1480 | 42672160 | Virusologi | 2025-11-28 10:53 | - - | 2
204727 | Pufer pH=7,00 +/- 0,01 slediv do NIST na 20 C°, MERCK ili odgovarajući | Litar | 0 | 29 |  |  |  | 0 | 02 | 24 | 1480 | 42672160 | Virusologi | 2025-11-28 10:53 | - - | 2
204728 | Pufer pH=9,00 +/- 0,01 slediv do NIST na 20 C°, MERCK ili odgovarajući | Litar | 0 | 29 |  |  |  | 0 | 02 | 24 | 1480 | 42672160 | Virusologi | 2025-11-28 10:53 | - - | 2
202279 | Rastvor za kalibraciju konduktometra 500 mikrosimensa/cm slediv do NIST | Litar | 0 | 29 |  |  |  | 0 | 02 | 24 | 3600 | 42672160 | Virusologi | 2025-11-28 10:53 | - - | 2
200549 | Rastvor za kalibraciju konduktometra 84 mikrosimensa/cm slediv do NIST | Litar | 0 | 29 |  |  |  | 0 | 02 | 24 | 3900 | 42672160 | Virusologi | 2025-11-28 10:53 | - - | 2
204072 | Florisil 150-250 µm, (60-100 mesh) za odredivanje ugljovodonika | Kilogram | 0 | 28 |  |  |  | 0 | 02 | 24 | 25000 | 42672160 | Virusologi | 2025-11-28 10:53 | - - | 1
204745 | Natrijum arsenit 0.05 mol/l | Litar | 0 | 13 |  |  |  | 0 | 02 | 24 | 4239 | 42672160 | Virusologi | 2025-11-28 10:53 | - - | 2
203184 | Titrival 0,1 N kalijumhidroksida | Ampula | 0 | 13 |  |  |  | 0 | 02 | 24 | 312 | 42672160 | Virusologi | 2025-11-28 10:53 | - - | 2
203185 | Titrival 0,1 N natrijumhidroksida | Ampula | 0 | 13 |  |  |  | 0 | 02 | 24 | 287.5 | 42672160 | Virusologi | 2025-11-28 10:53 | - - | 1
200375 | Titrival 0,1 N natrijumtiosulfat | Ampula | 0 | 13 |  |  |  | 0 | 02 | 24 | 345 | 42672160 | Virusologi | 2025-11-28 10:53 | - - | 1
204411 | Titrival 0.1 N kalijumpermanganat u rastvoru | Ampula | 0 | 13 |  |  |  | 0 | 02 | 24 | 1144 | 42672160 | Virusologi | 2025-11-28 10:53 | - - | 2
204413 | Titrival 0.1 N oksalna kiselina u rastvoru | Ampula | 0 | 13 |  |  |  | 0 | 02 | 24 | 429 | 42672160 | Virusologi | 2025-11-28 10:53 | - - | 2
204802 | Standardni rastvor Be slediv do NIST SRM, 1g/l | Mililitar | 0 | 14 |  |  |  | 0 | 02 | 24 | 60 | 42672160 | Virusologi | 2025-11-28 10:53 | - - | 2
204726 | Standardni rastvor NaF 1g/l slediv do NIST SRM | Mililitar | 0 | 14 |  |  |  | 0 | 02 | 24 | 9.77 | 42672160 | Virusologi | 2025-11-28 10:53 | - - | 1
204799 | Standardni rastvor Vanadijuma slediv do NIST SRM, 1g/l | Mililitar | 0 | 14 |  |  |  | 0 | 02 | 24 | 12 | 42672160 | Virusologi | 2025-11-28 10:53 | - - | 1
203780 | Standardni rastvor za AAS - kalaj 1 g/l slediv do NIST SRM | Mililitar | 0 | 14 |  |  |  | 0 | 02 | 24 | 12 | 42672160 | Virusologi | 2025-11-28 10:53 | - - | 1
202436 | Aflatoksin miks B1 i G1 2 µg/ml, B2 i G2 0.5 µg/ml u acetonitrilu, 1ml | Komada | 0 | 2 |  |  |  | 0 | 02 | 24 | 19067.4 | 42672160 | Virusologi | 2025-11-28 10:53 | - - | 1
204749 | Deoksinivalenon u acetonitrilu 100 µg/ml,( LGC Standards B-MYC0320), 1ml ili odgovarajuće | Komada | 0 | 2 |  |  |  | 0 | 02 | 24 | 16038.52 | 42672160 | Virusologi | 2025-11-28 10:53 | - - | 1
203762 | Standard fumonizin B1+B2 - 50µg/ml svaki u acetonitril / voda (LGC, B-MYC 0440-1) ili odgovarajuće | Komada | 0 | 2 |  |  |  | 0 | 02 | 24 | 21150 | 42672160 | Virusologi | 2025-11-28 10:53 | - - | 1
202438 | Ohratoxin A 10 mikrograma/ml u acetonitrilu (LGC Standards B-MYC0490), 1ml, ili odgovarajuće | Komada | 0 | 2 |  |  |  | 0 | 02 | 24 | 18915 | 42672160 | Virusologi | 2025-11-28 10:53 | - - | 1
200394 | Amonijumhidroksid, cc,u pakovanju od 1l | Litar | 0 | 10 |  |  |  | 0 | 02 | 24 | 227 | 42672160 | Virusologi | 2025-11-28 10:53 | - - | 2
205102 | Askorbinska kiselina, min. 99.7 % | Grama | 0 | 15 |  |  |  | 0 | 02 | 24 | 17 | 42672160 | Virusologi | 2025-11-28 10:53 | - - | 1
200411 | Borna kiselina p.a. | Kilogram | 0 | 4 |  |  |  | 0 | 02 | 24 | 1200 | 42672160 | Virusologi | 2025-11-28 10:53 | - - | 1
200451 | Hromsumporna kiselina | Litar | 0 | 5 |  |  |  | 0 | 02 | 24 | 298 | 42672160 | Virusologi | 2025-11-28 10:53 | - - | 2
200448 | Hloroform p.a. | Litar | 0 | 9 |  |  |  | 0 | 02 | 24 | 644 | 42672160 | Virusologi | 2025-11-28 10:53 | - - | 2
200499 | Mravlja kiselina p.a. u pakovanju od 1 litar | Litar | 0 | 1 |  |  |  | 0 | 02 | 24 | 747 | 42672160 | Virusologi | 2025-11-28 10:53 | - - | 2
200599 | Sumporna kiselina po Gerberu 1,82 p.a. | Litar | 0 | 25 |  |  |  | 0 | 02 | 24 | 233.1 | 42672160 | Virusologi | 2025-11-28 10:53 | - - | 1
203542 | Sumporna kiselina, 95- 97 % p.a. | Litar | 0 | 10 |  |  |  | 0 | 02 | 24 | 778 | 42672160 | Virusologi | 2025-11-28 10:53 | - - | 2
200598 | Sumporna kiselina, koncentrovana 98% p.a. (za odredjivanje azota) | Litar | 0 | 11 |  |  |  | 0 | 02 | 24 | 1086.8 | 42672160 | Virusologi | 2025-11-28 10:53 | - - | 1
200611 | Vodonik peroksid p.a. | Litar | 0 | 5 |  |  |  | 0 | 02 | 24 | 222 | 42672160 | Virusologi | 2025-11-28 10:53 | - - | 2
200384 | Aceton p.a. u pakovanju od 1 litar | Litar | 0 | 1 |  |  |  | 0 | 02 | 24 | 485 | 42672160 | Virusologi | 2025-11-28 10:53 | - - | 1
200388 | Alkohol apsolutni p.a. (min. 99,5%) | Litar | 1 | 2 |  |  |  | 0 | 02 | 24 | 286 | 42672160 | Virusologi | 2025-11-28 10:53 | - - | 1
202604 | Dietil etar p.a. u pakovanju od 1 litar | Litar | 0 | 1 |  |  |  | 0 | 02 | 24 | 1630 | 42672160 | Virusologi | 2025-11-28 10:53 | - - | 1
200424 | Etanol min. 96% p.a. u pakovanju od 1 litar | Litar | 10 | 2 |  |  |  | 0 | 02 | 24 | 240 | 42672160 | Virusologi | 2025-11-28 10:53 | - - | 2
200425 | Etanol 95-96% | Litar | 0 | 2 |  |  |  | 0 | 02 | 24 | 240 | 42672160 | Virusologi | 2025-11-28 10:53 | - - | 1
200431 | Fenol p.a. | Gram | 0 | 4 |  |  |  | 0 | 02 | 24 | 2 | 42672160 | Virusologi | 2025-11-28 10:53 | - - | 1
200435 | Formalin p.a. u pakovanju od 1 litar | Litar | 0 | 1 |  |  |  | 0 | 02 | 24 | 777 | 42672160 | Virusologi | 2025-11-28 10:53 | - - | 1
200453 | Izopropanol, p.a. | Litar | 0 | 8 |  |  |  | 0 | 02 | 24 | 348 | 42672160 | Virusologi | 2025-11-28 10:53 | - - | 2
203901 | Neodisher FLA u pakovanju od 10 l | Litar | 0 | 6 |  |  |  | 0 | 02 | 24 | 946 | 42672160 | Virusologi | 2025-11-28 10:53 | - - | 1
203747 | Neodisher neutral Z,u pakovanju od 10 l | Litar | 0 | 6 |  |  |  | 0 | 02 | 24 | 1085 | 42672160 | Virusologi | 2025-11-28 10:53 | - - | 1
200484 | Kvarcni pesak | Kilogram | 0 | 19 |  |  |  | 0 | 02 | 24 | 286 | 42672160 | Virusologi | 2025-11-28 10:53 | - - | 1
200485 | Limunska kiselina, >= 99.5%, anhidrovana p.a. | Kilogram | 0 | 20 |  |  |  | 0 | 02 | 24 | 421.8 | 42672160 | Virusologi | 2025-11-28 10:53 | - - | 1
200513 | Natrijum sulfat bezvodni p.a. | Kilogram | 0 | 20 |  |  |  | 0 | 02 | 24 | 295 | 42672160 | Virusologi | 2025-11-28 10:53 | - - | 2
200516 | Natrijum tio sulfat Na2S2O3 | Kilogram | 0 | 5 |  |  |  | 0 | 02 | 24 | 1380 | 42672160 | Virusologi | 2025-11-28 10:53 | - - | 1
200517 | Natrijumhidroksid u granulama p.a. | Kilogram | 0 | 12 |  |  |  | 0 | 02 | 24 | 409 | 42672160 | Virusologi | 2025-11-28 10:53 | - - | 2
200433 | Feroin rastvor 0.025M | Mililitar | 0 | 13 |  |  |  | 0 | 02 | 24 | 18.2 | 42672160 | Virusologi | 2025-11-28 10:53 | - - | 2
200482 | Kristal violet | Gram | 0 | 4 |  |  |  | 0 | 02 | 24 | 31.88 | 42672160 | Virusologi | 2025-11-28 10:53 | - - | 1
204110 | Skrob | Grama | 0 | 19 |  |  |  | 0 | 02 | 24 | 5.55 | 42672160 | Virusologi | 2025-11-28 10:53 | - - | 1
200383 | 4-dimetilaminobenzaldehid, min. 99%, za GGR | Gram | 0 | 1 |  |  |  | 0 | 02 | 24 | 118 | 42672160 | Virusologi | 2025-11-28 10:53 | - - | 1
200389 | Amonijum ferosulfat heksa hidrat, min. 99% | Kilogram | 0 | 16 |  |  |  | 0 | 02 | 24 | 1034 | 42672160 | Virusologi | 2025-11-28 10:53 | - - | 2
204107 | Amonijum-persulfat, kristalni (NH4)2S2O8 min.98% | Grama | 0 | 16 |  |  |  | 0 | 02 | 24 | 9.17 | 42672160 | Virusologi | 2025-11-28 10:53 | - - | 1
200439 | Glicerin p.a. | Litar | 0 | 10 |  |  |  | 0 | 02 | 24 | 476 | 42672160 | Virusologi | 2025-11-28 10:53 | - - | 1
202533 | Kalijum dihidrogenfosfat, suprapur, anhidrovani >= 99,9 % | Grama | 0 | 31 |  |  |  | 0 | 02 | 24 | 24.36 | 42672160 | Virusologi | 2025-11-28 10:53 | - - | 1
205261 | Kalijum heksahloroplatinat (IV), reagent grade, min. 98% | Grama | 0 | 31 |  |  |  | 0 | 02 | 24 | 18136 | 42672160 | Virusologi | 2025-11-28 10:53 | - - | 1
204121 | Kobalt (II) hlorid, anhidrovani , purum p.a. >=98% | Grama | 0 | 31 |  |  |  | 0 | 02 | 24 | 107.5 | 42672160 | Virusologi | 2025-11-28 10:53 | - - | 1
200391 | Amonijum hlorid p.a. | Grama | 0 | 16 |  |  |  | 0 | 02 | 24 | 6.97 | 42672160 | Virusologi | 2025-11-28 10:53 | - - | 1
204784 | DL-mlečna kiselina gustine 1,21; >= 88% | Litar | 0 | 10 |  |  |  | 0 | 02 | 24 | 12.24 | 42672160 | Virusologi | 2025-11-28 10:53 | - - | 1
200442 | Glukoza PH.JUG Kilogram | Kilogram | 10 | 4 |  |  |  | 0 | 02 | 24 | 670 | 42672160 | Virusologi | 2025-11-28 10:53 | - - | 1
203849 | Jod resublimatum | Gram | 0 | 5 |  |  |  | 0 | 02 | 24 | 54.28 | 42672160 | Virusologi | 2025-11-28 10:53 | - - | 1
204418 | Jodmonobromid za sintezu > 98% | Grama | 0 | 35 |  |  |  | 0 | 02 | 24 | 177.88 | 42672160 | Virusologi | 2025-11-28 10:53 | - - | 1
200466 | Kalijum jodid p.a. | Kilogram | 0 | 4 |  |  |  | 0 | 02 | 24 | 14890 | 42672160 | Virusologi | 2025-11-28 10:53 | - - | 2
200467 | Kalijum natrijum tartarat p.a. | Kilogram | 0 | 17 |  |  |  | 0 | 02 | 24 | 1960 | 42672160 | Virusologi | 2025-11-28 10:53 | - - | 2
200488 | Magnezijumhlorid heksahidrat, p.a. | Kilogram | 0 | 20 |  |  |  | 0 | 02 | 24 | 1100 | 42672160 | Virusologi | 2025-11-28 10:53 | - - | 2
204787 | Na-perjodat p.a. | Grama | 0 | 17 |  |  |  | 0 | 02 | 24 | 57.72 | 42672160 | Virusologi | 2025-11-28 10:53 | - - | 2
200507 | Natrijum bikarbonat NaHCO3 p.a. | Kilogram | 0 | 20 |  |  |  | 0 | 02 | 24 | 279 | 42672160 | Virusologi | 2025-11-28 10:53 | - - | 1
202268 | O-tolidin, p.a. min. 99% | Grama | 0 | 22 |  |  |  | 0 | 02 | 24 | 49.92 | 42672160 | Virusologi | 2025-11-28 10:53 | - - | 1
204993 | Oksalna kiselina, p.a. | Grama | 0 | 17 |  |  |  | 0 | 02 | 24 | 0.56 | 42672160 | Virusologi | 2025-11-28 10:53 | - - | 2
203181 | Srebronitrat, p.a. | Grama | 0 | 22 |  |  |  | 0 | 02 | 24 | 123.37 | 42672160 | Virusologi | 2025-11-28 10:53 | - - | 1
200566 | Srebrosulfat p.a. | Grama | 0 | 22 |  |  |  | 0 | 02 | 24 | 110.56 | 42672160 | Virusologi | 2025-11-28 10:53 | - - | 1
200595 | Sulfanilamid, p.a. | Grama | 0 | 22 |  |  |  | 0 | 02 | 24 | 12 | 42672160 | Virusologi | 2025-11-28 10:53 | - - | 2
202532 | Trietanol amin p.a. >99,5% | Litar | 0 | 22 |  |  |  | 0 | 02 | 24 | 815 | 42672160 | Virusologi | 2025-11-28 10:53 | - - | 2
202820 | Tween *80 (J.T. Baker) ili ekvivalent | Litar | 0 | 4 |  |  |  | 0 | 02 | 24 | 2777 | 42672160 | Virusologi | 2025-11-28 10:53 | - - | 2
200609 | Urea p.a. | Kilogram | 0 | 6 |  |  |  | 0 | 02 | 24 | 1170 | 42672160 | Virusologi | 2025-11-28 10:53 | - - | 1
200613 | Živa (II) sulfat p.a. | Grama | 0 | 22 |  |  |  | 0 | 02 | 24 | 22 | 42672160 | Virusologi | 2025-11-28 10:53 | - - | 1
204744 | Dansyl chloride 99%, u pakovanju od 5g (Sigma Aldrich 39220) ili odgovarajuće | Pakovanje | 0 | 5 |  |  |  | 0 | 02 | 24 | 49816.62 | 42672160 | Virusologi | 2025-11-28 10:53 | - - | 1
204746 | BTEX/MTBE Mix, 2000µg/ml in Methanol, 1ml (Supelco 47505-U) ili odgovarajuće | Komada | 0 | 1 |  |  |  | 0 | 02 | 24 | 4296.08 | 42672160 | Virusologi | 2025-11-28 10:53 | - - | 1
206909 | Component FAME Mix (Supelco CRM 47885 ili odgovarajuće) 1ml | Ampula | 0 | 1 |  |  |  | 0 | 02 | 24 | 11939.97 | 42672160 | Virusologi | 2025-11-28 10:53 | - - | 1
203753 | Nitrogen/Phosporus pesticide mixture 100c µg/ml in acetone NMP 525 C Ultrascientific ili odgovarajuće | Pakovanje | 0 | 3 |  |  |  | 0 | 02 | 24 | 38898.6 | 42672160 | Virusologi | 2025-11-28 10:53 | - - | 1
200559 | Silica gel 0.063-0.2 mm, 70-230mesh, ASTM for column chromatography | kilogram | 0 | 28 |  |  |  | 0 | 02 | 24 | 16040 | 42672160 | Virusologi | 2025-11-28 10:53 | - - | 2
207165 | Rivanol | Litar | 0 | 6 |  |  |  | 0 | 02 | 24 | 92200 | 42672160 | Virusologi | 2025-11-28 10:53 | - - | 1
200421 | Dikalijum-hidrogenfosfat K2HPO4 p.a. | Gram | 0 | 4 |  |  |  | 0 | 02 | 24 | 4 | 42672160 | Virusologi | 2025-11-28 10:53 | - - | 1
200422 | Dinatrijum hidrogen fosfat 12 H2O p.a. | Kilogram | 0 | 4 |  |  |  | 0 | 02 | 24 | 3000 | 42672160 | Virusologi | 2025-11-28 10:53 | - - | 1
200437 | Fuksin bazni p.a. | Gram | 0 | 4 |  |  |  | 0 | 02 | 24 | 27.48 | 42672160 | Virusologi | 2025-11-28 10:53 | - - | 1
200440 | Glicerin tehnički Litar | Litar | 0 | 12 |  |  |  | 0 | 02 | 24 | 775 | 42672160 | Virusologi | 2025-11-28 10:53 | - - | 1
200444 | Hidrogen 3% (medicinski) | Litar | 0 | 5 |  |  |  | 0 | 02 | 24 | 77 | 42672160 | Virusologi | 2025-11-28 10:53 | - - | 1
203534 | Indikator metilcrveno (rastvorljiv u vodi) | Gram | 0 | 4 |  |  |  | 0 | 02 | 24 | 60 | 42672160 | Virusologi | 2025-11-28 10:53 | - - | 1
200486 | Limunska kiselina, PH JUG | Kilogram | 0 | 5 |  |  |  | 0 | 02 | 24 | 456 | 42672160 | Virusologi | 2025-11-28 10:53 | - - | 1
204089 | Metilen plavo | Gram | 0 | 4 |  |  |  | 0 | 02 | 24 | 15.97 | 42672160 | Virusologi | 2025-11-28 10:53 | - - | 1
200512 | Natrijum karbonat (Na2CO3) p.a. | Kilogram | 0 | 5 |  |  |  | 0 | 02 | 24 | 640 | 42672160 | Virusologi | 2025-11-28 10:53 | - - | 1
204318 | Natrijumbihidrogenfosfat (NaH2PO4xH2O) | Kilogram | 0 | 5 |  |  |  | 0 | 02 | 24 | 1300 | 42672160 | Virusologi | 2025-11-28 10:53 | - - | 1
204315 | Natrijumbikarbonat (NaHCO3) | Kilogram | 0 | 5 |  |  |  | 0 | 02 | 24 | 320 | 42672160 | Virusologi | 2025-11-28 10:53 | - - | 1
202433 | Pufer pH 4,005 ± 0,010 na 25 °C (IUPAC Standard) od 500 ml | Komad | 0 | 6 |  |  |  | 0 | 02 | 24 | 740 | 42672160 | Virusologi | 2025-11-28 10:53 | - - | 1
202432 | Pufer pH 7,000 ± 0,010 na 25 °C (IUPAC Standard) od 500 ml | Komad | 0 | 6 |  |  |  | 0 | 02 | 24 | 740 | 42672160 | Virusologi | 2025-11-28 10:53 | - - | 1
200557 | SAFE granulat | Kilogram | 6 | 6 |  |  |  | 0 | 02 | 24 | 497 | 42672160 | Virusologi | 2025-11-28 10:53 | - - | 1
200562 | Sirćetna kiselina - tehnička | Litar | 0 | 1 |  |  |  | 0 | 02 | 24 | 462 | 42672160 | Virusologi | 2025-11-28 10:53 | - - | 2
207166 | Rastvor za kalibraciju konduktometra1413 mikrosimensa/cm slediv do NIST | Litar | 0 | 29 |  |  |  | 0 | 02 | 24 | 3900 | 42672160 | Virusologi | 2025-11-28 10:53 | - - | 2
207240 | Živa (II) jodid | Grama | 0 | 22 |  |  |  | 0 | 02 | 24 | 57.57 | 42672160 | Virusologi | 2025-11-28 10:53 | - - | 1
207241 | EDTA | Kilogram | 0 | 4 |  |  |  | 0 | 02 | 24 | 7300 | 42672160 | Virusologi | 2025-11-28 10:53 | - - | 1
207242 | o fosforna kiselina p.a. | Litar | 0 | 10 |  |  |  | 0 | 02 | 24 | 1284 | 42672160 | Virusologi | 2025-11-28 10:53 | - - | 1
207248 | ICP-MS internal std mix, part No. 5188-6525, 100mg/l Bi, Ge, In, Li, Lu, Rh, Sc, Tb | Mililitar | 0 | 27 |  |  |  | 0 | 02 | 24 | 233.16 | 42672160 | Virusologi | 2025-11-28 10:53 | - - | 1
207249 | ICP-MS Tuning solution, 10ppm -10µg/ml Ce, Co, Li, Mg, Tl i Y | Mililitar | 0 | 27 |  |  |  | 0 | 02 | 24 | 314.58 | 42672160 | Virusologi | 2025-11-28 10:53 | - - | 1
207250 | Lantan (III) hlorid hidrate, 99.9% trace metals basis Aldrich kat. No 211605 ili odgovarajuće | Grama | 0 | 15 |  |  |  | 0 | 02 | 24 | 9150 | 42672160 | Virusologi | 2025-11-28 10:53 | - - | 1
207253 | Kit za određivanje glutena sa R5 antitelima, ELISA tehnikom RIDASCREEN Gliadin Sandwich ELISA sa 96 testova, odobreno od strane AOAC (AOAC Official Method) | Pakovanje | 0 | 18 |  |  |  | 0 | 02 | 24 | 66266.8 | 42672160 | Virusologi | 2025-11-28 10:53 | - - | 1
207256 | Sirćetna kiselina trace select for trace analysis >=99,9 % | Litar | 0 | 25 |  |  |  | 0 | 02 | 24 | 11670 | 42672160 | Virusologi | 2025-11-28 10:53 | - - | 1
207263 | Magnezijum sulfat, anhidrovan | Kilogram | 0 | 4 |  |  |  | 0 | 02 | 24 | 27390 | 42672160 | Virusologi | 2025-11-28 10:53 | - - | 1
207264 | Sirćetna kiselina p.a. | Litar | 0 | 10 |  |  |  | 0 | 02 | 24 | 558 | 42672160 | Virusologi | 2025-11-28 10:53 | - - | 2
207328 | Formaldehyde 37-38%w/w stabilized with methanol | Litar | 0 | 8 |  |  |  | 0 | 02 | 24 | 2750 | 42672160 | Virusologi | 2025-11-28 10:53 | - - | 2
207424 | Agarose for gel-electrophoresis, 1000 g, DNAse/RNAse free | pakovanje | 0 | 79 |  |  |  | 0 | 02 | 24 | 22000 | 42672160 | Virusologi | 2025-11-28 10:53 | - - | 1
200452 | Sintetičko imerziono ulje za mikroskopiju Sigma Aldrich ili odgovarajuće.Bočica od 100 mililitara | Pakovanje | 0 | 8 |  |  |  | 0 | 02 | 24 | 2600 | 42672160 | Virusologi | 2025-11-28 10:53 | - - | 1
200483 | Ksilol p.a. | Litar | 0 | 1 |  |  |  | 0 | 02 | 24 | 397 | 42672160 | Virusologi | 2025-11-28 10:53 | - - | 1
200487 | Magnezijum sulfat - MgSO4 x 7 H2O (zahumanu upotrebu kao purgativ) | Kilogram | 0 | 5 |  |  |  | 0 | 02 | 24 | 680 | 42672160 | Virusologi | 2025-11-28 10:53 | - - | 1
200493 | Metanol p.a. | Litar | 0 | 1 |  |  |  | 0 | 02 | 24 | 227 | 42672160 | Virusologi | 2025-11-28 10:53 | - - | 1
204626 | Apsolutni etanol, PCR-grade (Aplichem ili odgovarajuće), 250ml | Komada | 5 | 7 |  |  |  | 0 | 02 | 24 | 2685 | 42672160 | Virusologi | 2025-11-28 10:53 | - - | 1
209090 | Kjeldahl catalyst tablets sa Se (0.05g Se/t), za razaranje proteina, 1/1000 | Kutija | 0 | 11 |  |  |  | 0 | 02 | 24 | 17400 | 42672160 | Virusologi | 2025-11-28 10:53 | - - | 2
209234 | Pirogalol p.a. | Grama | 0 | 22 |  |  |  | 0 | 02 | 24 | 13 | 42672160 | Virusologi | 2025-11-28 10:53 | - - | 1
209235 | Fuksin kiseli p.a. | Gram | 0 | 4 |  |  |  | 0 | 02 | 24 | 34.46 | 42672160 | Virusologi | 2025-11-28 10:53 | - - | 1
209270 | Saponin, Sigma-Aldrich ili odgovarajuće | Grama | 0 | 3 |  |  |  | 0 | 02 | 24 | 235.6 | 42672160 | Virusologi | 2025-11-28 10:53 | - - | 1
209271 | Silikonsko ulje za uljano kupatilo, Siloksan DM 300 ili odgovarajuće | Pakovanje | 0 | 9 |  |  |  | 0 | 02 | 24 | 2800 | 42672160 | Virusologi | 2025-11-28 10:53 | - - | 1
209308 | Glycerol 1000ml | pakovanje | 0 | 95 |  |  |  | 0 | 02 | 24 | 0 | 42672160 | Virusologi | 2025-11-28 10:53 | - - | 1
209485 | Natrijum saharin, analitički standard, Sigma ili odgovarajuće | Grama | 0 | 21 |  |  |  | 0 | 02 | 24 | 4800 | 42672160 | Virusologi | 2025-11-28 10:53 | - - | 1
209486 | Organohlorni pesticidi mix,2000mg/l,toluene/hexane solvent,Dr Ehrenstorfer ili ekvivalent(min komponente: alfa-HCH,beta-HCH,Lindan,gama-HCH,DDE,DDD,DDT,Heptahlor, Heptahlorepoksid,Aldrin,Dieldrin,Endrin, Endrinaldehid,Endosulfan I,Endosulfan II,Endos | Ampula | 0 | 4 |  |  |  | 0 | 02 | 24 | 15200 | 42672160 | Virusologi | 2025-11-28 10:53 | - - | 1
209487 | 1,7-diaminoheptan 98% | Grama | 0 | 15 |  |  |  | 0 | 02 | 24 | 762 | 42672160 | Virusologi | 2025-11-28 10:53 | - - | 1
209490 | Acetyl chloride | Mililitar | 0 | 8 |  |  |  | 0 | 02 | 24 | 5.5 | 42672160 | Virusologi | 2025-11-28 10:53 | - - | 1
209514 | Hloroform, čistoće > 99% (pakovanje 25 ml) | Komad | 0 | 15 |  |  |  | 0 | 02 | 24 | 2800 | 42672160 | Virusologi | 2025-11-28 10:53 | - - | 1
209738 | Kalcijum karbonat G.R. čistoće minimum 99,5 % | Kilogram | 0 | 31 |  |  |  | 0 | 02 | 24 | 690 | 42672160 | Virusologi | 2025-11-28 10:53 | - - | 2
209797 | Standard za kalibraciju pH metra, pH 10+/-0.01 (25° C), sledljivost do NIST | Litar | 0 | 29 |  |  |  | 0 | 02 | 24 | 1580 | 42672160 | Virusologi | 2025-11-28 10:53 | - - | 1
209798 | Nalidiksinska kiselina | Grama | 0 | 37 |  |  |  | 0 | 02 | 24 | 896 | 42672160 | Virusologi | 2025-11-28 10:53 | - - | 1
209799 | Trifeniltetrazolijum hlorid | Grama | 0 | 39 |  |  |  | 0 | 02 | 24 | 1226 | 42672160 | Virusologi | 2025-11-28 10:53 | - - | 1
209843 | Natrijum sulfit kristalni | Grama | 0 | 20 |  |  |  | 0 | 02 | 24 | 2.5 | 42672160 | Virusologi | 2025-11-28 10:53 | - - | 1
209850 | Phenilbenzimidazole Sulfonic Acid CAS 27503-81-7-UV filter | Grama | 0 | 38 |  |  |  | 0 | 02 | 24 | 0 | 42672160 | Virusologi | 2025-11-28 10:53 | - - | 1
209884 | Histamin dihidrohlorid p.a. | Grama | 0 | 15 |  |  |  | 0 | 02 | 24 | 2114 | 42672160 | Virusologi | 2025-11-28 10:53 | - - | 1
209885 | Neodisher LM 3, 10L | Pakovanje | 0 | 23 |  |  |  | 0 | 02 | 24 | 14200 | 42672160 | Virusologi | 2025-11-28 10:53 | - - | 1
209886 | Methylchloroisothiazolinone/Methylisothiazolinone Mixture CAS br. 55965-84-9 | Mililitar | 0 | 30 |  |  |  | 0 | 02 | 24 | 0 | 42672160 | Virusologi | 2025-11-28 10:53 | - - | 1
209887 | Dinatrijum hidrogen fosfat anhidrovani | Kilogram | 0 | 20 |  |  |  | 0 | 02 | 24 | 4400 | 42672160 | Virusologi | 2025-11-28 10:53 | - - | 1
209888 | Rezorcinol 99% | Grama | 0 | 31 |  |  |  | 0 | 02 | 24 | 19700 | 42672160 | Virusologi | 2025-11-28 10:53 | - - | 1
209889 | Silka gel za eksikatore | Kilogram | 0 | 28 |  |  |  | 0 | 02 | 24 | 1390 | 42672160 | Virusologi | 2025-11-28 10:53 | - - | 2
209890 | Propyl paraben >99% | Grama | 0 | 30 |  |  |  | 0 | 02 | 24 | 682 | 42672160 | Virusologi | 2025-11-28 10:53 | - - | 1
209891 | Methylparaben >99% | Grama | 0 | 30 |  |  |  | 0 | 02 | 24 | 7000 | 42672160 | Virusologi | 2025-11-28 10:53 | - - | 1
209892 | Ethylparaben>99% | Grama | 0 | 30 |  |  |  | 0 | 02 | 24 | 440 | 42672160 | Virusologi | 2025-11-28 10:53 | - - | 1
209893 | Butylparaben>99% | Grama | 0 | 30 |  |  |  | 0 | 02 | 24 | 54 | 42672160 | Virusologi | 2025-11-28 10:53 | - - | 1
209896 | 2N NaOH za molekularnu dijagnostiku | Litar | 0 | 15 |  |  |  | 0 | 02 | 24 | 670 | 42672160 | Virusologi | 2025-11-28 10:53 | - - | 1
209911 | Vinyl chloride solution, 200µg/ml u metanolu, ampula 1ml | Komada | 0 | 1 |  |  |  | 0 | 02 | 24 | 4936 | 42672160 | Virusologi | 2025-11-28 10:53 | - - | 1
209920 | Setovi (pakovanja) originalnih boja zabojenje preparata po Gramu | Pakovanje | 0 | 15 |  |  |  | 0 | 02 | 24 | 14720.5 | 42672160 | Virusologi | 2025-11-28 10:53 | - - | 1
209921 | Agaroza, DNA grade | Kilogram | 0 | 16 |  |  |  | 0 | 02 | 24 | 45000 | 42672160 | Virusologi | 2025-11-28 10:53 | - - | 1
209959 | AMpure perlice (60ml) | Pakovanje | 0 | 11 |  |  |  | 0 | 02 | 24 | 0 | 42672160 | Virusologi | 2025-11-28 10:53 | - - | 1
209971 | Silicate (Silicic Acid) Test Method: colorimetric with color-disk comparator 0.3-10 mg/l Si, 0.6-21 mg/l SiO2 | Komada | 0 | 36 |  |  |  | 0 | 02 | 24 | 26710 | 42672160 | Virusologi | 2025-11-28 10:53 | - - | 2
210123 | Mixture of Mineral Oils (A+B) (Diesel Fuel / Lubricating Oil), 1/1 (neat) (ISO 9377-2-Mod) 2 components, 1 part each of Mineral Oil [CAS:8042-47-5] and Diesel Oil [CAS:N/A] | Komada | 0 | 6 |  |  |  | 0 | 02 | 24 | 28200 | 42672160 | Virusologi | 2025-11-28 10:53 | - - | 1
210129 | Tris HCl ph 7.0 | Litar | 0 | 17 |  |  |  | 0 | 02 | 24 | 4620 | 42672160 | Virusologi | 2025-11-28 10:53 | - - | 1
210238 | 2-Phenoxyethanol >99 %, Cas 122-99-6; Sigma ili odgovarajuće | Mililitar | 0 | 40 |  |  |  | 0 | 02 | 24 | 10 | 42672160 | Virusologi | 2025-11-28 10:53 | - - | 1
210239 | Bisphenol A, sertifikovani referentni materijal, TraceCERT | Miligram | 0 | 40 |  |  |  | 0 | 02 | 24 | 136 | 42672160 | Virusologi | 2025-11-28 10:53 | - - | 1
210270 | Standard Reference Material 1649b, Urban Dust, NIST | Komada | 0 | 41 |  |  |  | 0 | 02 | 24 | 142800 | 42672160 | Virusologi | 2025-11-28 10:53 | - - | 1
205214 | Standardni rastvor molibdena za AAS, 1g/L u HNO3, slediv do NIST-a | Mililitar | 0 | 42 |  |  |  | 0 | 02 | 24 | 12 | 42672160 | Virusologi | 2025-11-28 10:53 | - - | 1
202819 | Standardni rastvor srebra za AAS 1g/l, slediv do NIST-a | Mililitar | 0 | 42 |  |  |  | 0 | 02 | 24 | 12 | 42672160 | Virusologi | 2025-11-28 10:53 | - - | 1
205215 | Standardni rastvor telura za AAS, 1g/L u HNO3, slediv do NIST-a | Mililitar | 0 | 42 |  |  |  | 0 | 02 | 24 | 12 | 42672160 | Virusologi | 2025-11-28 10:53 | - - | 1
203771 | Standardni rastvor za AAS - arsen 1 g/l slediv do NIST SRM | Mililitar | 0 | 42 |  |  |  | 0 | 02 | 24 | 12 | 42672160 | Virusologi | 2025-11-28 10:53 | - - | 1
203768 | Standardni rastvor za AAS - olovo 1 g/l slediv do NIST SRM | Mililitar | 0 | 42 |  |  |  | 0 | 02 | 24 | 14 | 42672160 | Virusologi | 2025-11-28 10:53 | - - | 1
209057 | PAH calibration mix, EPA PAH 16, 1x1ml, 10µg/ml u acetonitrilu, SUPELCO Part No. CRM47940 ili ekvivalent | Pakovanje | 0 | 43 |  |  |  | 0 | 02 | 24 | 6000 | 42672160 | Virusologi | 2025-11-28 10:53 | - - | 1
202588 | Phthalate Esters Mix 2000 ug/ml in hexane (Supelco 4S8231) ili ekvivalent | Mililitar | 0 | 43 |  |  |  | 0 | 02 | 24 | 7300 | 42672160 | Virusologi | 2025-11-28 10:53 | - - | 1
209489 | Methyl nonadecanoate, Sigma Aldrich | Grama | 0 | 44 |  |  |  | 0 | 02 | 24 | 24 | 42672160 | Virusologi | 2025-11-28 10:53 | - - | 1
207262 | Trihalomethanes calibration mix 200ug/ml in methanol, 1ml, Supelco 48746 | Ampula | 0 | 44 |  |  |  | 0 | 02 | 24 | 3965 | 42672160 | Virusologi | 2025-11-28 10:53 | - - | 1
204348 | Zearalanone 100 µg/ml in acetonitrile (cat.no. B-MYC0600-1 LGC),1 ml ili odgovarajuće | Ampula | 0 | 44 |  |  |  | 0 | 02 | 24 | 19750 | 42672160 | Virusologi | 2025-11-28 10:53 | - - | 1
202583 | EPA 525 PCB Mix 500ug/ml in hexane (Supelco 48246) ili odgovarajuće | Komada | 0 | 44 |  |  |  | 0 | 02 | 24 | 12000 | 42672160 | Virusologi | 2025-11-28 10:53 | - - | 1
204432 | Kalijumnitrat, suprapur 99.995 % | Grama | 0 | 0 |  |  |  | 0 | 02 | 24 | 400 | 42672160 | Virusologi | 2025-11-28 10:53 | - - | 1
209093 | Kalijum-dihromat p.a. K2Cr2O7 (Cr6+) | Grama | 0 | 0 |  |  |  | 0 | 02 | 24 | 20 | 42672160 | Virusologi | 2025-11-28 10:53 | - - | 1
200464 | Kalijum hlorid p.a. | Grama | 0 | 0 |  |  |  | 0 | 02 | 24 | 5 | 42672160 | Virusologi | 2025-11-28 10:53 | - - | 1
203186 | Titrival 0,1 N srebronitrat | Ampula | 0 | 0 |  |  |  | 0 | 02 | 24 | 1825 | 42672160 | Virusologi | 2025-11-28 10:53 | - - | 2
209100 | L-glutaminska kiselina | Grama | 0 | 0 |  |  |  | 0 | 02 | 24 | 6 | 42672160 | Virusologi | 2025-11-28 10:53 | - - | 1
209107 | Stearinska kiselina | Grama | 0 | 0 |  |  |  | 0 | 02 | 24 | 24 | 42672160 | Virusologi | 2025-11-28 10:53 | - - | 1
210169 | Tetrahlorietilen (Tetrachloroethylene) ?99,8%, Ultra Resy-Analyzed for organic trace analysis for IR spectophotometry ili odgovorajuće | Litar | 0 | 0 |  |  |  | 0 | 02 | 24 | 12000 | 42672160 | Virusologi | 2025-11-28 10:53 | - - | 1
209777 | Beta-merkaptoetanol za molekularnu dijagnostiku (1/50ml) | Pakovanje | 0 | 0 |  |  |  | 0 | 02 | 24 | 3500 | 42672160 | Virusologi | 2025-11-28 10:53 | - - | 1
210581 | Originalne boje za bojenje preparata po Gramu-Gram Reagent B:lodine, 500ml | Pakovanje | 0 | 0 |  |  |  | 0 | 02 | 24 | 3898 | 42672121 | Virusologi | 2025-11-28 10:53 | - - | 1
210582 | Originalne boje za bojenje preparata po Gramu - Gram Reagent C: Crystal Violet, 500ml | Pakovanje | 0 | 0 |  |  |  | 0 | 02 | 24 | 3609 | 42672121 | Virusologi | 2025-11-28 10:53 | - - | 1
210583 | Originalne boje za bojenje preparata po Gramu - Koncentrat rastvora za čišćenje mlaznica, 250 ml | Pakovanje | 0 | 0 |  |  |  | 0 | 02 | 24 | 3925 | 42672121 | Virusologi | 2025-11-28 10:53 | - - | 1
210584 | Originalne boje za bojenje preparata po Gramu - Gram Reagent A: Decolorizer with Aceton&Fuchsin,500ml | Pakovanje | 0 | 0 |  |  |  | 0 | 02 | 24 | 7623 | 42672121 | Virusologi | 2025-11-28 10:53 | - - | 1
210599 | PHR1597-1ML, CMIT/MIT, pakovanje: 1 ml | Pakovanje | 0 | 0 |  |  |  | 0 | 02 | 24 | 15000 | 42672160 | Virusologi | 2025-11-28 10:53 | - - | 1
210600 | CRM Ref: F263232, 9 components, 1000µg/ml, 1ml (1.Diisodecyl phthalate; 2.Diisononyl phthalate; 3.Phthalic acid, bis-hexyl ester; 4.Phthalic acid, bis-n-pentyl ester; 5.Phthalic acid,bis-2-ethylhexylester; 6.Phthalic acid,benzylbutyl ester; 7.Phthalic a | Komada | 0 | 0 |  |  |  | 0 | 02 | 24 | 10000 | 42672160 | Virusologi | 2025-11-28 10:53 | - - | 1
210601 | Standardni rastvor Scandium Sc - 1000 mg/l in diluted HNO3 for ICP, slediv do NIST SRM, Proizvođač: CPAchem ili odg, Ref Num: C051.2NP.L1, pakovanje/100 ml | Pakovanje | 0 | 0 |  |  |  | 0 | 02 | 24 | 5150 | 42672160 | Virusologi | 2025-11-28 10:53 | - - | 1
210602 | Standardni rastvor Yttrium Y - 1000 mg/l in diluted HNO3 (2% HNO3) for ICP, slediv do NIST SRM, Proizvođač: CPAchem ili odg, Ref Num: C067.2NP.L1, pakovanje/100 ml | Pakovanje | 0 | 0 |  |  |  | 0 | 02 | 24 | 3430 | 42672160 | Virusologi | 2025-11-28 10:53 | - - | 1
210655 | CEN PCB CONGENER MIX- 1,1X1ML HEPTANE 10U | Pakovanje | 0 | 0 |  |  |  | 0 | 02 | 24 | 14000 | 42672160 | Virusologi | 2025-11-28 10:53 | - - | 1
200417 | Dichloromethane pesticide residue grade | Litar | 0 | 0 |  |  |  | 0 | 02 | 24 | 1910 | 42672160 | Virusologi | 2025-11-28 10:53 | - - | 2
204436 | Standardni rastvor za AAS kalcijuma 1 g/l slediv do NIST SRM | Mililitar | 0 | 0 |  |  |  | 0 | 02 | 24 | 15 | 42672160 | Virusologi | 2025-11-28 10:53 | - - | 1
204438 | Standardni rastvor za AAS kalijuma 1 g/l slediv do NIST SRM | Mililitar | 0 | 0 |  |  |  | 0 | 02 | 24 | 15 | 42672160 | Virusologi | 2025-11-28 10:53 | - - | 1
204437 | Standardni rastvor za AAS magnezijuma 1g/l slediv do NIST SRM | Mililitar | 0 | 0 |  |  |  | 0 | 02 | 24 | 15 | 42672160 | Virusologi | 2025-11-28 10:53 | - - | 1
204439 | Standardni rasvor za AAS natrijuma 1 g/l slediv do NIST SRM | Mililitar | 0 | 0 |  |  |  | 0 | 02 | 24 | 15 | 42672160 | Virusologi | 2025-11-28 10:53 | - - | 1
207376 | Standardni rastvor za AAS - stroncijum 1 g/l, slediv do NIST SRM | Mililitar | 0 | 0 |  |  |  | 0 | 02 | 24 | 15 | 42672160 | Virusologi | 2025-11-28 10:53 | - - | 1
207377 | Standardni rastvor za AAS - kobalt 1 g/l, slediv do NIST SRM | Mililitar | 0 | 0 |  |  |  | 0 | 02 | 24 | 15 | 42672160 | Virusologi | 2025-11-28 10:53 | - - | 2
207379 | Standardni rastvor za AAS - gvožđe 1 g/l, slediv do NIST SRM | Mililitar | 0 | 0 |  |  |  | 0 | 02 | 24 | 15 | 42672160 | Virusologi | 2025-11-28 10:53 | - - | 2
207382 | Standardni rastvor za AAS - antimon 1 g/l, slediv do NIST SRM | Mililitar | 0 | 0 |  |  |  | 0 | 02 | 24 | 15 | 42672160 | Virusologi | 2025-11-28 10:53 | - - | 1
207384 | Standardni rastvor za AAS - aluminijum 1 g/l, slediv do NIST SRM | Mililitar | 0 | 0 |  |  |  | 0 | 02 | 24 | 15 | 42672160 | Virusologi | 2025-11-28 10:53 | - - | 1
207389 | Standardni rastvor za AAS - talijum 1 g/l, slediv do NIST SRM | Mililitar | 0 | 0 |  |  |  | 0 | 02 | 24 | 15 | 42672160 | Virusologi | 2025-11-28 10:53 | - - | 2
207392 | Standardni rastvor za AAS - litijum 1 g/l, slediv do NIST SRM | Mililitar | 0 | 0 |  |  |  | 0 | 02 | 24 | 15 | 42672160 | Virusologi | 2025-11-28 10:53 | - - | 1
204435 | Natrijumnitrit, 99.999% | Grama | 0 | 0 |  |  |  | 0 | 02 | 24 | 461.6 | 42672160 | Virusologi | 2025-11-28 10:53 | - - | 1
203512 | Standardni rastvor 0.05 mol/l H2SO4 | Litar | 0 | 0 |  |  |  | 0 | 02 | 24 | 282 | 42672160 | Virusologi | 2025-11-28 10:53 | - - | 2
207258 | Amonijum acetat p.a. | Kilogram | 0 | 0 |  |  |  | 0 | 02 | 24 | 14000 | 42672160 | Virusologi | 2025-11-28 10:53 | - - | 1
207265 | Kalijum hidroksid p.a. | Kilogram | 0 | 0 |  |  |  | 0 | 02 | 24 | 545 | 42672160 | Virusologi | 2025-11-28 10:53 | - - | 1
209847 | Kalijumheksacijanoferatx3H2O | Kilogram | 0 | 0 |  |  |  | 0 | 02 | 24 | 3.86 | 42672160 | Virusologi | 2025-11-28 10:53 | - - | 1
209108 | Zn-acetat | Grama | 0 | 0 |  |  |  | 0 | 02 | 24 | 0 | 42672160 | Virusologi | 2025-11-28 10:53 | - - | 1
210738 | Barijum perhlorat 0,005 N; kat.br. 35053; Proizv. Sigma-Aldrich ili odgovarajući | Mililitar | 0 | 0 |  |  |  | 0 | 02 | 24 | 113 | 42672160 | Virusologi | 2025-11-28 10:53 | - - | 1
210739 | Kalijum cijanid >=99 %; kat.br. 936/1542; Proizv. Centrohem ili odgovarajući | Grama | 0 | 0 |  |  |  | 0 | 02 | 24 | 4050 | 42672160 | Virusologi | 2025-11-28 10:53 | - - | 1
210740 | Natrijum nitrit >98,0 %; kat.br. 106549; Proizv. Merck ili odgovarajući | Grama | 0 | 0 |  |  |  | 0 | 02 | 24 | 91.6 | 42672160 | Virusologi | 2025-11-28 10:53 | - - | 1
210741 | Natrijum n-dodecylsulfat 99%; kat.br. 64241; Proizv.Alfa Aesar ili odgovarajući | Grama | 0 | 0 |  |  |  | 0 | 02 | 24 | 272 | 42672160 | Virusologi | 2025-11-28 10:53 | - - | 1
210742 | Natrijum sulfid; Proizv. Centrochem ili odgovarajući | Grama | 0 | 0 |  |  |  | 0 | 02 | 24 | 2570 | 42672160 | Virusologi | 2025-11-28 10:53 | - - | 1
210743 | Oksalna kiselina 0.05 mol/l (0.1N); kat.br. 1-09965-0001; Proizv.Merck ili odgovarajući | Ampula | 0 | 0 |  |  |  | 0 | 02 | 24 | 497 | 42672160 | Virusologi | 2025-11-28 10:53 | - - | 1
210744 | Jod 99,50%; kat.br. 217139; Proizv. T.T.T. DOO ili odgovarajući | Mililitar | 0 | 0 |  |  |  | 0 | 02 | 24 | 0 | 42672160 | Virusologi | 2025-11-28 10:53 | - - | 1
210745 | Natrijum nitrat 99,99%; kat.br. 1-06546-0050; Proizv.Merck ili odgovarajući | Grama | 0 | 0 |  |  |  | 0 | 02 | 24 | 556.4 | 42672160 | Virusologi | 2025-11-28 10:53 | - - | 1
210746 | Kalijum nitrat 99,99%; kat.br. 1000170 ; Proizv.Alkaloid ili odgovarajući | Grama | 0 | 0 |  |  |  | 0 | 02 | 24 | 675 | 42672160 | Virusologi | 2025-11-28 10:53 | - - | 1
210747 | Natrijum sulfat min. 99%; kat.br. 30187-APO-G10001; Proizv.Lach Ner ili odgovarajući | Grama | 0 | 0 |  |  |  | 0 | 02 | 24 | 460 | 42672160 | Virusologi | 2025-11-28 10:53 | - - | 1
210748 | Amonijum hlorid >= 99,0% ; Proizv.Lach Ner ili odgovarajući | Grama | 0 | 0 |  |  |  | 0 | 02 | 24 | 13.8 | 42672160 | Virusologi | 2025-11-28 10:53 | - - | 2
210749 | Kalijum hlorid 99,8 %; Proizv.Alkaloid ili odgovarajući | Grama | 0 | 0 |  |  |  | 0 | 02 | 24 | 5 | 42672160 | Virusologi | 2025-11-28 10:53 | - - | 1
210750 | Natrijum karbonat >99 %; Proizv.Centrochem ili odgovarajući | Grama | 0 | 0 |  |  |  | 0 | 02 | 24 | 680 | 42672160 | Virusologi | 2025-11-28 10:53 | - - | 1
210751 | Kalijum dihromat; Proizv. Centrochem ili odgovarajući | Grama | 0 | 0 |  |  |  | 0 | 02 | 24 | 20 | 42672160 | Virusologi | 2025-11-28 10:53 | - - | 1
210752 | Conductivity standard 500µS/cm RS; kat.br.575081; Proizv.Carlo Erba ili odgovarajući | Grama | 0 | 0 |  |  |  | 0 | 02 | 24 | 3600 | 42672160 | Virusologi | 2025-11-28 10:53 | - - | 1
210753 | 2,2,4 - Trimrtyhylpentan 99,9 %; kat.br.6043-25; Proizv. Avantor-Macron ili odgovarajući | Grama | 0 | 0 |  |  |  | 0 | 02 | 24 | 0 | 42672160 | Virusologi | 2025-11-28 10:53 | - - | 2
210754 | Formazin Turbidity standard 4000/1000/200/20/<0,1 NTU; Proizv.Hach Company ili odgovarajući | Grama | 0 | 0 |  |  |  | 0 | 02 | 24 | 48.85 | 42672160 | Virusologi | 2025-11-28 10:53 | - - | 2
210755 | Cellulose microcrystalline (beli, kristalni); kat.br.38724; Proizv. Termo Fisher ili odgovarajući | Grama | 0 | 0 |  |  |  | 0 | 02 | 24 | 130 | 42672160 | Virusologi | 2025-11-28 10:53 | - - | 2
210756 | Kalijum jodid 99.8%; kat.br.PANAL0103; Proizv.Thermo Scientific ili odgovarajući | Grama | 0 | 0 |  |  |  | 0 | 02 | 24 | 268 | 42672160 | Virusologi | 2025-11-28 10:53 | - - | 1
210757 | Srebro nitrat 99.8 %; kat.br.1000155; Proizv. Alkaloid Skoplje ili odgovarajući | Grama | 0 | 0 |  |  |  | 0 | 02 | 24 | 246 | 42672160 | Virusologi | 2025-11-28 10:53 | - - | 2
210758 | Kobalt(II)hlorid heksahidrat CoCl2-H2O >=98.0 %; kat.br. 802540 ; Proizv. Merck ili odgovarajući | Grama | 0 | 0 |  |  |  | 0 | 02 | 24 | 208 | 42672160 | Virusologi | 2025-11-28 10:53 | - - | 2
210759 | Standardni rastvor Scandium Sc - 1000 mg/l in diluted HNO3 for ICP, slediv do NIST SRM; kat.br.C051.2NP.L1; Proizv. CPAchem ili odgovarajući | Mililitar | 0 | 0 |  |  |  | 0 | 02 | 24 | 51.5 | 42672160 | Virusologi | 2025-11-28 10:53 | - - | 2
210760 | Standardni rastvor Yttrium Y - 1000 mg/l in diluted HNO3 (2% HNO3) for ICP, slediv do NIST; kat.br.C067.2NP.L1 SRM; Proizv. CPAchem ili odgovarajući | Mililitar | 0 | 0 |  |  |  | 0 | 02 | 24 | 34.3 | 42672160 | Virusologi | 2025-11-28 10:53 | - - | 2
210761 | Natrijum tiosulfat, min 99% | Grama | 0 | 0 |  |  |  | 0 | 02 | 24 | 1380 | 42672160 | Virusologi | 2025-11-28 10:53 | - - | 2
210762 | Natrijum dihidrogen fosfat x 7 H2O, p.a. | Grama | 0 | 0 |  |  |  | 0 | 02 | 24 | 14 | 42672160 | Virusologi | 2025-11-28 10:53 | - - | 2
210763 | Natrijum karbonat, čistoće > 99% | Grama | 0 | 0 |  |  |  | 0 | 02 | 24 | 680 | 42672160 | Virusologi | 2025-11-28 10:53 | - - | 1
210764 | Pentan - 2,4 - dion | Mililitar | 0 | 0 |  |  |  | 0 | 02 | 24 | 25 | 42672160 | Virusologi | 2025-11-28 10:53 | - - | 1
210765 | Bakar sulfat pentahidrat, p.a. | Kilogram | 0 | 0 |  |  |  | 0 | 02 | 24 | 0 | 42672160 | Virusologi | 2025-11-28 10:53 | - - | 1
210782 | Ukupni rezidualni hlor; kat.br. LRAB7909; proizv. Sigma-Aldrich ili odgovarajući | Mililitar | 0 | 0 |  |  |  | 0 | 02 | 24 | 0 | 42672160 | Virusologi | 2025-11-28 10:53 | - - | 1
210801 | Fenol-hloroform-izoamil alkohol za precišcavanje nukleinskih kiselina | Mililitar | 0 | 0 |  |  |  | 0 | 02 | 24 | 0 | 42672160 | Virusologi | 2025-11-28 10:53 | - - | 1
210802 | Dekontaminator površine koji uklanja ribonukleaze i DNK sa laboratorijskih površina (RNAse AWAY ili odgovarajuci) (250 mL) | Pakovanje | 0 | 0 |  |  |  | 0 | 02 | 24 | 0 | 42672160 | Virusologi | 2025-11-28 10:53 | - - | 1
210810 | Sertifikovan referentni materijal matriks -keks za odredivanje glijadina R7012 ili ekvivalent | Komada | 0 | 18 |  |  |  | 0 | 02 | 24 | 12170.5 | 42672160 | Virusologi | 2025-11-28 10:53 | - - | 1
210811 | Sertifikovani referentni materijali – matriks hrana | Komada | 0 | 0 |  |  |  | 0 | 02 | 24 | 0 | 42672160 | Virusologi | 2025-11-28 10:53 | - - | 1
210812 | Sertifikovani referentni materijali – matriks voda | Komada | 0 | 0 |  |  |  | 0 | 02 | 24 | 53685 | 42672160 | Virusologi | 2025-11-28 10:53 | - - | 1
210813 | Sertifikovani referentni materijali – matriks vazduh | Komada | 0 | 0 |  |  |  | 0 | 02 | 24 | 17850 | 42672160 | Virusologi | 2025-11-28 10:53 | - - | 1
210848 | Kalijum cijanid, čistoće >= od 98.0%, Sigma Aldrich ili odgovrajuće, pakovanje 25 grama | Pakovanje | 0 | 0 |  |  |  | 0 | 02 | 24 | 4050 | 42672160 | Virusologi | 2025-11-28 10:53 | - - | 2
210862 | Benzene C6H6, (Cas N:71-43-2,EC) Sigma -Aldrich | Mililitar | 0 | 0 |  |  |  | 0 | 02 | 24 | 3.2 | 42672160 | Virusologi | 2025-11-28 10:53 | - - | 1
210863 | Izooktan p.a., C8H18,(Cas:540-84-1) Grammol | Mililitar | 0 | 0 |  |  |  | 0 | 02 | 24 | 1.97 | 42672160 | Virusologi | 2025-11-28 10:53 | - - | 1
210864 | Phenol solution,cerrtified reference material,500ug/ml in methanol C6H6O,(Cas:108-95-2)Merck | Mililitar | 0 | 0 |  |  |  | 0 | 02 | 24 | 2940 | 42672160 | Virusologi | 2025-11-28 10:53 | - - | 1
210865 | a-D-Glucose,anhydrous,96%(Cas N:492-62-6,Merc | Grama | 0 | 0 |  |  |  | 0 | 02 | 24 | 82 | 42672160 | Virusologi | 2025-11-28 10:53 | - - | 1
210866 | L-Glutamic acid 98.5-100.5%(Cas N:56-86-0),Merck | Grama | 0 | 0 |  |  |  | 0 | 02 | 24 | 46.1 | 42672160 | Virusologi | 2025-11-28 10:53 | - - | 1
210867 | Stearic acid,pure (Cas,57-11-4) Merck | Grama | 0 | 0 |  |  |  | 0 | 02 | 24 | 24 | 42672160 | Virusologi | 2025-11-28 10:53 | - - | 1
210868 | CRM,Lubricating oil(additive free),Certified value (Mass fraction of the boiling range C10-C40,Value 0.982 in g g-1,Uncertainity U in g g-1 0.011)BAM-K009a | Grama | 0 | 0 |  |  |  | 0 | 02 | 24 | 22900 | 42672160 | Virusologi | 2025-11-28 10:53 | - - | 1
210869 | Amonium formate, >_99.9%Cas 540-69-2 | Grama | 0 | 0 |  |  |  | 0 | 02 | 24 | 902.4 | 42672160 | Virusologi | 2025-11-28 10:53 | - - | 1
210870 | Isobutyl 4-hydroxybenzoate analitički standard za HPLC Cas4247-02-3 | Grama | 0 | 0 |  |  |  | 0 | 02 | 24 | 32300 | 42672160 | Virusologi | 2025-11-28 10:53 | - - | 1
210871 | Imunoafinitetne kolone za Patulin (molekularno utisnut polimer kolona) | Komada | 0 | 0 |  |  |  | 0 | 02 | 24 | 1869.58 | 42672160 | Virusologi | 2025-11-28 10:53 | - - | 1
210872 | Imunoafinitetne kolone za mikotoksin M1 (monoklonalna antitela) | Komada | 0 | 0 |  |  |  | 0 | 02 | 24 | 3648.74 | 42672160 | Virusologi | 2025-11-28 10:53 | - - | 1
210970 | Patulin solution 100µg/ml u hloroformu, sertifikovan referentni materijal | Ampula | 0 | 0 |  |  |  | 0 | 02 | 24 | 22010 | 42672160 | Virusologi | 2025-11-28 10:53 | - - | 1
210971 | Aflatoksin M1 solution, certified reference material, 10 ?g/mL in acetonitrile | Ampula | 0 | 0 |  |  |  | 0 | 02 | 24 | 23900 | 42672160 | Virusologi | 2025-11-28 10:53 | - - | 1
210972 | 2,4-Dinitrophenylhydrazine, čistoća 97% | Grama | 0 | 0 |  |  |  | 0 | 02 | 24 | 151 | 42672160 | Virusologi | 2025-11-28 10:53 | - - | 1
210973 | Sertifikovani referentni materijali – matriks voda -Product code: NWTMDA-54.6 Trace Elements Fortified Sample, pack size 250 ml | Komada | 0 | 0 |  |  |  | 0 | 02 | 24 | 55915 | 42672160 | Virusologi | 2025-11-28 10:53 | - - | 1
210974 | Sertifikovani referentni materijali – matriks voda -Product code: VHG-LHGN-250 Single-Element Aqueous CRM Mercury (Hg) - 10 µg/mL Matrix:5% HNO3, pack size 250 ml | Komada | 0 | 0 |  |  |  | 0 | 02 | 24 | 23460 | 42672160 | Virusologi | 2025-11-28 10:53 | - - | 1
211083 | 2,4 Dinitrophenylhydrazine sa min. 30% vode, čistoće min. 98% | Grama | 0 | 0 |  |  |  | 0 | 02 | 24 | 200 | 42672160 | Virusologi | 2025-11-28 10:53 | - - | 1
205238 | Tetrahidrofuran, THF, HPLC grade | Mililitar | 0 | 0 |  |  |  | 0 | 02 | 24 | 5.6 | 42672160 | Virusologi | 2025-11-28 10:53 | - - | 1
206868 | Glicin | Grama | 0 | 0 |  |  |  | 0 | 02 | 24 | 5.51 | 42672160 | Virusologi | 2025-11-28 10:53 | - - | 1
210170 | Kalcijum hlorid (CaCl2x2H2O) | Grama | 0 | 0 |  |  |  | 0 | 02 | 24 | 0 | 42672160 | Virusologi | 2025-11-28 10:53 | - - | 1
200602 | Titrival 0,1 N joda | Ampula | 0 | 0 |  |  |  | 0 | 02 | 24 | 806.97 | 42672160 | Virusologi | 2025-11-28 10:53 | - - | 2
200447 | Hloramin T trihidrat 98 % | Grama | 0 | 0 |  |  |  | 0 | 02 | 24 | 69.6 | 42672160 | Virusologi | 2025-11-28 10:53 | - - | 2
200443 | Gvožđe (III) hlorid heksahidrat p.a. | Grama | 0 | 0 |  |  |  | 0 | 02 | 24 | 1280 | 42672160 | Virusologi | 2025-11-28 10:53 | - - | 1
200458 | Kalcijum hlorid anhidrovan p.a. | Kilogram | 0 | 0 |  |  |  | 0 | 02 | 24 | 760 | 42672160 | Virusologi | 2025-11-28 10:53 | - - | 2
207246 | Method 525.2 Internal Standard Mix, 1000µg/mL svaki, u acetonu, 1mL/ampula (Acenaphthene-d10, Chrysene-d12, Phenanthrene-d10), Aldrich ili ekvivalent | Ampula | 0 | 0 |  |  |  | 0 | 02 | 24 | 5860 | 42672160 | Virusologi | 2025-11-28 10:53 | - - | 1
209091 | Kalijum heksa cijanoferat (III) | Grama | 0 | 0 |  |  |  | 0 | 02 | 24 | 38 | 42672160 | Virusologi | 2025-11-28 10:53 | - - | 1
209095 | Kalibracioni standard za IC hlorit 1000µg/ml | Mililitar | 0 | 0 |  |  |  | 0 | 02 | 24 | 0 | 42672160 | Virusologi | 2025-11-28 10:53 | - - | 1
209096 | Kalibracioni standard za IC bromid 1000µg/ml | Mililitar | 0 | 0 |  |  |  | 0 | 02 | 24 | 0 | 42672160 | Virusologi | 2025-11-28 10:53 | - - | 1
209097 | Kalibracioni standard za IC hlorat 1000µg/ml | Mililitar | 0 | 0 |  |  |  | 0 | 02 | 24 | 0 | 42672160 | Virusologi | 2025-11-28 10:53 | - - | 1
209098 | Kalibracioni standard za IC bromat 1000µg/ml | Mililitar | 0 | 0 |  |  |  | 0 | 02 | 24 | 0 | 42672160 | Virusologi | 2025-11-28 10:53 | - - | 1
209102 | Magnezijum-oksid p.a. MgO | Grama | 0 | 0 |  |  |  | 0 | 02 | 24 | 13 | 42672160 | Virusologi | 2025-11-28 10:53 | - - | 2
209106 | P-toluidin p.a. | Grama | 0 | 0 |  |  |  | 0 | 02 | 24 | 0 | 42672160 | Virusologi | 2025-11-28 10:53 | - - | 2
207255 | Amonijum vanadat p.a | Grama | 0 | 0 |  |  |  | 0 | 02 | 24 | 40.6 | 42672160 | Virusologi | 2025-11-28 10:53 | - - | 1
211153 | Difenil amin, za sintezu | Grama | 0 | 0 |  |  |  | 0 | 02 | 24 | 300 | 42672160 | Virusologi | 2025-11-28 10:53 | - - | 1
211154 | Barbiturna kiselina, p.a. | Grama | 0 | 0 |  |  |  | 0 | 02 | 24 | 400 | 42672160 | Virusologi | 2025-11-28 10:53 | - - | 1
211155 | Standardni rastvor natrijun hidroksida 0.1N | Mililitar | 0 | 0 |  |  |  | 0 | 02 | 24 | 6 | 42672160 | Virusologi | 2025-11-28 10:53 | - - | 1
207247 | Gold Tuning solution, part No. 8500-7000 100µg/mlAu | Mililitar | 0 | 0 |  |  |  | 0 | 02 | 24 | 75 | 42672160 | Virusologi | 2025-11-28 10:53 | - - | 1
207380 | Standardni rastvor za AAS - hrom 1 g/l, slediv do NIST SRM | Mililitar | 0 | 0 |  |  |  | 0 | 02 | 24 | 15 | 42672160 | Virusologi | 2025-11-28 10:53 | - - | 2
207383 | Standardni rastvor za AAS - cink 1 g/l, slediv do NIST SRM | Mililitar | 0 | 0 |  |  |  | 0 | 02 | 24 | 15 | 42672160 | Virusologi | 2025-11-28 10:53 | - - | 2
207386 | Standardni rastvor za AAS - nikal 1 g/l, slediv do NIST SRM | Mililitar | 0 | 0 |  |  |  | 0 | 02 | 24 | 15 | 42672160 | Virusologi | 2025-11-28 10:53 | - - | 2
207390 | Standardni rastvor za AAS - volfram 1 g/l, slediv do NIST SRM | Mililitar | 0 | 0 |  |  |  | 0 | 02 | 24 | 15 | 42672160 | Virusologi | 2025-11-28 10:53 | - - | 2
211171 | Salicilna kiselina >= 99%, ACS reagens | Grama | 0 | 0 |  |  |  | 0 | 02 | 24 | 30 | 42672160 | Virusologi | 2025-11-28 10:53 | - - | 1
200511 | Natrijum hlorid p.a. | Kilogram | 0 | 5 |  |  |  | 0 | 02 | 24 | 754 | 42672160 | Virusologi | 2025-11-28 10:53 | - - | 1
204097 | Standardni rastvor 0,1M HCl | Litar | 0 | 0 |  |  |  | 0 | 02 | 24 | 220.89 | 42672160 | Virusologi | 2025-11-28 10:53 | - - | 2
200505 | Natrijum azid p.a. | Grama | 0 | 0 |  |  |  | 0 | 02 | 24 | 31.98 | 42672160 | Virusologi | 2025-11-28 10:53 | - - | 1
209099 | Kalijum jodid pure 99.8%, sledljiv do NIST-a | Grama | 0 | 0 |  |  |  | 0 | 02 | 24 | 23 | 42672160 | Virusologi | 2025-11-28 10:53 | - - | 1
211177 | Mangan hlorid MnCl*4 H2O | Kilogram | 0 | 0 |  |  |  | 0 | 02 | 24 | 15000 | 42672160 | Virusologi | 2025-11-28 10:53 | - - | 2
211178 | Piridin p.a. | Litar | 0 | 0 |  |  |  | 0 | 02 | 24 | 30000 | 42672160 | Virusologi | 2025-11-28 10:53 | - - | 1
211179 | Petrol etar, opseg ključanja 40-60°C, 2.5l, Merck Milipore ili ekvavalent | Komada | 0 | 0 |  |  |  | 0 | 02 | 24 | 0 | 42672160 | Virusologi | 2025-11-28 10:53 | - - | 1
211180 | Octadecil C18 sorbent | Grama | 0 | 0 |  |  |  | 0 | 02 | 24 | 1000 | 42672160 | Virusologi | 2025-11-28 10:53 | - - | 1
211181 | Nikotinska kiselina >99% | Grama | 0 | 0 |  |  |  | 0 | 02 | 24 | 80 | 42672160 | Virusologi | 2025-11-28 10:53 | - - | 1
211188 | Coctail (patented) komponenta za određivanje glutena sa R5 antitelima, ELISA tehnikom RIDASCREEN Gliadin Sandwich ELISA sa 96 testova, odobreno od strane AOAC (AOAC Official Method ) | Komada | 0 | 0 |  |  |  | 0 | 02 | 24 | 15000 | 42672160 | Virusologi | 2025-11-28 10:53 | - - | 1
211269 | Trifluoroacetatna kiselina, 100ml, koncentracije ?99% ,Sigma-Aldrich TFA, VWR International ili odgovarajuće, za masenu spektrofotometriju na Maldi Tof aparatu proizvođača Bruker | Komada | 0 | 39 |  |  |  | 0 | 02 | 24 | 12600 | 42672160 | Virusologi | 2025-11-28 10:53 | - - | 1
211270 | Acetonitril, 2.5l, CHROMASOLV LC-MS ,Gradient grade, čistoće min. 99.9%, Sigma-Aldrich, VWR International ili odgovarajuće, za masenu spektrofotometriju na Maldi Tof aparatu proizvođača Bruker | Pakovanje | 0 | 39 |  |  |  | 0 | 02 | 24 | 4200 | 42672160 | Virusologi | 2025-11-28 10:53 | - - | 0
211345 | Standardni rastvor zlata (Gold) - 100 mg/l Matrix: 2% HCl, slediv do NIST SRM, CPAchem Ref No: M304 2CP.L1 ili odgovarajuće, pakovanje/100 ml. | Pakovanje | 0 | 0 |  |  |  | 0 | 02 | 24 | 9200 | 42672160 | Virusologi | 2025-11-28 10:53 | - - | 0
211423 | Hemikalije razne (za projekat) | Komada | 0 | 0 |  |  |  | 0 | 02 | 24 | 0 | 42672160 | Virusologi | 2025-11-28 10:53 | - - | 0
211424 | Referentni materijal (za projekat) | Komada | 0 | 0 |  |  |  | 0 | 02 | 24 | 0 | 42672160 | Virusologi | 2025-11-28 10:53 | - - | 0
210316 | Adapter za 1,5 ml tubice za BioShake XP šejker | Komada | 0 | 0 |  |  |  | 0 | 02 | 24 | 50100 | 42672170 | Virusologi | 2025-11-28 11:03 | - - | 3
210317 | Adapter za ploče sa dubokim bunarčićima za BioShake XP šejker | Komada | 0 | 0 |  |  |  | 0 | 02 | 24 | 81000 | 42672170 | Virusologi | 2025-11-28 11:03 | - - | 3
210967 | Flexible Capillary 17 mm ID X 600mm | Komada | 0 | 0 |  |  |  | 0 | 02 | 24 | 5086.85 | 42672170 | Virusologi | 2025-11-28 11:03 | - - | 3
211146 | Glass microfiber filters without binder, MGB Grade, particle retention in liquids 1 µm, diameter 50 mm (Sartorius, FT-3-1102-050, 1/50 ili ekvivalent) | Komada | 0 | 0 |  |  |  | 0 | 02 | 24 | 91.4 | 42672170 | Virusologi | 2025-11-28 11:03 | - - | 3
204514 | Vacusart filter za crevo za vakuum pumpu Sartorius,ptfe, 0.45 mikrona (cat.Br. 17804 M) pak. 1/3 | Pakovanje | 0 | 0 |  |  |  | 0 | 02 | 24 | 2259 | 42672170 | Virusologi | 2025-11-28 11:03 | - - | 3
204544 | Easey flame pištolj sterilizator za sterilisanje nezapaljivih površina,grlića boca, sa mogućnošću rada sa jakim i blagim plamenom, ima piezo paljenje i 2 moda rada trenutni i sterilni | Komada | 0 | 0 |  |  |  | 0 | 02 | 24 | 45956 | 42672170 | Virusologi | 2025-11-28 11:03 | - - | 3
206781 | Manuelni dispenzer za membran filter membrane na beskonačnoj traci, "Milipore" ili odgovarajući | Komada | 0 | 0 |  |  |  | 0 | 02 | 24 | 49514 | 42672170 | Virusologi | 2025-11-28 11:03 | - - | 3
209281 | Hirurška pinceta, 150 mm, sa oba vrha zaobljena, širina vrha max 3 mm | Komada | 3 | 0 |  |  |  | 0 | 02 | 24 | 1900 | 42672170 | Virusologi | 2025-11-28 11:03 | - - | 3
209872 | Hladni stalak za 96 tubica od 1,5-2 mL | Komada | 0 | 0 |  |  |  | 0 | 02 | 24 | 0 | 42672170 | Virusologi | 2025-11-28 11:03 | - - | 3
209873 | Hladni stalak za 96 tubica od 0,2 mL | Komada | 0 | 0 |  |  |  | 0 | 02 | 24 | 0 | 42672170 | Virusologi | 2025-11-28 11:03 | - - | 3
204646 | Agilent inlet filter (N0 5041-2168) | Pakovanje | 0 | 0 |  |  |  | 0 | 02 | 24 | 6326.11 | 42672170 | Virusologi | 2025-11-28 11:03 | - - | 3
200970 | Syring Filters za HPLC pore size 0.45 um prečnik 13 mm | Komada | 0 | 33 |  |  |  | 0 | 02 | 24 | 70 | 42672170 | Virusologi | 2025-11-28 11:03 | - - | 3
209038 | Filter papir Wathman 589/2 cat. br. 10300111, 125mm | Pakovanje | 0 | 26 |  |  |  | 0 | 02 | 24 | 4070 | 42672170 | Virusologi | 2025-11-28 11:03 | - - | 3
205160 | Membrane Syringe Filters Regenerated Cellulose, housing: Polypropylene pore size 0,20µm diameter 25mm | Komada | 0 | 0 |  |  |  | 0 | 02 | 24 | 58 | 42672170 | Virusologi | 2025-11-28 11:03 | - - | 3
203718 | T-cevi za arsen, "Termo Analysis", kat. Br. 942339060101 | Komada | 0 | 0 |  |  |  | 0 | 02 | 24 | 17500 | 42672170 | Virusologi | 2025-11-28 11:03 | - - | 3
207272 | Micromist nebulizer (Glass), 1/pk, Part No. G326680003 | Komada | 0 | 0 |  |  |  | 0 | 02 | 24 | 116610 | 42672170 | Virusologi | 2025-11-28 11:03 | - - | 3
207273 | Nickel Skimmer Cone, PCP-MS, P/N G3280-67041 | Komada | 0 | 0 |  |  |  | 0 | 02 | 24 | 60910.93 | 42672170 | Virusologi | 2025-11-28 11:03 | - - | 3
207274 | Ni sampling cone for x-lens, ICP-MS 1/p, Part No.: G3280-67040 | Komada | 0 | 0 |  |  |  | 0 | 02 | 24 | 71223.69 | 42672170 | Virusologi | 2025-11-28 11:03 | - - | 3
209032 | Torch Agilent 7700 series ICP-MS, part No G3280-80053 | Komada | 0 | 0 |  |  |  | 0 | 02 | 24 | 69500 | 42672170 | Virusologi | 2025-11-28 11:03 | - - | 3
211189 | PTFE gasket under frit of the Base support (Cat. br. 168ZA-B0001 6980104) | Komada | 0 | 0 |  |  |  | 0 | 02 | 24 | 0 | 42672170 | Virusologi | 2025-11-28 11:03 | - - | 3
205172 | Pipeta automatska varijabilna Transferpette S 1-10ml, etalonirana, Brand ili odgovarajuća | Komada | 0 | 0 |  |  |  | 0 | 02 | 24 | 19700 | 42672170 | Virusologi | 2025-11-28 11:03 | - - | 3
207279 | Bunzenov plamenik sa sigurnosnim ventilom | Komada | 0 | 0 |  |  |  | 0 | 02 | 24 | 1250 | 42672170 | Virusologi | 2025-11-28 11:03 | - - | 3
206763 | Zorbax Eclipse XDB-C18, 4,6 x 150 mm, 5 µl "Aglient" CatNo 993967-902 | Komada | 0 | 0 |  |  |  | 0 | 02 | 24 | 57424.28 | 42672170 | Virusologi | 2025-11-28 11:03 | - - | 3
211221 | Kašika špatula, dužine min. 210mm, metalna | Komada | 0 | 0 |  |  |  | 0 | 02 | 24 | 0 | 42672170 | Virusologi | 2025-11-28 11:03 | - - | 0
211222 | Kašika za merenje - dupla, dužine min. 240 mm | Komada | 0 | 0 |  |  |  | 0 | 02 | 24 | 0 | 42672170 | Virusologi | 2025-11-28 11:03 | - - | 0
203861 | Korpe za epruvete žičane 120 x 120 x 160mm | Komada | 0 | 0 |  |  |  | 0 | 02 | 24 | 1500 | 42672170 | Virusologi | 2025-11-28 11:03 | - - | 0
211343 | Automatic dispenser,MFDISP006 Membrane Solutions ili odg. | Komada | 0 | 0 |  |  |  | 0 | 02 | 24 | 95000 | 42672170 | Virusologi | 2025-11-28 11:03 | - - | 0
211344 | Crevo sa filterom za aparat za farbanje preparata "Aerospray 7322" | Komada | 0 | 0 |  |  |  | 0 | 02 | 24 | 9800 | 42672170 | Virusologi | 2025-11-28 11:03 | - - | 0
205306 | Rezervoari za multikanalnu mikropipetu zapremine 50ml, sterilni | Komada | 0 | 0 |  |  |  | 0 | 02 | 24 | 0 | 42672170 | Virusologi | 2025-11-28 11:03 | - - | 0
211078 | Uređaj za merenje ph, elektroprovodljivosti i temperature vode na terenu Mettler Toledo SG78 ili odgovarajuae, sa pripadajuaom elektrodom za ph i temperaturu (Mettler Toledo InLab Expert GO - 10m-ISM pH 0-14, 0-100C ili odgovarajuće) i elektrodom | Test | 0 | 0 |  |  |  | 0 | 02 | 24 | 195540 | 42672120 | Virusologi | 2025-11-28 11:23 | - - | 2
211148 | ELISA Microcystins/Nodularins (ADDA) | Reakcija | 0 | 0 |  |  |  | 0 | 02 | 24 | 582.92 | 42672120 | Virusologi | 2025-11-28 11:23 | - - | 2
211149 | ELISA Cylindrospermopsin | Reakcija | 0 | 0 |  |  |  | 0 | 02 | 24 | 651.87 | 42672120 | Virusologi | 2025-11-28 11:23 | - - | 2
211150 | ELISA Anatoxin-a | Reakcija | 0 | 0 |  |  |  | 0 | 02 | 24 | 651.87 | 42672120 | Virusologi | 2025-11-28 11:23 | - - | 2
211151 | ELISA Saxitoxins | Reakcija | 0 | 0 |  |  |  | 0 | 02 | 24 | 587.72 | 42672120 | Virusologi | 2025-11-28 11:23 | - - | 2
209795 | Pozitivna kontrola somatskih bakteriofaga ?X174, kompatibilna sa ISO 10705-2 metodom (Bluephage - Product code BP1626) | Reakcija | 0 | 0 |  |  |  | 0 | 02 | 24 | 216900 | 42672120 | Virusologi | 2025-11-28 11:23 | - - | 2
205014 | PCR Master Mix za DNK amplifikaciju sa Taq Polymerasom | Pakovanje | 0 | 0 |  |  |  | 0 | 02 | 24 | 52.8 | 42672120 | Virusologi | 2025-11-28 11:23 | - - | 2
206993 | One step RT-PCR kit optimizovan za RNK od 0,01 pg i amplikone duže od 13 kb (SuperScript IV One-Step RT-PCR System ili ekvivalentan) (1/100) | Pakovanje | 0 | 0 |  |  |  | 0 | 02 | 24 | 19300 | 42672120 | Virusologi | 2025-11-28 11:23 | - - | 2
209935 | PCR Master Miks koji sadrži enzim sledeće generacije Platinum SuperFi II DNK polimerazu, pogodan za amplifikaciju DNK šablona do 20 kb (Platinum SuperFi II PCR Master Miks ili ekvivalentan) (1/100) | Pakovanje | 0 | 13 |  |  |  | 0 | 02 | 24 | 20000 | 42672120 | Virusologi | 2025-11-28 11:23 | - - | 0
209952 | Kontrola za validaciju run-a na MiniSeq Illumina platformi koncentracije 10 nM, zapremine 10 µL, sa prosečnom veličinom sekvenci od 500 bp i uravnoteženom baznom kompozicijom (45% GC i 55% AT) (PhiX Control v3 Library ili odgovarajući) | Pakovanje | 1 | 14 |  |  |  | 0 | 02 | 24 | 50000 | 42672120 | Virusologi | 2025-11-28 11:23 | - - | 0
209960 | Ketridž sa reagensima za sekvenciranje (srednji) kompatibilan sa MiniSeq sekvencerom (Illumina, SAD) od 300 ciklusa | Pakovanje | 0 | 153 |  |  |  | 0 | 02 | 24 | 110700 | 42672120 | Virusologi | 2025-11-28 11:23 | - - | 0
210385 | Reagensi za pripremu NGS biblioteke za 24 reakcije, kompatibilani sa Illumina MiniSek aparatom; pored reagensa za generisanje biblioteke kit mora da sadrži i magnetne perle za prečišćavanje uzorka; Illumina DNA Prep ili ekvivalentan, 1/24 | Pakovanje | 0 | 153 |  |  |  | 0 | 02 | 24 | 61043 | 42672120 | Virusologi | 2025-11-28 11:23 | - - | 0
210386 | UD indeksi za pripremu NGS biblioteke optimizovani za upotrebu sa Illumina MiniSeq sekvencerom (Illumina® DNA/RNA UD Indekes Set A, 96 Indekes ili ekvivalent) | Pakovanje | 0 | 153 |  |  |  | 0 | 02 | 24 | 92530 | 42672120 | Virusologi | 2025-11-28 11:23 | - - | 0
203094 | Bowie dick test | Komada | 0 | 0 |  |  |  | 0 | 02 | 24 | 157 | 42672120 | Virusologi | 2025-11-28 11:23 | - - | 0
205296 | DNK ladder (raspon 1000 - 2000 bp), sa bojom Xylene cyanol i/ili Bromphenol blue, razmak između pojedinačnih DNK fragmenata 50 bp (boja može biti ponuđena posebno) | Komada | 0 | 43 |  |  |  | 0 | 02 | 24 | 4860 | 42672120 | Virusologi | 2025-11-28 11:23 | - - | 0
211346 | Mycrocistins Proficiency program (Drinking water) Elisa 96 test | Komada | 0 | 0 |  |  |  | 0 | 02 | 24 | 0 | 42672120 | Virusologi | 2025-11-28 11:23 | - - | 0
211347 | Microcystins (Nodularis) ADDA (Epha metod 546), Elisa 96 testova | Komada | 0 | 0 |  |  |  | 0 | 02 | 24 | 0 | 42672120 | Virusologi | 2025-11-28 11:23 | - - | 0
211357 | Panel za detekciju bakterija i virusa uzročnika respiratornih oboljenja metodom molekularne dijagnostike | Test | 0 | 0 |  |  |  | 0 | 02 | 24 | 21700 | 42672120 | Virusologi | 2025-11-28 11:23 | - - | 0
211358 | Panel za detekciju bakterija i virusa uzročnika meningitisa i encefalitisa metodom molekularne dijagnostike | Test | 0 | 0 |  |  |  | 0 | 02 | 24 | 28750 | 42672120 | Virusologi | 2025-11-28 11:23 | - - | 0
211359 | Panel za detekciju bakterija, parazita i virusa uzročnika oboljenja gastrointestinalnog trakta metodom molekularne dijagnostike | Test | 0 | 0 |  |  |  | 0 | 02 | 24 | 23500 | 42672120 | Virusologi | 2025-11-28 11:23 | - - | 0
202211 | Znaci upozorenja, obaveštenja i zabrane (više vrsta) | Komada | 0 | 0 |  |  |  | 0 | 06 | 13 | 100 | 42359900 | Zoki-Sluzb | 2025-11-28 11:47 | - - | 0
202991 | Ispitivanje opreme za rad | Komada | 4 | 0 |  |  |  | 0 | 06 | 13 | 20000 | 42359900 | Zoki-Sluzb | 2025-11-28 11:47 | - - | 0
202992 | Dopune i izmene akta o proceni rizika za sva radna mesta i u radnoj okolini | Komada | 200 | 0 |  |  |  | 0 | 06 | 13 | 5000 | 42359900 | Zoki-Sluzb | 2025-11-28 11:47 | - - | 0
205338 | Sredstva za izradu Plana zaštite od požara | Komada | 0 | 0 |  |  |  | 0 | 06 | 13 | 0 | 42359900 | Zoki-Sluzb | 2025-11-28 11:47 | - - | 0
205339 | Sredstva za izradu Plana zaštite i spasavanja u vanrednim situacijama | Komada | 0 | 0 |  |  |  | 0 | 06 | 13 | 0 | 42359900 | Zoki-Sluzb | 2025-11-28 11:47 | - - | 0
206934 | Troškovi akreditacije (ATS) | Komada | 0 | 0 |  |  |  | 0 | 06 | 13 | 877000 | 42359900 | Zoki-Sluzb | 2025-11-28 11:47 | - - | 0
206935 | Troškovi sertifikacije (usluge sertifikacione kuće) | Komada | 0 | 0 |  |  |  | 0 | 06 | 13 | 69840 | 42359900 | Zoki-Sluzb | 2025-11-28 11:47 | - - | 0
207040 | Sekvenciranje virusnog genoma | Reakcija | 0 | 0 |  |  |  | 0 | 06 | 13 | 1300 | 42359900 | Zoki-Sluzb | 2025-11-28 11:47 | - - | 0
207135 | Obuka i polaganje ispita za rad sa sudovima pod pritiskom | Komada | 0 | 0 |  |  |  | 0 | 06 | 13 | 0 | 42359900 | Zoki-Sluzb | 2025-11-28 11:47 | - - | 0
207136 | Eksterna provera kvaliteta serološke dijagnostike toksoplazmoze | Komada | 0 | 0 |  |  |  | 0 | 06 | 13 | 15000 | 42359900 | Zoki-Sluzb | 2025-11-28 11:47 | - - | 0
207238 | Sredstva za izradu procene ugroženosti od elementarnih nepogoda i drugih nesreća | Komada | 1 | 0 |  |  |  | 0 | 06 | 13 | 300000 | 42359900 | Zoki-Sluzb | 2025-11-28 11:47 | - - | 0
207239 | Sredstva za izradu dopune i/ili izmene pravila zaštite od požara | Komada | 0 | 0 |  |  |  | 0 | 06 | 13 | 0 | 42359900 | Zoki-Sluzb | 2025-11-28 11:47 | - - | 0
207367 | Eksterna provera kvaliteta molekularne dijagnostike | Komada | 0 | 0 |  |  |  | 0 | 06 | 13 | 33450 | 42359900 | Zoki-Sluzb | 2025-11-28 11:47 | - - | 0
207400 | Eksterna provera kvaliteta serološke dijagnostike | Komada | 0 | 0 |  |  |  | 0 | 06 | 13 | 21240 | 42359900 | Zoki-Sluzb | 2025-11-28 11:47 | - - | 0
209899 | Izrada projektne dokumentacije za priključenje zgrade Instituta na distributivni sistem prirodnog gasa | Komada | 0 | 0 |  |  |  | 0 | 06 | 13 | 0 | 42359900 | Zoki-Sluzb | 2025-11-28 11:47 | - - | 0
210363 | Obuka za interne proveravače | Komada | 0 | 0 |  |  |  | 0 | 06 | 13 | 300000 | 42359900 | Zoki-Sluzb | 2025-11-28 11:47 | - - | 0
210651 | Obuka za interne proveravače za laboratorije za ispitivanje i laboratorije za etaloniranje prema standardu SRPS ISO/IEC 17025:2017 | Komada | 0 | 0 |  |  |  | 0 | 06 | 13 | 0 | 42359900 | Zoki-Sluzb | 2025-11-28 11:47 | - - | 0
210678 | Nadzorno ocenjivanje integrisanog sistema menadžmenta kvalitetom i životnom sredinom | Komada | 0 | 0 |  |  |  | 0 | 06 | 13 | 0 | 42359900 | Zoki-Sluzb | 2025-11-28 11:47 | - - | 0
210699 | Obuka na temu implementacije zahteva standarda ISO 15189:2022 -Medicinske laboratorije - Zahtevi za kvalitet i kompetentnost | Komada | 0 | 0 |  |  |  | 0 | 06 | 13 | 120000 | 42359900 | Zoki-Sluzb | 2025-11-28 11:47 | - - | 0
210798 | Izrada akta o Proceni rizika u zaštiti lica, imovine i poslovanja | Komada | 0 | 0 |  |  |  | 0 | 06 | 13 | 75000 | 42359900 | Zoki-Sluzb | 2025-11-28 11:47 | - - | 0
211067 | Ispitivanje mikroklime | Komada | 0 | 0 |  |  |  | 0 | 06 | 13 | 640 | 42359900 | Zoki-Sluzb | 2025-11-28 11:47 | - - | 0
211068 | Ispitivanje osvetljenosti | Komada | 0 | 0 |  |  |  | 0 | 06 | 13 | 240 | 42359900 | Zoki-Sluzb | 2025-11-28 11:47 | - - | 0
211069 | Ispitivanje hemijske štetnosti | Komada | 0 | 0 |  |  |  | 0 | 06 | 13 | 1400 | 42359900 | Zoki-Sluzb | 2025-11-28 11:47 | - - | 0
211070 | Ispitivanje buke | Kilogram | 0 | 0 |  |  |  | 0 | 06 | 13 | 1100 | 42359900 | Zoki-Sluzb | 2025-11-28 11:47 | - - | 0
211071 | Ispitivanje biološke štetnosti | Komada | 0 | 0 |  |  |  | 0 | 06 | 13 | 4200 | 42359900 | Zoki-Sluzb | 2025-11-28 11:47 | - - | 0
211072 | Ispitivanje elektro-magnetnog zračenja | Komada | 0 | 0 |  |  |  | 0 | 06 | 13 | 2800 | 42359900 | Zoki-Sluzb | 2025-11-28 11:47 | - - | 0
211073 | Ispitivanje vibracija u radnoj okolini | Komada | 0 | 0 |  |  |  | 0 | 06 | 13 | 0 | 42359900 | Zoki-Sluzb | 2025-11-28 11:47 | - - | 0
211356 | Usluge prevoda statuta Instituta sa overom sudskog tumača | Komada | 0 | 0 |  |  |  | 0 | 06 | 13 | 0 | 42359900 | Zoki-Sluzb | 2025-11-28 11:47 | - - | 0
202205 | Ispitivanje i baždarenje ventila na autoklavu | Komada | 0 | 0 |  |  |  | 0 | 06 | 13 | 5000 | 42433100 | Zoki-Sluzb | 2025-11-28 11:47 | - - | 0
202207 | Atestiranje autoklava i sterilizatora | Komada | 0 | 0 |  |  |  | 0 | 06 | 13 | 10000 | 42433100 | Zoki-Sluzb | 2025-11-28 11:47 | - - | 0
203489 | Ispitivanje i pregled opreme - autoklava | Komada | 0 | 0 |  |  |  | 0 | 06 | 13 | 2000 | 42433100 | Zoki-Sluzb | 2025-11-28 11:47 | - - | 0
202191 | Ispitivanje vibracija | Jedinica | 0 | 0 |  |  |  | 0 | 06 | 13 | 1000 | 42433100 | Zoki-Sluzb | 2025-11-28 11:47 | - - | 0
202193 | Ispitivanje hemijskih štetnosti | Jedinica | 0 | 0 |  |  |  | 0 | 06 | 13 | 1000 | 42433100 | Zoki-Sluzb | 2025-11-28 11:47 | - - | 0
202206 | Ispitivanje sudova pod pritiskom na hladnu vodenu probu | Komada | 0 | 0 |  |  |  | 0 | 06 | 13 | 9000 | 42433100 | Zoki-Sluzb | 2025-11-28 11:47 | - - | 0
203495 | Ispitivanje bioloških štetnosti | Komada | 0 | 0 |  |  |  | 0 | 06 | 13 | 0 | 42433100 | Zoki-Sluzb | 2025-11-28 11:47 | - - | 0
204734 | Ispitivanje mikrolime | Eas rada | 0 | 0 |  |  |  | 0 | 06 | 13 | 600 | 42433100 | Zoki-Sluzb | 2025-11-28 11:47 | - - | 0
204735 | Ispitivanje osvetljenosti | Eas rada | 0 | 0 |  |  |  | 0 | 06 | 13 | 200 | 42433100 | Zoki-Sluzb | 2025-11-28 11:47 | - - | 0
204736 | Ispitivanje buke | Eas rada | 0 | 0 |  |  |  | 0 | 06 | 13 | 600 | 42433100 | Zoki-Sluzb | 2025-11-28 11:47 | - - | 0
204737 | Ispitivanje elektromagnetnog zračenja | Eas rada | 0 | 0 |  |  |  | 0 | 06 | 13 | 1200 | 42433100 | Zoki-Sluzb | 2025-11-28 11:47 | - - | 0
206792 | Kontrola rada aparata Sven Leckel (eksterna provera protoka - Gradski zavod) | Komada | 0 | 0 |  |  |  | 0 | 06 | 13 | 0 | 42433100 | Zoki-Sluzb | 2025-11-28 11:47 | - - | 0
206850 | SP Laboratorija Bečej | Usluga | 0 | 0 |  |  |  | 0 | 06 | 13 | 11000 | 42433100 | Zoki-Sluzb | 2025-11-28 11:47 | - - | 0
206851 | Gradski zavod za javno zdravlje Beograd | Usluga | 0 | 0 |  |  |  | 0 | 06 | 13 | 3000 | 42433100 | Zoki-Sluzb | 2025-11-28 11:47 | - - | 0
206852 | Naučni institut za prehrambene tehnologije "FINS" Novi Sad | Usluga | 0 | 0 |  |  |  | 0 | 06 | 13 | 3000 | 42433100 | Zoki-Sluzb | 2025-11-28 11:47 | - - | 0
206853 | Laboratorija - A Bio Tech Lab, Sremska Kamenica | Usluga | 0 | 0 |  |  |  | 0 | 06 | 13 | 8000 | 42433100 | Zoki-Sluzb | 2025-11-28 11:47 | - - | 0
206854 | Univerzitet u Novom Sadu, Prirodno-matematički fakultet | Usluga | 0 | 0 |  |  |  | 0 | 06 | 13 | 9000 | 42433100 | Zoki-Sluzb | 2025-11-28 11:47 | - - | 0
206855 | Institut za ratarstvo i povrtarstvo Novi Sad | Usluga | 0 | 0 |  |  |  | 0 | 06 | 13 | 9000 | 42433100 | Zoki-Sluzb | 2025-11-28 11:47 | - - | 0
206905 | Eksterna kontrola kvaliteta biohemijskih parametara | Komada | 0 | 0 |  |  |  | 0 | 06 | 13 | 0 | 42433100 | Zoki-Sluzb | 2025-11-28 11:47 | - - | 0
206931 | Naučni institut za veterinarstvo "Novi Sad" | Komada | 0 | 0 |  |  |  | 0 | 06 | 13 | 2000 | 42433100 | Zoki-Sluzb | 2025-11-28 11:47 | - - | 0
207007 | Institut za nuklearne nauke Vinča | Komada | 0 | 0 |  |  |  | 0 | 06 | 13 | 0 | 42433100 | Zoki-Sluzb | 2025-11-28 11:47 | - - | 0
207337 | Institut za higijenu i tehnologiiju mesa Beograd | Komada | 0 | 0 |  |  |  | 0 | 06 | 13 | 0 | 42433100 | Zoki-Sluzb | 2025-11-28 11:47 | - - | 0
207338 | Medicinski fakultet Novi Sad-departman za farmaciju | Komada | 0 | 0 |  |  |  | 0 | 06 | 13 | 0 | 42433100 | Zoki-Sluzb | 2025-11-28 11:47 | - - | 0
210044 | Odredivanje sadržaja trihalometana u otpadnim i površinskim vodama | Komada | 0 | 0 |  |  |  | 0 | 06 | 13 | 3070 | 42433100 | Zoki-Sluzb | 2025-11-28 11:47 | - - | 0
210045 | Odredivanje sadržaja TOC u otpadnim i površinskim vodama | Komada | 0 | 0 |  |  |  | 0 | 06 | 13 | 1670 | 42433100 | Zoki-Sluzb | 2025-11-28 11:47 | - - | 0
210046 | Odredivanje sadržaja vinil-hlorida u otpadnim i površinskim vodama | Komada | 0 | 0 |  |  |  | 0 | 06 | 13 | 3000 | 42433100 | Zoki-Sluzb | 2025-11-28 11:47 | - - | 0
210047 | Odredivanje sadržaja AOX adsorbovani organski halogenidi u otpadnim i površinskim vodama | Komada | 0 | 0 |  |  |  | 0 | 06 | 13 | 2670 | 42433100 | Zoki-Sluzb | 2025-11-28 11:47 | - - | 0
210048 | Odredivanje sadržaja trihalometana u vodi za piće i bazenskoj vodi | Komada | 0 | 0 |  |  |  | 0 | 06 | 13 | 3070 | 42433100 | Zoki-Sluzb | 2025-11-28 11:47 | - - | 0
210049 | Odredivanje sadržaja TOC u vodi za piće | Komada | 0 | 0 |  |  |  | 0 | 06 | 13 | 1670 | 42433100 | Zoki-Sluzb | 2025-11-28 11:47 | - - | 0
210050 | Odredivanje sadržaja vinil-hlorida u vodi za piće | Komada | 0 | 0 |  |  |  | 0 | 06 | 13 | 3000 | 42433100 | Zoki-Sluzb | 2025-11-28 11:47 | - - | 0
210051 | Odredivanje sadržaja olova u hrani | Komada | 0 | 0 |  |  |  | 0 | 06 | 13 | 900 | 42433100 | Zoki-Sluzb | 2025-11-28 11:47 | - - | 0
210052 | Odredivanje sadržaj kadmijuma u hrani | Komada | 0 | 0 |  |  |  | 0 | 06 | 13 | 900 | 42433100 | Zoki-Sluzb | 2025-11-28 11:47 | - - | 0
210053 | Odredivanje sadržaj arsena u hrani | Komada | 0 | 0 |  |  |  | 0 | 06 | 13 | 900 | 42433100 | Zoki-Sluzb | 2025-11-28 11:47 | - - | 0
210054 | Odredivanje sadržaj žive u hrani | Komada | 0 | 0 |  |  |  | 0 | 06 | 13 | 900 | 42433100 | Zoki-Sluzb | 2025-11-28 11:47 | - - | 0
210055 | Odredivanje ostataka pesticida u hrani: organohlornih i organofosfornih pesticida i triazina | Komada | 0 | 0 |  |  |  | 0 | 06 | 13 | 10570 | 42433100 | Zoki-Sluzb | 2025-11-28 11:47 | - - | 0
210056 | Odredivanja sadržaja mikotoksina u hrani: aflatoksina B1,B2,G1,G2, M1 | Komada | 0 | 0 |  |  |  | 0 | 06 | 13 | 4570 | 42433100 | Zoki-Sluzb | 2025-11-28 11:47 | - - | 0
210057 | Odredivanja sadržaja mikotoksina u hrani: patulina | Komada | 0 | 0 |  |  |  | 0 | 06 | 13 | 4270 | 42433100 | Zoki-Sluzb | 2025-11-28 11:47 | - - | 0
210058 | Odredivanja sadržaja mikotoksina u hrani: zearalenona | Komada | 0 | 0 |  |  |  | 0 | 06 | 13 | 4270 | 42433100 | Zoki-Sluzb | 2025-11-28 11:47 | - - | 0
210059 | Odredivanja sadržaja mikotoksina u hrani: fumonizina | Komada | 0 | 0 |  |  |  | 0 | 06 | 13 | 4270 | 42433100 | Zoki-Sluzb | 2025-11-28 11:47 | - - | 0
210060 | Odredivanja sadržaja mikotoksina u hrani: deoksinivalenola | Komada | 0 | 0 |  |  |  | 0 | 06 | 13 | 4270 | 42433100 | Zoki-Sluzb | 2025-11-28 11:47 | - - | 0
210061 | Odredivanje sadržaja nitrita u hrani | Komada | 0 | 0 |  |  |  | 0 | 06 | 13 | 1650 | 42433100 | Zoki-Sluzb | 2025-11-28 11:47 | - - | 0
210062 | Odredivanje sadržaja nitrata u hrani |  | 0 | 0 |  |  |  | 0 | 06 | 13 | 1650 | 42433100 | Zoki-Sluzb | 2025-11-28 11:47 | - - | 0
210063 | Odredivanje sadržaja zasićenih masnih kiselina u hrani | Komada | 0 | 0 |  |  |  | 0 | 06 | 13 | 3970 | 42433100 | Zoki-Sluzb | 2025-11-28 11:47 | - - | 0
210064 | Odredivanje sadržaja glutena u hrani | Komada | 0 | 0 |  |  |  | 0 | 06 | 13 | 5170 | 42433100 | Zoki-Sluzb | 2025-11-28 11:47 | - - | 0
210065 | Odredivanje sadržaja akrilamida u hrani | Komada | 0 | 0 |  |  |  | 0 | 06 | 13 | 10000 | 42433100 | Zoki-Sluzb | 2025-11-28 11:47 | - - | 0
210066 | Odredivanje sadržaja dijetnih vlakana u hrani | Komada | 0 | 0 |  |  |  | 0 | 06 | 13 | 2500 | 42433100 | Zoki-Sluzb | 2025-11-28 11:47 | - - | 0
210067 | Odredivanje sadržaja kanabinola, kanabidiola) i tetrahidrokanabinola (THC) u hrani | Komada | 0 | 0 |  |  |  | 0 | 06 | 13 | 11670 | 42433100 | Zoki-Sluzb | 2025-11-28 11:47 | - - | 0
210068 | Odredivanje sadržaja šećera (glikoza, fruktoza i saharoza) - tehnika HPLC u hrani |  | 0 | 0 |  |  |  | 0 | 06 | 13 | 3042 | 42433100 | Zoki-Sluzb | 2025-11-28 11:47 | - - | 0
210069 | Odredivanje ostataka pesticida u duvanu prema zahtevima Pravilnika u pogledu zdravstvene ispravnosti predmeta opšte upotrebe koji se mogu stavljati u promet u duvanu | Komada | 0 | 0 |  |  |  | 0 | 06 | 13 | 7670 | 42433100 | Zoki-Sluzb | 2025-11-28 11:47 | - - | 0
210070 | Odredivanje sadržaja fenoksietanola (konzervans) u kozmetičkim proizvodima | Komada | 0 | 0 |  |  |  | 0 | 06 | 13 | 3170 | 42433100 | Zoki-Sluzb | 2025-11-28 11:47 | - - | 0
210071 | Odredivanje sadržaja kanabinola (CBN), kanabidiola (CBD) i tetrahidrokanabinola (THC) u kozmetičkim proizvodima | Komada | 0 | 0 |  |  |  | 0 | 06 | 13 | 18510 | 42433100 | Zoki-Sluzb | 2025-11-28 11:47 | - - | 0
210072 | Odredivanje ostataka pesticida: organohlornih i organofosfornih pesticida u posudu, priboru i ambalaži od drveta | Komada | 0 | 0 |  |  |  | 0 | 06 | 13 | 7270 | 42433100 | Zoki-Sluzb | 2025-11-28 11:47 | - - | 0
210076 | Ispitivanje kvaliteta otpadnih voda | Komada | 0 | 0 |  |  |  | 0 | 06 | 13 | 9600 | 42433100 | Zoki-Sluzb | 2025-11-28 11:47 | - - | 0
210077 | Određivanje ukupne Alfa i Beta aktivnosti u uzorcima vode za piće | Komada | 0 | 0 |  |  |  | 0 | 06 | 13 | 8000 | 42433100 | Zoki-Sluzb | 2025-11-28 11:47 | - - | 0
210078 | Odredivanje sadržaja laktoze u hrani | Komada | 0 | 0 |  |  |  | 0 | 06 | 13 | 1270 | 42433100 | Zoki-Sluzb | 2025-11-28 11:47 | - - | 0
210079 | Odredivanje koncentracije BTEX u ambijentalnom vazduhu- metoda gasne hromatografije | Komada | 0 | 0 |  |  |  | 0 | 06 | 13 | 1000 | 42433100 | Zoki-Sluzb | 2025-11-28 11:47 | - - | 0
210080 | Odredivanje koncentracije PAH - benzo(a)pirena u PM 10 suspendovanih cestica referentna metoda SRPS EN 15549 | Komada | 0 | 0 |  |  |  | 0 | 06 | 13 | 1000 | 42433100 | Zoki-Sluzb | 2025-11-28 11:47 | - - | 0
210081 | Odredivanje sadržaja aktivnih sastojaka insekticida (biocidni proizvodi PT 18) i repelenti i atraktanti (biocidni proizvodi PT 19) - piretroidi i sl. | Komada | 0 | 0 |  |  |  | 0 | 06 | 13 | 4470 | 42433100 | Zoki-Sluzb | 2025-11-28 11:47 | - - | 0
210082 | Odredivanja sadržaja mikotoksina u hrani: ohratoksina A | Komada | 0 | 0 |  |  |  | 0 | 06 | 13 | 4670 | 42433100 | Zoki-Sluzb | 2025-11-28 11:47 | - - | 0
210172 | Odredivanje broja Legionella u podzemnim vodama (akreditovano prema standardnim metodama) | Komada | 0 | 0 |  |  |  | 0 | 06 | 13 | 6470 | 42433100 | Zoki-Sluzb | 2025-11-28 11:47 | - - | 0
210173 | Izolacija i identifikacija CRYPTOSPORIDIUM oocista i GIARDIA cista u podzemnim vodama (akreditovano prema standardnim metodama) | Komada | 0 | 0 |  |  |  | 0 | 06 | 13 | 33570 | 42433100 | Zoki-Sluzb | 2025-11-28 11:47 | - - | 0
210174 | Odredivanje sadržaja olova (Pb) u PM10 u frakciji PM 10 suspendovanih čestica - referentnom metodom SRPS EN 14902:2008 SRPS EN 14902:2008/AC:2013 | Komada | 0 | 0 |  |  |  | 0 | 06 | 13 | 900 | 42433100 | Zoki-Sluzb | 2025-11-28 11:47 | - - | 0
210175 | Odredivanje sadržaja kadmijuma (Cd) u frakciji PM 10 suspendovanih čestica - referentnom metodom SRPS EN 14902:2008 SRPS EN 14902:2008/AC:2013 | Komada | 0 | 0 |  |  |  | 0 | 06 | 13 | 900 | 42433100 | Zoki-Sluzb | 2025-11-28 11:47 | - - | 0
210176 | Odredivanje sadržaja nikla (Ni) u frakciji PM 10 suspendovanih čestica - referentnom metodom SRPS EN 14902:2008 SRPS EN 14902:2008/AC:2013 | Komada | 0 | 0 |  |  |  | 0 | 06 | 13 | 900 | 42433100 | Zoki-Sluzb | 2025-11-28 11:47 | - - | 0
210177 | Odredivanje sadržaj arsena (As) u frakciji PM 10 suspendovanih čestica - referentnom metodom standarda referentnom metodom SRPS EN 14902:2008 SRPS EN 14902:2008/AC:2013 | Komada | 0 | 0 |  |  |  | 0 | 06 | 13 | 900 | 42433100 | Zoki-Sluzb | 2025-11-28 11:47 | - - | 0
210178 | Odredivanje broja Legionella u površinskim vodama (akreditovano prema standardnim metodama) | Komada | 0 | 0 |  |  |  | 0 | 06 | 13 | 6470 | 42433100 | Zoki-Sluzb | 2025-11-28 11:47 | - - | 0
210179 | Izolacija i identifikacija CRYPTOSPORIDIUM oocista i GIARDIA cista u površinskim vodama (akreditovano prema standardnim metodama) | Komada | 0 | 0 |  |  |  | 0 | 06 | 13 | 33570 | 42433100 | Zoki-Sluzb | 2025-11-28 11:47 | - - | 0
210448 | Sadržaj PAH-ova u hrani (dijeteski suplementi uglavnom): benzo(a)piren i zbir benzo(a)pirena,benz(a)antracena,benzo(b)fluorantena i krizena | Komada | 0 | 0 |  |  |  | 0 | 06 | 13 | 0 | 42433100 | Zoki-Sluzb | 2025-11-28 11:47 | - - | 0
210463 | Odredivanje sadržaja histamina u ribama i proizvodima od riba(u 9 jedinica kada su konzerve u pitanju) | Komada | 0 | 0 |  |  |  | 0 | 06 | 13 | 14400 | 42433100 | Zoki-Sluzb | 2025-11-28 11:47 | - - | 0
210464 | Odredivanje farmakološki aktivne supstance: sibutramin | Komada | 0 | 0 |  |  |  | 0 | 06 | 13 | 6170 | 42433100 | Zoki-Sluzb | 2025-11-28 11:47 | - - | 0
210465 | Odredivanje farmakološki aktivne supstance: sildenafil,tadalafil i vardenafil | Komada | 0 | 0 |  |  |  | 0 | 06 | 13 | 17170 | 42433100 | Zoki-Sluzb | 2025-11-28 11:47 | - - | 0
210466 | Odredivanje pesticida u dečijoj hrani | Komada | 0 | 0 |  |  |  | 0 | 06 | 13 | 26670 | 42433100 | Zoki-Sluzb | 2025-11-28 11:47 | - - | 0
210467 | Odredivanje mikotoksina: citrinin | Komada | 0 | 0 |  |  |  | 0 | 06 | 13 | 4270 | 42433100 | Zoki-Sluzb | 2025-11-28 11:47 | - - | 0
210468 | Odredivanje sadržaja atrazina i simazina u otpadnim i površinskim vodama | Komada | 0 | 0 |  |  |  | 0 | 06 | 13 | 1000 | 42433100 | Zoki-Sluzb | 2025-11-28 11:47 | - - | 0
210976 | Laboratorijsko ispitivanje po traženim parametrima za uzorak | Komada | 0 | 0 |  |  |  | 0 | 06 | 13 | 0 | 42433100 | Zoki-Sluzb | 2025-11-28 11:47 | - - | 0
211207 | Izolacija i identifikacija Cryptosporidium oocista i Giardia cista iz vode prema ISO 15553:2006 | Komada | 0 | 0 |  |  |  | 0 | 06 | 13 | 0 | 42433100 | Zoki-Sluzb | 2025-11-28 11:47 | - - | 0
211208 | Otkrivanje i odredivanje broja Legionella prema SRPS EN ISO 11731:2017 | Komada | 0 | 0 |  |  |  | 0 | 06 | 13 | 0 | 42433100 | Zoki-Sluzb | 2025-11-28 11:47 | - - | 0
211209 | Detekcija i kvantifikacija Legionella spp i / ili Legionella pneumophila koncentracijom i genetskom amplifikacijom pomoću kvantitativne polimeraza lančane reakcije (qPCR) prema ISO/TS 12869:2019. | Komada | 0 | 0 |  |  |  | 0 | 06 | 13 | 0 | 42433100 | Zoki-Sluzb | 2025-11-28 11:47 | - - | 0
211374 | Odredjivanje sadržaja organskih UV faktora | Komada | 0 | 0 |  |  |  | 0 | 06 | 13 | 0 | 42433100 | Zoki-Sluzb | 2025-11-28 11:47 | - - | 0
211375 | Odredjivanje sadržaja antracena u otpadnim i površinskim vodama | Komada | 0 | 0 |  |  |  | 0 | 06 | 13 | 0 | 42433100 | Zoki-Sluzb | 2025-11-28 11:47 | - - | 0
211376 | Odredjivanje sadržaja naftalena u otpadnim i površinskim vodama | Komada | 0 | 0 |  |  |  | 0 | 06 | 13 | 0 | 42433100 | Zoki-Sluzb | 2025-11-28 11:47 | - - | 0
211377 | Odredjivanje sadržaja dihlormetana DCM u otpadnim i površinskim vodama | Komada | 0 | 0 |  |  |  | 0 | 06 | 13 | 0 | 42433100 | Zoki-Sluzb | 2025-11-28 11:47 | - - | 0
211378 | Odredjivanje tetrahloretilena PER u otpadnim i površinskim vodama | Komada | 0 | 0 |  |  |  | 0 | 06 | 13 | 0 | 42433100 | Zoki-Sluzb | 2025-11-28 11:47 | - - | 0
211379 | Odredjivanje tetrahlormetana TCM ugljentetrahlorida u otpadnim i površinskim vodama | Komada | 0 | 0 |  |  |  | 0 | 06 | 13 | 0 | 42433100 | Zoki-Sluzb | 2025-11-28 11:47 | - - | 0
211380 | Odredjivanje trihlorpentilena TRI u otpadnim i površinskim vodama | Komada | 0 | 0 |  |  |  | 0 | 06 | 13 | 0 | 42433100 | Zoki-Sluzb | 2025-11-28 11:47 | - - | 0
211381 | Odredjivanje sadržaja neorganskog arsena suma As III i As V u hrani | Komada | 0 | 0 |  |  |  | 0 | 06 | 13 | 0 | 42433100 | Zoki-Sluzb | 2025-11-28 11:47 | - - | 0
211382 | Odredjivanje sadržaja alkoloida glavnice raži ergot alkaloidi u hrani | Komada | 0 | 0 |  |  |  | 0 | 06 | 13 | 0 | 42433100 | Zoki-Sluzb | 2025-11-28 11:47 | - - | 0
211383 | Odredjivanje sadržaja tropanskih alkaloida atropin i skopolamin u hrani | Komada | 0 | 0 |  |  |  | 0 | 06 | 13 | 0 | 42433100 | Zoki-Sluzb | 2025-11-28 11:47 | - - | 0
211384 | Odredjivanje sadržaja pirolizidinskih alkaloida u hrani | Komada | 0 | 0 |  |  |  | 0 | 06 | 13 | 0 | 42433100 | Zoki-Sluzb | 2025-11-28 11:47 | - - | 0
211147 | Tube za centrifugiranje, graduisane neprovidne, zapremine 50 ml | Komada | 0 | 0 |  |  |  | 0 | 02 | 24 | 102 | 42672130 | Virusologi | 2025-11-28 11:52 | - - | 3
211198 | Plastična jednokratna sterilna ambalažna jedinica za uzorkovanje vode za piće od 0,5 l (sa natrijum-tiosulfatom, pripremljena u skladu sa SRPS EN ISO 19458:2009) | Komada | 0 | 0 |  |  |  | 0 | 02 | 24 | 0 | 42672130 | Virusologi | 2025-11-28 11:52 | - - | 3
211199 | Plastična jednokratna sterilna ambalažna jedinica za uzorkovanje vode za piće od 1 l (sa natrijum-tiosulfatom, pripremljena u skladu sa SRPS EN ISO 19458:2009) | Komada | 0 | 0 |  |  |  | 0 | 02 | 24 | 0 | 42672130 | Virusologi | 2025-11-28 11:52 | - - | 3
207402 | Mikro ploče sa 96 bunarčića za Real Time PCR. kompatibilne sa ABI 7500 i QuantStudio™ 5 | Komada | 0 | 0 |  |  |  | 0 | 02 | 24 | 512 | 42672130 | Virusologi | 2025-11-28 11:52 | - - | 2
211217 | PVC nastavci za automatsku pipetu, zapremine 2,0 µl, za PCR, sa filterom, long, 10x96 | Pakovanje | 5 | 0 |  |  |  | 0 | 02 | 24 | 5350 | 42672130 | Virusologi | 2025-11-28 11:52 | - - | 0
209332 | Apotekarske boce od 250 ml sa diznicom i čepom | Komada | 0 | 0 |  |  |  | 0 | 02 | 24 | 33 | 42672130 | Virusologi | 2025-11-28 11:52 | - - | 0
200911 | PVC nastavci za automatsku pipetu od 100-1000 mikrolitara, plavi,kompatibilni sa kutijama za plave nastavke Brand tip SL | Komada | 0 | 62 |  |  |  | 0 | 02 | 24 | 0.65 | 42672130 | Virusologi | 2025-11-28 11:52 | - - | 0
203971 | PP kutije, žute boje, za odlaganje oštrih predmeta, sa nalepnicom upozororenja za infektivni otpad i rotirajućim poklopcem za trajno zatvaranje, zapremine 3-4 litra sa UN kodom * | Komad | 70 | 15 |  |  |  | 0 | 02 | 24 | 119 | 42672130 | Virusologi | 2025-11-28 11:52 | - - | 0
202187 | Izmene i dopune akta o proceni rizika za sva radna mesta u radnoj okolini | Komada | 200 | 0 |  |  |  | 0 | 06 | 13 | 5000 | 42435100 | Zoki-Sluzb | 2025-11-28 11:47 | - - | 0
202194 | Lekarski pregledi zaposlenih na radnim mestima sa povećanim rizikom | Komada | 150 | 0 |  |  |  | 0 | 06 | 13 | 5000 | 42435100 | Zoki-Sluzb | 2025-11-28 11:47 | - - | 0
203244 | Preventivni pregledi zaposlenih (sistematski, ciljani, vanredni, pregled vida, prethodni, periodični i sl.) | Komada | 75 | 0 |  |  |  | 0 | 06 | 13 | 19000 | 42435100 | Zoki-Sluzb | 2025-11-28 11:47 | - - | 0
204977 | Obuka iz prve pomoći | Komada | 0 | 0 |  |  |  | 0 | 06 | 13 | 0 | 42435100 | Zoki-Sluzb | 2025-11-28 11:47 | - - | 0
210641 | Preventivno zdravstveni lekarski(sistematski) pregled za zaposlene - žene | Komada | 40 | 0 |  |  |  | 0 | 06 | 13 | 10000 | 42435100 | Zoki-Sluzb | 2025-11-28 11:47 | - - | 0
210642 | Preventivno zdravstveni lekarski(sistematski) pregled za zaposlene - muškarci | Komada | 40 | 0 |  |  |  | 0 | 06 | 13 | 12000 | 42435100 | Zoki-Sluzb | 2025-11-28 11:47 | - - | 0
210643 | Pregled vida zaposlenih | Komada | 65 | 0 |  |  |  | 0 | 06 | 13 | 2500 | 42435100 | Zoki-Sluzb | 2025-11-28 11:47 | - - | 0
206723 | OSTALE STRUČNE USLUGE -PRIVREMENI I POVREMENI POSLOVI |  | 0 | 0 |  |  |  | 0 | 09 |  | 0 | 42359920 | Poslovodni | 2025-11-28 11:57 | - - | 0
211078 | Uredaj za merenje ph, elektroprovodljivosti i temperature vode na terenu Mettler Toledo SG78 ili odgovarajuae, sa pripadajuaom elektrodom za ph i temperaturu (Mettler Toledo InLab Expert GO - 10m-ISM pH 0-14, 0-100C ili odgovarajuće) i elektrodom | Test | 0 | 0 |  |  |  | 0 | 02 | 23 | 195540 | 42672120 | Mikrobiolo | 2025-11-28 11:55 | - - | 2
211148 | ELISA Microcystins/Nodularins (ADDA) | Reakcija | 0 | 0 |  |  |  | 0 | 02 | 23 | 582.92 | 42672120 | Mikrobiolo | 2025-11-28 11:55 | - - | 2
211149 | ELISA Cylindrospermopsin | Reakcija | 0 | 0 |  |  |  | 0 | 02 | 23 | 651.87 | 42672120 | Mikrobiolo | 2025-11-28 11:55 | - - | 2
211150 | ELISA Anatoxin-a | Reakcija | 0 | 0 |  |  |  | 0 | 02 | 23 | 651.87 | 42672120 | Mikrobiolo | 2025-11-28 11:55 | - - | 2
211151 | ELISA Saxitoxins | Reakcija | 0 | 0 |  |  |  | 0 | 02 | 23 | 587.72 | 42672120 | Mikrobiolo | 2025-11-28 11:55 | - - | 2
209795 | Pozitivna kontrola somatskih bakteriofaga ?X174, kompatibilna sa ISO 10705-2 metodom (Bluephage - Product code BP1626) | Reakcija | 0 | 0 |  |  |  | 0 | 02 | 23 | 216900 | 42672120 | Mikrobiolo | 2025-11-28 11:55 | - - | 2
205014 | PCR Master Mix za DNK amplifikaciju sa Taq Polymerasom | Pakovanje | 0 | 0 |  |  |  | 0 | 02 | 23 | 52.8 | 42672120 | Mikrobiolo | 2025-11-28 11:55 | - - | 2
206993 | One step RT-PCR kit optimizovan za RNK od 0,01 pg i amplikone duže od 13 kb (SuperScript IV One-Step RT-PCR System ili ekvivalentan) (1/100) | Pakovanje | 0 | 0 |  |  |  | 0 | 02 | 23 | 19300 | 42672120 | Mikrobiolo | 2025-11-28 11:55 | - - | 2
209935 | PCR Master Miks koji sadrži enzim sledeće generacije Platinum SuperFi II DNK polimerazu, pogodan za amplifikaciju DNK šablona do 20 kb (Platinum SuperFi II PCR Master Miks ili ekvivalentan) (1/100) | Pakovanje | 0 | 13 |  |  |  | 0 | 02 | 23 | 20000 | 42672120 | Mikrobiolo | 2025-11-28 11:55 | - - | 0
209952 | Kontrola za validaciju run-a na MiniSeq Illumina platformi koncentracije 10 nM, zapremine 10 µL, sa prosečnom veličinom sekvenci od 500 bp i uravnoteženom baznom kompozicijom (45% GC i 55% AT) (PhiX Control v3 Library ili odgovarajući) | Pakovanje | 0 | 14 |  |  |  | 0 | 02 | 23 | 50000 | 42672120 | Mikrobiolo | 2025-11-28 11:55 | - - | 0
209960 | Ketridž sa reagensima za sekvenciranje (srednji) kompatibilan sa MiniSeq sekvencerom (Illumina, SAD) od 300 ciklusa | Pakovanje | 0 | 153 |  |  |  | 0 | 02 | 23 | 110700 | 42672120 | Mikrobiolo | 2025-11-28 11:55 | - - | 0
210385 | Reagensi za pripremu NGS biblioteke za 24 reakcije, kompatibilani sa Illumina MiniSek aparatom; pored reagensa za generisanje biblioteke kit mora da sadrži i magnetne perle za prečišćavanje uzorka; Illumina DNA Prep ili ekvivalentan, 1/24 | Pakovanje | 0 | 153 |  |  |  | 0 | 02 | 23 | 61043 | 42672120 | Mikrobiolo | 2025-11-28 11:55 | - - | 0
210386 | UD indeksi za pripremu NGS biblioteke optimizovani za upotrebu sa Illumina MiniSeq sekvencerom (Illumina® DNA/RNA UD Indekes Set A, 96 Indekes ili ekvivalent) | Pakovanje | 0 | 153 |  |  |  | 0 | 02 | 23 | 92530 | 42672120 | Mikrobiolo | 2025-11-28 11:55 | - - | 0
203094 | Bowie dick test | Komada | 0 | 0 |  |  |  | 0 | 02 | 23 | 157 | 42672120 | Mikrobiolo | 2025-11-28 11:55 | - - | 0
205296 | DNK ladder (raspon 1000 - 2000 bp), sa bojom Xylene cyanol i/ili Bromphenol blue, razmak izmedu pojedinačnih DNK fragmenata 50 bp (boja može biti ponudena posebno) | Komada | 0 | 43 |  |  |  | 0 | 02 | 23 | 4860 | 42672120 | Mikrobiolo | 2025-11-28 11:55 | - - | 0
211346 | Mycrocistins Proficiency program (Drinking water) Elisa 96 test | Komada | 0 | 0 |  |  |  | 0 | 02 | 23 | 0 | 42672120 | Mikrobiolo | 2025-11-28 11:55 | - - | 0
211347 | Microcystins (Nodularis) ADDA (Epha metod 546), Elisa 96 testova | Komada | 0 | 0 |  |  |  | 0 | 02 | 23 | 0 | 42672120 | Mikrobiolo | 2025-11-28 11:55 | - - | 0
211357 | Panel za detekciju bakterija i virusa uzročnika respiratornih oboljenja metodom molekularne dijagnostike | Test | 240 | 0 |  |  |  | 0 | 02 | 23 | 21700 | 42672120 | Mikrobiolo | 2025-11-28 11:55 | - - | 0
211358 | Panel za detekciju bakterija i virusa uzročnika meningitisa i encefalitisa metodom molekularne dijagnostike | Test | 120 | 0 |  |  |  | 0 | 02 | 23 | 28750 | 42672120 | Mikrobiolo | 2025-11-28 11:55 | - - | 0
211359 | Panel za detekciju bakterija, parazita i virusa uzročnika oboljenja gastrointestinalnog trakta metodom molekularne dijagnostike | Test | 36 | 0 |  |  |  | 0 | 02 | 23 | 23500 | 42672120 | Mikrobiolo | 2025-11-28 11:55 | - - | 0
203488 | Ispitivanje i pregled opreme za rad - ispitivanje kotlarnice | Komada | 0 | 0 |  |  |  | 0 | 06 | 13 | 60000 | 42519100 | Zoki-Sluzb | 2025-11-28 12:00 | - - | 0
211094 | Ispitivanje i pregled podstanice za TNG | Komada | 1 | 0 |  |  |  | 0 | 06 | 13 | 30000 | 42519100 | Zoki-Sluzb | 2025-11-28 12:00 | - - | 0
211095 | Ispitivanje i pregled trošila na TNG - laboratorijski gorionik i rešo | Komada | 40 | 0 |  |  |  | 0 | 06 | 13 | 1500 | 42519100 | Zoki-Sluzb | 2025-11-28 12:00 | - - | 0
211361 | Pregled i provera opreme za rad - Autodizalica | Komada | 0 | 0 |  |  |  | 0 | 06 | 13 | 0 | 42519100 | Zoki-Sluzb | 2025-11-28 12:00 | - - | 0
211362 | Pregled i provera opreme za rad - Toplovodni kotao | Komada | 0 | 0 |  |  |  | 0 | 06 | 13 | 0 | 42519100 | Zoki-Sluzb | 2025-11-28 12:00 | - - | 0
211363 | Pregled i provera opreme za rad - Aparat za gasno zavarivanje | Komada | 0 | 0 |  |  |  | 0 | 06 | 13 | 0 | 42519100 | Zoki-Sluzb | 2025-11-28 12:00 | - - | 0
203310 | ELISA Parainfluenza IgG | Test | 0 | 76 |  |  |  | 0 | 02 | 23 | 200.1 | 42672122 | Mikrobiolo | 2025-11-28 12:07 | - - | 2
203311 | ELISA Parainfluenza IgA | Test | 0 | 76 |  |  |  | 0 | 02 | 23 | 224.8 | 42672122 | Mikrobiolo | 2025-11-28 12:07 | - - | 2
203314 | ELISA Influenza A IgG | Test | 0 | 76 |  |  |  | 0 | 02 | 23 | 200 | 42672122 | Mikrobiolo | 2025-11-28 12:07 | - - | 2
210296 | ELISA Influenza A IgA | Test | 0 | 76 |  |  |  | 0 | 02 | 23 | 224.8 | 42672122 | Mikrobiolo | 2025-11-28 12:07 | - - | 2
203316 | ELISA Influenza B IgG | Test | 0 | 76 |  |  |  | 0 | 02 | 23 | 200.1 | 42672122 | Mikrobiolo | 2025-11-28 12:07 | - - | 2
210310 | ELISA Influenza B IgA | Test | 0 | 76 |  |  |  | 0 | 02 | 23 | 224.8 | 42672122 | Mikrobiolo | 2025-11-28 12:07 | - - | 2
211026 | ELISA EBV EBNA-1 IgG | Test | 0 | 76 |  |  |  | 0 | 02 | 23 | 157.4 | 42672122 | Mikrobiolo | 2025-11-28 12:07 | - - | 2
211027 | ELISA EBV EBNA-1 IgM | Test | 0 | 76 |  |  |  | 0 | 02 | 23 | 161.9 | 42672122 | Mikrobiolo | 2025-11-28 12:07 | - - | 2
211028 | ELISA EBV EA-D IgG | Test | 0 | 76 |  |  |  | 0 | 02 | 23 | 193 | 42672122 | Mikrobiolo | 2025-11-28 12:07 | - - | 2
211029 | ELISA EBV EA-D IgM | Test | 0 | 76 |  |  |  | 0 | 02 | 23 | 193 | 42672122 | Mikrobiolo | 2025-11-28 12:07 | - - | 2
201394 | ELISA Adeno IgG | Test | 0 | 77 |  |  |  | 0 | 02 | 23 | 162.2 | 42672122 | Mikrobiolo | 2025-11-28 12:07 | - - | 2
201412 | ELISA Adeno IgM | Test | 0 | 77 |  |  |  | 0 | 02 | 23 | 175.8 | 42672122 | Mikrobiolo | 2025-11-28 12:07 | - - | 2
201395 | ELISA Chlamydia pneumoniae IgG | Test | 0 | 77 |  |  |  | 0 | 02 | 23 | 164.4 | 42672122 | Mikrobiolo | 2025-11-28 12:07 | - - | 2
201413 | ELISA Chlamydia pneumoniae IgM | Test | 0 | 77 |  |  |  | 0 | 02 | 23 | 175.8 | 42672122 | Mikrobiolo | 2025-11-28 12:07 | - - | 2
203318 | ELISA Mycoplasma pn. IgG | Test | 0 | 77 |  |  |  | 0 | 02 | 23 | 164.4 | 42672122 | Mikrobiolo | 2025-11-28 12:07 | - - | 2
203317 | ELISA Mycoplasma pn. IgM | Test | 0 | 77 |  |  |  | 0 | 02 | 23 | 175.8 | 42672122 | Mikrobiolo | 2025-11-28 12:07 | - - | 2
201392 | ELISA EBV IgG | Test | 0 | 77 |  |  |  | 0 | 02 | 23 | 162.2 | 42672122 | Mikrobiolo | 2025-11-28 12:07 | - - | 2
201409 | ELISA EBV IgM | Test | 0 | 77 |  |  |  | 0 | 02 | 23 | 172.4 | 42672122 | Mikrobiolo | 2025-11-28 12:07 | - - | 2
201406 | ELISA RSV IgG | Test | 0 | 77 |  |  |  | 0 | 02 | 23 | 164.4 | 42672122 | Mikrobiolo | 2025-11-28 12:07 | - - | 2
201424 | ELISA RSV IgA | Test | 0 | 77 |  |  |  | 0 | 02 | 23 | 175.8 | 42672122 | Mikrobiolo | 2025-11-28 12:07 | - - | 2
206752 | ELISA WNV IgG | Test | 0 | 77 |  |  |  | 0 | 02 | 23 | 374 | 42672122 | Mikrobiolo | 2025-11-28 12:07 | - - | 2
207009 | ELISA WNV IgM | Test | 0 | 77 |  |  |  | 0 | 02 | 23 | 374 | 42672122 | Mikrobiolo | 2025-11-28 12:07 | - - | 2
201405 | ELISA Parvo B19 IgG | Test | 0 | 77 |  |  |  | 0 | 02 | 23 | 162.2 | 42672122 | Mikrobiolo | 2025-11-28 12:07 | - - | 2
201420 | ELISA Parvo B19 IgM | Test | 0 | 77 |  |  |  | 0 | 02 | 23 | 178.2 | 42672122 | Mikrobiolo | 2025-11-28 12:07 | - - | 2
207011 | ELISA Varicella zoster IgG | Test | 0 | 77 |  |  |  | 0 | 02 | 23 | 164.4 | 42672122 | Mikrobiolo | 2025-11-28 12:07 | - - | 2
201422 | ELISA Varicella zoster IgM | Test | 0 | 77 |  |  |  | 0 | 02 | 23 | 175.8 | 42672122 | Mikrobiolo | 2025-11-28 12:07 | - - | 2
201367 | ELISA Rubella IgG Aviditet | Test | 0 | 77 |  |  |  | 0 | 02 | 23 | 192.5 | 42672122 | Mikrobiolo | 2025-11-28 12:07 | - - | 2
206746 | ELISA TBEV IgG | Test | 0 | 77 |  |  |  | 0 | 02 | 23 | 335 | 42672122 | Mikrobiolo | 2025-11-28 12:07 | - - | 2
210550 | ELISA TBEV IgM | Test | 0 | 77 |  |  |  | 0 | 02 | 23 | 345 | 42672122 | Mikrobiolo | 2025-11-28 12:07 | - - | 2
210649 | ELISA Hanta virus IgG | Test | 0 | 77 |  |  |  | 0 | 02 | 23 | 485 | 42672122 | Mikrobiolo | 2025-11-28 12:07 | - - | 2
210648 | ELISA Hanta virus IgM | Test | 0 | 77 |  |  |  | 0 | 02 | 23 | 554 | 42672122 | Mikrobiolo | 2025-11-28 12:07 | - - | 2
207172 | ELISA Morbilli IgG Aviditet | Test | 0 | 78 |  |  |  | 0 | 02 | 23 | 192.5 | 42672122 | Mikrobiolo | 2025-11-28 12:07 | - - | 2
201398 | ELISA Coxsackie B IgG | Test | 0 | 79 |  |  |  | 0 | 02 | 23 | 305 | 42672122 | Mikrobiolo | 2025-11-28 12:07 | - - | 2
201416 | ELISA Coxsackie B IgM | Test | 0 | 79 |  |  |  | 0 | 02 | 23 | 305 | 42672122 | Mikrobiolo | 2025-11-28 12:07 | - - | 2
207013 | ELISA Echo IgG | Test | 0 | 79 |  |  |  | 0 | 02 | 23 | 280.54 | 42672122 | Mikrobiolo | 2025-11-28 12:07 | - - | 2
207012 | ELISA Echo IgM | Test | 0 | 79 |  |  |  | 0 | 02 | 23 | 280.54 | 42672122 | Mikrobiolo | 2025-11-28 12:07 | - - | 2
203302 | ELISA Enterovirus IgG | Test | 0 | 79 |  |  |  | 0 | 02 | 23 | 197.96 | 42672122 | Mikrobiolo | 2025-11-28 12:07 | - - | 2
203301 | ELISA Enterovirus IgA | Test | 0 | 79 |  |  |  | 0 | 02 | 23 | 197.96 | 42672122 | Mikrobiolo | 2025-11-28 12:07 | - - | 2
203670 | RF Absorbent | Bočica | 0 | 79 |  |  |  | 0 | 02 | 23 | 2294.25 | 42672122 | Mikrobiolo | 2025-11-28 12:07 | - - | 2
211030 | CLIA/ECLIA Toxoplasma gondli IgG | Test | 0 | 80 |  |  |  | 0 | 02 | 23 | 248.75 | 42672122 | Mikrobiolo | 2025-11-28 12:07 | - - | 2
211031 | CLIA/ECLIA Toxoplasma gondli IgM | Test | 0 | 80 |  |  |  | 0 | 02 | 23 | 248.75 | 42672122 | Mikrobiolo | 2025-11-28 12:07 | - - | 2
211032 | CLIA/ECLIA CMV IgG | Test | 0 | 80 |  |  |  | 0 | 02 | 23 | 322 | 42672122 | Mikrobiolo | 2025-11-28 12:07 | - - | 2
211033 | CLIA/ECLIA CMV IgM | Test | 0 | 80 |  |  |  | 0 | 02 | 23 | 322 | 42672122 | Mikrobiolo | 2025-11-28 12:07 | - - | 2
211034 | CLIA/ECLIA CMV IgG Aviditet | Test | 0 | 80 |  |  |  | 0 | 02 | 23 | 642.39 | 42672122 | Mikrobiolo | 2025-11-28 12:07 | - - | 2
211035 | CLIA/ECLIA Rubella IgG | Test | 0 | 80 |  |  |  | 0 | 02 | 23 | 248.75 | 42672122 | Mikrobiolo | 2025-11-28 12:07 | - - | 2
211036 | CLIA/ECLIA Rubella IgM | Test | 0 | 80 |  |  |  | 0 | 02 | 23 | 248.75 | 42672122 | Mikrobiolo | 2025-11-28 12:07 | - - | 2
211037 | Monotest CLIA Toxoplasma gondii IgG Aviditet | Test | 0 | 81 |  |  |  | 0 | 02 | 23 | 1750 | 42672122 | Mikrobiolo | 2025-11-28 12:07 | - - | 2
210326 | Monotest CLIA HSV 1 IgG | Test | 0 | 81 |  |  |  | 0 | 02 | 23 | 525 | 42672122 | Mikrobiolo | 2025-11-28 12:07 | - - | 2
210327 | Monotest CLIA HSV 1 IgM | Test | 0 | 81 |  |  |  | 0 | 02 | 23 | 916.5 | 42672122 | Mikrobiolo | 2025-11-28 12:07 | - - | 2
210328 | Monotest CLIA HSV 2 IgG | Test | 0 | 81 |  |  |  | 0 | 02 | 23 | 525 | 42672122 | Mikrobiolo | 2025-11-28 12:07 | - - | 2
210329 | Monotest CLIA HSV 2 IgM | Test | 0 | 81 |  |  |  | 0 | 02 | 23 | 916.5 | 42672122 | Mikrobiolo | 2025-11-28 12:07 | - - | 2
210555 | Monotest CLIA Parvo B19 IgG | Test | 0 | 81 |  |  |  | 0 | 02 | 23 | 710 | 42672122 | Mikrobiolo | 2025-11-28 12:07 | - - | 2
210556 | Monotest CLIA Parvo B19 IgM | Test | 0 | 81 |  |  |  | 0 | 02 | 23 | 864.5 | 42672122 | Mikrobiolo | 2025-11-28 12:07 | - - | 2
210557 | Monotest CLIA Varicella zoster IgG | Test | 0 | 81 |  |  |  | 0 | 02 | 23 | 710 | 42672122 | Mikrobiolo | 2025-11-28 12:07 | - - | 2
210558 | Monotest CLIA Varicella zoster IgM | Test | 0 | 81 |  |  |  | 0 | 02 | 23 | 854 | 42672122 | Mikrobiolo | 2025-11-28 12:07 | - - | 2
210336 | Monotest CLIA HHV-6 IgG | Test | 0 | 81 |  |  |  | 0 | 02 | 23 | 1166.5 | 42672122 | Mikrobiolo | 2025-11-28 12:07 | - - | 2
210332 | Monotest CLIA Morbilli IgG | Test | 0 | 81 |  |  |  | 0 | 02 | 23 | 708 | 42672122 | Mikrobiolo | 2025-11-28 12:07 | - - | 2
210333 | Monotest CLIA Morbilli IgM | Test | 0 | 81 |  |  |  | 0 | 02 | 23 | 854 | 42672122 | Mikrobiolo | 2025-11-28 12:07 | - - | 2
210334 | Monotest CLIA Mumps IgG | Test | 0 | 81 |  |  |  | 0 | 02 | 23 | 708 | 42672122 | Mikrobiolo | 2025-11-28 12:07 | - - | 2
210335 | Monotest CLIA Mumps IgM | Test | 0 | 81 |  |  |  | 0 | 02 | 23 | 854 | 42672122 | Mikrobiolo | 2025-11-28 12:07 | - - | 2
210330 | Monotest CLIA test TBEV IgG | Test | 0 | 81 |  |  |  | 0 | 02 | 23 | 1025.5 | 42672122 | Mikrobiolo | 2025-11-28 12:07 | - - | 2
210331 | Monotest CLIA test TBEV IgM | Test | 0 | 81 |  |  |  | 0 | 02 | 23 | 1208 | 42672122 | Mikrobiolo | 2025-11-28 12:07 | - - | 2
210551 | Monotest CLIA Dengua virus IgG | Test | 0 | 81 |  |  |  | 0 | 02 | 23 | 1020 | 42672122 | Mikrobiolo | 2025-11-28 12:07 | - - | 2
210552 | Monotest CLIA Dengua virus IgM | Test | 0 | 81 |  |  |  | 0 | 02 | 23 | 1200 | 42672122 | Mikrobiolo | 2025-11-28 12:07 | - - | 2
209399 | Monotest CLIA Chikungunya virus IgG | Test | 0 | 81 |  |  |  | 0 | 02 | 23 | 760 | 42672122 | Mikrobiolo | 2025-11-28 12:07 | - - | 2
209400 | Monotest CLIA Chikungunya virus IgM | Test | 0 | 81 |  |  |  | 0 | 02 | 23 | 905 | 42672122 | Mikrobiolo | 2025-11-28 12:07 | - - | 2
211038 | Monotest CLIA Zika virus IgG | Test | 0 | 81 |  |  |  | 0 | 02 | 23 | 1068.5 | 42672122 | Mikrobiolo | 2025-11-28 12:07 | - - | 2
211039 | Monotest CLIA Zika virus IgM | Test | 0 | 81 |  |  |  | 0 | 02 | 23 | 1274.5 | 42672122 | Mikrobiolo | 2025-11-28 12:07 | - - | 2
211040 | Monotest CLIA West-Nile virus IgG | Test | 0 | 81 |  |  |  | 0 | 02 | 23 | 1068.5 | 42672122 | Mikrobiolo | 2025-11-28 12:07 | - - | 2
211041 | Monotest CLIA West-Nile virus IgM | Test | 0 | 81 |  |  |  | 0 | 02 | 23 | 1274.5 | 42672122 | Mikrobiolo | 2025-11-28 12:07 | - - | 2
207468 | Monotest CLIA Auxiliary Reagents | Pakovanje | 0 | 81 |  |  |  | 0 | 02 | 23 | 2500 | 42672122 | Mikrobiolo | 2025-11-28 12:07 | - - | 2
206987 | CLIA/ECLIA Anti HAV IgG | Test | 0 | 82 |  |  |  | 0 | 02 | 23 | 407.8 | 42672122 | Mikrobiolo | 2025-11-28 12:07 | - - | 2
202755 | CLIA/ECLIA Anti HAV IgM | Test | 0 | 82 |  |  |  | 0 | 02 | 23 | 407.8 | 42672122 | Mikrobiolo | 2025-11-28 12:07 | - - | 2
202759 | CLIA/ECLIA Anti HBc IgM | Test | 0 | 83 |  |  |  | 0 | 02 | 23 | 339.23 | 42672122 | Mikrobiolo | 2025-11-28 12:07 | - - | 2
205268 | CLIA/ECLIA Anti HBc II | Test | 0 | 83 |  |  |  | 0 | 02 | 23 | 183.7 | 42672122 | Mikrobiolo | 2025-11-28 12:07 | - - | 2
206988 | CLIA/ECLIA Anti HBe | Test | 0 | 83 |  |  |  | 0 | 02 | 23 | 339.23 | 42672122 | Mikrobiolo | 2025-11-28 12:07 | - - | 2
202757 | CLIA/ECLIA Anti HBs | Test | 0 | 83 |  |  |  | 0 | 02 | 23 | 183.7 | 42672122 | Mikrobiolo | 2025-11-28 12:07 | - - | 2
202763 | CLIA/ECLIA HBe Ag | Test | 0 | 83 |  |  |  | 0 | 02 | 23 | 339.23 | 42672122 | Mikrobiolo | 2025-11-28 12:07 | - - | 2
202754 | CLIA/ECLIA HBs Ag | Test | 0 | 83 |  |  |  | 0 | 02 | 23 | 162.34 | 42672122 | Mikrobiolo | 2025-11-28 12:07 | - - | 2
209335 | CLIA/ECLIA HBs Ag Confirmatory | Test | 0 | 83 |  |  |  | 0 | 02 | 23 | 401.2 | 42672122 | Mikrobiolo | 2025-11-28 12:07 | - - | 2
202359 | CLIA/ECLIA Anti HCV | Test | 0 | 84 |  |  |  | 0 | 02 | 23 | 276 | 42672122 | Mikrobiolo | 2025-11-28 12:07 | - - | 2
211042 | CLIA/ECLIA HCV DUO Ag/Ab | Test | 0 | 85 |  |  |  | 0 | 02 | 23 | 794.87 | 42672122 | Mikrobiolo | 2025-11-28 12:07 | - - | 2
202752 | CLIA/ECLIA HIV Ag/Ab Combo | Test | 0 | 86 |  |  |  | 0 | 02 | 23 | 227.1 | 42672122 | Mikrobiolo | 2025-11-28 12:07 | - - | 2
211046 | CLIA/ECLIA HEV IgM | Test | 0 | 87 |  |  |  | 0 | 02 | 23 | 786.1 | 42672122 | Mikrobiolo | 2025-11-28 12:07 | - - | 2
211047 | CLIA/ECLIA HEV IgG | Test | 0 | 87 |  |  |  | 0 | 02 | 23 | 786.1 | 42672122 | Mikrobiolo | 2025-11-28 12:07 | - - | 2
201482 | Western-blot HIV, u pakovanju od 18 t | Test | 0 | 88 |  |  |  | 0 | 02 | 23 | 3000 | 42672122 | Mikrobiolo | 2025-11-28 12:07 | - - | 2
209352 | Parvovirus B19 IgG Avidity (Immunoblot), 16 strips | Pakovanje | 0 | 89 |  |  |  | 0 | 02 | 23 | 54000 | 42672122 | Mikrobiolo | 2025-11-28 12:07 | - - | 2
210312 | RIQAS Serology EBV | Pakovanje | 0 | 90 |  |  |  | 0 | 02 | 23 | 35000 | 42672122 | Mikrobiolo | 2025-11-28 12:07 | - - | 2
210311 | RIQAS Serology TORCH | Pakovanje | 0 | 90 |  |  |  | 0 | 02 | 23 | 145000 | 42672122 | Mikrobiolo | 2025-11-28 12:07 | - - | 2
205024 | RIQAS Serology HIV/HEPATITIS | Pakovanje | 0 | 90 |  |  |  | 0 | 02 | 23 | 60000 | 42672122 | Mikrobiolo | 2025-11-28 12:07 | - - | 2
205058 | Brzi imunohromatografski test na Adeno/Rota/Astro/Noroviruse u stolici | Test | 0 | 91 |  |  |  | 0 | 02 | 23 | 868 | 42672122 | Mikrobiolo | 2025-11-28 12:07 | - - | 2
211048 | Brzi Duo imunohromatografski test iz krvi za Dengue virus Ag+IgM/IgG | Test | 0 | 92 |  |  |  | 0 | 02 | 23 | 0 | 42672122 | Mikrobiolo | 2025-11-28 12:07 | - - | 2
211049 | Brzi imunohromatografski test iz krvi za Hanta virus IgA/IgM/IgG | Test | 0 | 92 |  |  |  | 0 | 02 | 23 | 0 | 42672122 | Mikrobiolo | 2025-11-28 12:07 | - - | 2
207025 | Real Time PCR za kval. i kvant. detekciju CMV (reagensi za amplif. i sve kont. testa, sa kont. ekstrakcije) iz pune krvi, plazme, likvora, za ABI 7500, ABI StepOne, SaCycler-96, MIC qPCR Cycler ili QuantStudio ™ 5 | Test | 0 | 93 |  |  |  | 0 | 02 | 23 | 678 | 42672122 | Mikrobiolo | 2025-11-28 12:07 | - - | 2
205022 | Real-time PCR Enterovirusi (A, B, C, D, Coxsackie A i B, Poliovirus, Parehovirus, Echovirus, Enterovirus 68-71, 73-78 i 89-91) (reagensi za amplifikaciju u jednom koraku i sve kontrole testa), prilagoden za ABI 7500, ABI StepOne, SaCycler-96, MIC qPC | Test | 0 | 94 |  |  |  | 0 | 02 | 23 | 845 | 42672122 | Mikrobiolo | 2025-11-28 12:07 | - - | 2
209930 | Real Time PCR Akutne resp. virusne infekcije (Adeno, Metapneumo, RSV, Rino, Boka etc.) (svi reag. neophodni za kompletno izvodenje testa; sve kontr. testa, sa kont. ekstrakcije), za ABI 7500, ABI StepOne, SaCycler-96, MIC qPCR Cycler ili QuantStudio ™ | Test | 0 | 95 |  |  |  | 0 | 02 | 23 | 1500 | 42672122 | Mikrobiolo | 2025-11-28 12:07 | - - | 2
211050 | Real-time PCR DNA Borrelia burgdorferi/RNA TBEV (reagensi za amplifikaciju i sve kontrole testa), prilagoden za ABI 7500, ABI StepOne, SaCycler-96, MIC qPCR Cycler ili QuantStudio ™ 5 | Test | 0 | 96 |  |  |  | 0 | 02 | 23 | 2890 | 42672122 | Mikrobiolo | 2025-11-28 12:07 | - - | 2
209008 | Real Time PCR HAV (reagensi za amplifikaciju i sve kontrole testa, uključujući kontrolu ekstrakcije), prilagoden za ABI 7500, ABI StepOne, SaCycler-96, MIC qPCR Cycler ili QuantStudio ™ 5 | Test | 0 | 97 |  |  |  | 0 | 02 | 23 | 960 | 42672122 | Mikrobiolo | 2025-11-28 12:07 | - - | 2
207020 | Real Time PCR za kval. i kvant. analizu HCV (reagensi za amplif. i sve kont. testa, sa kont. ekstrakcije) iz seruma i plazme, za ABI 7500, ABI StepOne, SaCycler-96, MIC qPCR Cycler ili QuantStudio ™ 5 | Test | 0 | 98 |  |  |  | 0 | 02 | 23 | 835.6 | 42672122 | Mikrobiolo | 2025-11-28 12:07 | - - | 2
209926 | Real Time PCR kvalitat. i kvantit. analizu HIV RNK (reagensi za amplif. i sve kont. testa, sa kont. ekstrakcije), iz seruma i plazme, za ABI 7500, ABI StepOne, Sacace Sa Cycler 96, MIC qPCR Cycler ili QuantStudio™ 5 | Test | 0 | 99 |  |  |  | 0 | 02 | 23 | 835.6 | 42672122 | Mikrobiolo | 2025-11-28 12:07 | - - | 2
207375 | Real Time PCR za detekciju i genotipizaciju hRSV (reagensi za amplifikaciju i sve kontrole testa), prilagoden za ABI 7500, ABI StepOne, SaCycler-96, MIC qPCR Cycler ili QuantStudio ™ 5 | Test | 0 | 100 |  |  |  | 0 | 02 | 23 | 835.6 | 42672122 | Mikrobiolo | 2025-11-28 12:07 | - - | 2
210806 | Real Time PCR HSV-1, HSV-2, V. zoster, PVB-19, HHV-6, HHV-7, enterovirus, parechovirus (reagensi za amplif. i sve kont. testa, sa kont. ekstrakcije), za ABI 7500, ABI StepOne, SaCycler-96, MIC qPCR Cycler ili QuantStudio™5 | Test | 0 | 101 |  |  |  | 0 | 02 | 23 | 1395.64 | 42672122 | Mikrobiolo | 2025-11-28 12:07 | - - | 2
207024 | Real Time PCR HSV 1&2 Typing (reagensi za amplifikaciju i sve kontrole testa, uključujući kontrolu ekstrakcije), prilagoden za ABI 7500, ABI StepOne, SaCycler-96, MIC qPCR Cycler ili QuantStudio ™ 5 | Test | 0 | 102 |  |  |  | 0 | 02 | 23 | 430 | 42672122 | Mikrobiolo | 2025-11-28 12:07 | - - | 2
207027 | Real Time PCR TBEV (reagensi za amplif. i sve kont. testa, sa kont. ekstrakcije) iz likvora, za ABI 7500, ABI StepOne, SaCycler-96, MIC qPCR Cycler ili QuantStudio ™ 5 | Test | 0 | 103 |  |  |  | 0 | 02 | 23 | 580 | 42672122 | Mikrobiolo | 2025-11-28 12:07 | - - | 2
207021 | Real Time PCR WNV (reagensi za amplif. i sve kont. testa, sa kont. ekstrakcije) iz seruma, likvora, urina, za ABI 7500, ABI StepOne, SaCycler-96, MIC qPCR Cycler ili QuantStudio™ 5 | Test | 0 | 104 |  |  |  | 0 | 02 | 23 | 835.6 | 42672122 | Mikrobiolo | 2025-11-28 12:07 | - - | 2
209139 | Real-time PCR Fever and Rash (enterovirusi, HSV 6, HSV 7, parvovirus B19, parehovirus) sa reagensima za amplifikaciju i svim kontrolama testa, prilagoden za ABI 7500, ABI StepOne, SaCycler-96, MIC qPCR Cycler ili QuantStudio™5 | Test | 0 | 105 |  |  |  | 0 | 02 | 23 | 960 | 42672122 | Mikrobiolo | 2025-11-28 12:07 | - - | 2
210405 | Real Time PCR test za detekciju Morbila (reagensi za amplifikaciju i sve kontrole testa), prilagođen za ABI 7500, ABI StepOne, SaCycler-96, MIC qPCR Cycler ili QuantStudio ™ 5 | Test | 0 | 106 |  |  |  | 0 | 02 | 23 | 835.6 | 42672122 | Mikrobiolo | 2025-11-28 12:07 | - - | 2
210805 | Real-time PCR za kvalitativnu i kvantitativnu detekciju Poliomavirusa JCV-BKV (reagensi za amplifikaciju i sve kontrole testa), iz razlicitih bioloških uzoraka, prilagoden za ABI 7500, ABI StepOne, SaCycler-96, MIC qPCR Cycler ili QuantStudio™5 | Test | 0 | 107 |  |  |  | 0 | 02 | 23 | 1080 | 42672122 | Mikrobiolo | 2025-11-28 12:07 | - - | 2
210804 | Real-time PCR Usutu virus (reagensi za amplifikaciju i sve kontrole testa) iz razlicitih bioloških uzoraka, prilagoden za ABI 7500, ABI StepOne, SaCycler-96, MIC qPCR Cycler ili QuantStudio™5 | Test | 0 | 108 |  |  |  | 0 | 02 | 23 | 17380 | 42672122 | Mikrobiolo | 2025-11-28 12:07 | - - | 2
207030 | Real Time PCR za kval. i kvant. genotip. 14 HR HPV genotipova iz urogenitalnog brisa (cervikalni bris, uretralni bris)(reag. za amplif., sve kontrole, final. zapr. reak. 25µl), za ABI 7500, ABI StepOne, SaCycler-96, MIC qPCR Cycler ili QuantStudio 5 | Test | 0 | 109 |  |  |  | 0 | 02 | 23 | 930 | 42672122 | Mikrobiolo | 2025-11-28 12:07 | - - | 2
207438 | Real Time PCR kit za genotip. LR HPV 6/11 genotipova iz urogenitalnog brisa (cervikalni bris, uretralni bris) (reagensi za amplif. i sve kont. testa; final. zapr. reak. 25µl), za ABI 7500, ABI StepOne, SaCycler-96, MIC qPCR Cycler ili QuantStudio ™ 5 | Test | 0 | 110 |  |  |  | 0 | 02 | 23 | 445 | 42672122 | Mikrobiolo | 2025-11-28 12:07 | - - | 2
210371 | Real-time PCR Zika/Dengue/Chikungunya (reagensi za amplifikaciju i sve kontrole testa, koje pokrivaju i kontrolu ekstrakcije) iz uzoraka seruma, prilagoden za ABI 7500, ABI StepOne, SaCycler-96, MIC qPCR Cycler ili QuantStudio™ 5 | Test | 0 | 111 |  |  |  | 0 | 02 | 23 | 10100 | 42672122 | Mikrobiolo | 2025-11-28 12:07 | - - | 2
210559 | Real Time PCR Noro G1, Noro G2, Rota, Adeno (F40/41), Astro, Sapo (reagensi za amplif. i sve kont. testa, sa kont. ekstrakcije), za ABI 7500, ABI StepOne, SaCycler-96, MIC qPCR Cycler ili QuantStudio ™ 5 | Test | 0 | 112 |  |  |  | 0 | 02 | 23 | 287 | 42672122 | Mikrobiolo | 2025-11-28 12:07 | - - | 2
205038 | RT PCR komplet za detekciju uzročnika gastroenteritisa (Rotavirus, Adenovirus, Astrovirus, Norovirus), reagensi za amplifikaciju i sve kontrole testa, uključujući kontrolu ekstrakcije, prilagoden za ABI 7500,ABI StepOne,SaCycler-96 ili QuantStudio™5 | Test | 0 | 113 |  |  |  | 0 | 02 | 23 | 287 | 42672122 | Mikrobiolo | 2025-11-28 12:07 | - - | 2
207026 | Real Time PCR za kval. i kvant. detekciju EBV (reagensi za amplif. i sve kont. testa, sa kont. ekstrakcije) iz plazme, likvora, orofaringealnog brisa, za ABI 7500, ABI StepOne, SaCycler-96, MIC qPCR Cycler ili QuantStudio ™ 5 | Test | 0 | 114 |  |  |  | 0 | 02 | 23 | 497 | 42672122 | Mikrobiolo | 2025-11-28 12:07 | - - | 2
207023 | Real Time PCR kvalitat. i kvantit. analiza HBV (reagensi za amplifikaciju i sve kontrole testa, koje pokrivaju i kontrolu ekstrakcije), iz biološkog materijala seruma i plazme, prilagoden za ABI 7500, ABI StepOne, SaCycler-96, MIC qPCR Cycler ili Qu | Test | 0 | 115 |  |  |  | 0 | 02 | 23 | 835.6 | 42672122 | Mikrobiolo | 2025-11-28 12:07 | - - | 2
207372 | Elucioni pufer kompatibilan sa Qiagen kompletima za ekstrakciju ili odgovarajući | Pakovanje | 0 | 116 |  |  |  | 0 | 02 | 23 | 66330 | 42672122 | Mikrobiolo | 2025-11-28 12:07 | - - | 2
209947 | Komplet za ekstrakciju virusne RNK iz sledećih bioloških uzoraka: plazma, serum, urin, likvor, nazofaringijalni/orofaringijalni bris, kompatibilan sa QIAcube® aparatom (1/240) | Pakovanje | 0 | 116 |  |  |  | 0 | 02 | 23 | 181620 | 42672122 | Mikrobiolo | 2025-11-28 12:07 | - - | 2
209429 | Komplet za ekstrakciju virusnih nukleinskih kiselina (DNK i RNK) iz bioloških uzoraka fecesa, (1/50) prilagoden za aparat QIACube | Pakovanje | 0 | 116 |  |  |  | 0 | 02 | 23 | 93870 | 42672122 | Mikrobiolo | 2025-11-28 12:07 | - - | 2
207156 | Pufer za lizu (AVL), proizvodača QIAGEN ili odgovarajuće (155ml) | Pakovanje | 0 | 116 |  |  |  | 0 | 02 | 23 | 19080 | 42672122 | Mikrobiolo | 2025-11-28 12:07 | - - | 2
209428 | Komplet za ekstrakciju ukupne RNK visokog kvaliteta iz ćelija, tkiva i gljiva, upotrebom kolone sa silika membranom, kompatibilan sa QIAcube® aparatom (1/240) | Pakovanje | 0 | 116 |  |  |  | 0 | 02 | 23 | 252705 | 42672122 | Mikrobiolo | 2025-11-28 12:07 | - - | 2
210315 | Komplet za ekstrakciju DNK polno prenosivih bolesti iz urogenitalnih uzoraka (brisevi, urin, semena tečnost) kompatibilan sa SaMag-12 (1/48) | Pakovanje | 0 | 117 |  |  |  | 0 | 02 | 23 | 27504 | 42672122 | Mikrobiolo | 2025-11-28 12:07 | - - | 2
211051 | Rapid kit za automatsku izolaciju virusnih nukleinskih kiselina (DNA/RNA) metodom sa magnetnim kuglicama iz uzoraka respiratornih briseva, seruma, plazme, urina, uro-genitalnih briseva | Test | 0 | 118 |  |  |  | 0 | 02 | 23 | 495 | 42672122 | Mikrobiolo | 2025-11-28 12:07 | - - | 2
211052 | Kit za automatsku izolaciju virusnih nukleinskih kiselina (DNA/RNA) metodom sa magnetnim kuglicama iz uzoraka fecesa | Test | 0 | 118 |  |  |  | 0 | 02 | 23 | 495 | 42672122 | Mikrobiolo | 2025-11-28 12:07 | - - | 2
210292 | Komplet za izolaciju virusnih nukleinskih kiselina (DNK/RNK) iz različitih kliničkih uzoraka (plazma, serum, cerebrospinalna tečnost, tkivo, feces i dr.) (Ribo-Sorb ili odgovarajući) | Test | 0 | 119 |  |  |  | 0 | 02 | 23 | 230 | 42672122 | Mikrobiolo | 2025-11-28 12:07 | - - | 2
209387 | Komplet za ekstrakciju virusnih nukleinskih kiselina (DNK/RNK) kompatibilan sa ExiPrep 96™ Lite, Bioneer (1/384) | Pakovanje | 0 | 121 |  |  |  | 0 | 02 | 23 | 380160 | 42672122 | Mikrobiolo | 2025-11-28 12:07 | - - | 2
211053 | Real-time PCR Influenca A/H5N2 virus (reagensi za amplifikaciju i sve kontrole testa) iz respiratornih uzoraka), prilagoden za ABI 7500, ABI StepOne, SaCycler-96, MIC qPCR Cycler ili QuantStudio™ 5 | Test | 0 | 122 |  |  |  | 0 | 02 | 23 | 944 | 42672122 | Mikrobiolo | 2025-11-28 12:07 | - - | 2
209964 | PP tubice sa tankim zidovima od 500µl kompatibilne sa Qubit 2 fluorimetrom (1/500) | Pakovanje | 0 | 123 |  |  |  | 0 | 02 | 23 | 13390 | 42672122 | Mikrobiolo | 2025-11-28 12:07 | - - | 2
209955 | Kit za kvantifikaciju dvostruke DNK, širokog dijapazona, kompatibilan sa Qubit 2 fluorimetrom | Test | 0 | 123 |  |  |  | 0 | 02 | 23 | 211.1 | 42672122 | Mikrobiolo | 2025-11-28 12:07 | - - | 2
209956 | Kit za kvantifikaciju RNK, širokog dijapazona, kompatibilan sa Qubit 2 fluorimetrom | Test | 0 | 123 |  |  |  | 0 | 02 | 23 | 201.1 | 42672122 | Mikrobiolo | 2025-11-28 12:07 | - - | 2
209953 | Visokosenzitivan kit za kvantifikaciju dvostruke DNK, kompatibilan sa Qubit 2 fluorimetrom | Test | 0 | 123 |  |  |  | 0 | 02 | 23 | 214.1 | 42672122 | Mikrobiolo | 2025-11-28 12:07 | - - | 2
209954 | Visokosenzitivan kit za kvantifikaciju RNK, kompatibilan sa Qubit 2 fluorimetrom | Test | 0 | 123 |  |  |  | 0 | 02 | 23 | 201.1 | 42672122 | Mikrobiolo | 2025-11-28 12:07 | - - | 2
205037 | eNAT transportni medijum za molekularnu dijagnostiku, sa 1 brisom, 2ml | Komada | 0 | 125 |  |  |  | 0 | 02 | 23 | 110 | 42672122 | Mikrobiolo | 2025-11-28 12:07 | - - | 2
209364 | Komplet za prikupljanje i transport kliničkih uzoraka koji se sastoji od epruvete sa 3ml virusnog transportnog medijuma i 2 brisa - nazofaringealnog i regularnog brisa sa vlaknima od poliestera i plastičnom drškom. | Komada | 0 | 126 |  |  |  | 0 | 02 | 23 | 162.32 | 42672122 | Mikrobiolo | 2025-11-28 12:07 | - - | 2
207370 | Kalibracioni kit I za Applied Biosystems 7500 Real Time PCR aparat | Pakovanje | 0 | 127 |  |  |  | 0 | 02 | 23 | 145510 | 42672122 | Mikrobiolo | 2025-11-28 12:07 | - - | 2
207371 | Kalibracioni kit II za Applied Biosystems 7500 Real Time PCR aparat | Pakovanje | 0 | 127 |  |  |  | 0 | 02 | 23 | 79730 | 42672122 | Mikrobiolo | 2025-11-28 12:07 | - - | 2
209133 | Kalibracioni kit I za Applied Biosystems Step One Real-time PCR Aparat | Pakovanje | 0 | 127 |  |  |  | 0 | 02 | 23 | 55330 | 42672122 | Mikrobiolo | 2025-11-28 12:07 | - - | 2
210394 | Kalibraciona ploča za verifikaciju TaqMan Rnase P za QuantStudio 5 real-time PCR aparat, sa 96 bunarčića, | Pakovanje | 0 | 127 |  |  |  | 0 | 02 | 23 | 155330 | 42672122 | Mikrobiolo | 2025-11-28 12:07 | - - | 2
209949 | Kalibracioni kit za ABI QuantStudio 5 Real Time PCR System koji sadrži: ROI plate, Background plate, Spectral calibration plate 1, Spectral calibration plate 2, Spectral calibr. plate 3 | Pakovanje | 0 | 127 |  |  |  | 0 | 02 | 23 | 189520 | 42672122 | Mikrobiolo | 2025-11-28 12:07 | - - | 2
207373 | Komplet za ekstrakciju virusne DNK iz uzoraka pune krvi, kompatibilan sa SaMag-12 (1/48) | Pakovanje | 0 | 128 |  |  |  | 0 | 02 | 23 | 34500 | 42672122 | Mikrobiolo | 2025-11-28 12:07 | - - | 2
205041 | Komplet za ekstrakciju virusne DNK/RNK iz različitih uzoraka (likvor, serum, plazma, urin) kompatibilan sa SaMag-12 (1/48) | Pakovanje | 0 | 128 |  |  |  | 0 | 02 | 23 | 27504 | 42672122 | Mikrobiolo | 2025-11-28 12:07 | - - | 2
204303 | One-step qRT-PCR kit za detekciju i kvantifik. RNK upotrebom RT PCR aparata. Prilagoden za fluor. obeleženu probu, sa AmpliTaq Gold DNA polimerazom, 25X RT-PCR enzimskim miksom, optimizovan za ABI 7500, (AgPath-ID One-step RT-PCR kit ili odg.), 1/1000 | Pakovanje | 0 | 129 |  |  |  | 0 | 02 | 23 | 94980 | 42672122 | Mikrobiolo | 2025-11-28 12:07 | - - | 2
209868 | Komplet za izolaciju virusnih nukleinskih kiselina (DNK/RNK) (svi reagensi obezbedeni u okviru kompleta) iz različitih biol. materijala (bris nazofaringsa, bris orofaringsa, urogenitalni bris, rektalni bris, puna krv, plazma, serum, viscelarni biopta | Pakovanje | 0 | 130 |  |  |  | 0 | 02 | 23 | 185 | 42672122 | Mikrobiolo | 2025-11-28 12:07 | - - | 2
207019 | Optičke kapice za 0.1 mL stripove sa 8 tubica, kompatibilne sa ABI StepOne (MicroAmp ili odgovarajuće) | Komada | 0 | 131 |  |  |  | 0 | 02 | 23 | 39.2 | 42672122 | Mikrobiolo | 2025-11-28 12:07 | - - | 2
207018 | Optički Stripovi od 8 PCR tubica zapremine 0,1ml, kompatibilne sa ABI StepOne (MicroAmp ili odgovarajući) | Komada | 0 | 131 |  |  |  | 0 | 02 | 23 | 52.8 | 42672122 | Mikrobiolo | 2025-11-28 12:07 | - - | 2
205050 | Prajmeri, duzine do 30 nukleotida, 25nmol, za real-time PCR dijagnostiku | Par | 0 | 133 |  |  |  | 0 | 02 | 23 | 1530 | 42672122 | Mikrobiolo | 2025-11-28 12:07 | - - | 2
207406 | Probe za real-time PCR dijagnostiku, dvojno obeležene, koncentracija sinteze mora da bude od 5-10 nmol (mogućnost quencher TAMRA, MGB, QSY) | Komada | 0 | 133 |  |  |  | 0 | 02 | 23 | 53800 | 42672122 | Mikrobiolo | 2025-11-28 12:07 | - - | 2
207148 | PCR voda, DNAse i RNAse free, 500 mL | Komada | 2 | 134 |  |  |  | 0 | 02 | 23 | 3530 | 42672122 | Mikrobiolo | 2025-11-28 12:07 | - - | 2
210324 | Medunarodna eksterna kontrola za medulaboratorijska ispitivanja koja obuhvataju jednog virusnog uzročnika (RANDOX LABORATORIES ili odgovarajući) | Pakovanje | 0 | 135 |  |  |  | 0 | 02 | 23 | 95500 | 42672122 | Mikrobiolo | 2025-11-28 12:07 | - - | 2
210560 | Eksterna kontrola molekularne dijagnostike za Multiplex virusni panel (RANDOX LABORATORIES ili odgovarajući) | Pakovanje | 0 | 135 |  |  |  | 0 | 02 | 23 | 155000 | 42672122 | Mikrobiolo | 2025-11-28 12:07 | - - | 2
210284 | HEMOGLOBIN A1C-DIRECT CONTROL(NORMAL-0,5ml) | Komada | 0 | 136 |  |  |  | 0 | 02 | 23 | 3045 | 42672122 | Mikrobiolo | 2025-11-28 12:07 | - - | 2
210283 | HEMOGLOBIN A1C-DIRECT STANDARDS (4x0,5ml) | Komada | 0 | 136 |  |  |  | 0 | 02 | 23 | 7800 | 42672122 | Mikrobiolo | 2025-11-28 12:07 | - - | 2
210282 | HEMOGLOBIN A1C-DIRECT(1x60ml) | Pakovanje | 0 | 136 |  |  |  | 0 | 02 | 23 | 28414 | 42672122 | Mikrobiolo | 2025-11-28 12:07 | - - | 2
202225 | Bilirubin total (50ml) | Komada | 0 | 136 |  |  |  | 0 | 02 | 23 | 1601 | 42672122 | Mikrobiolo | 2025-11-28 12:07 | - - | 2
201376 | Calibrator serum (5ml) | Komada | 0 | 136 |  |  |  | 0 | 02 | 23 | 1100 | 42672122 | Mikrobiolo | 2025-11-28 12:07 | - - | 2
201388 | CRP-kvant. imunoturb. (50ml) | Komada | 0 | 136 |  |  |  | 0 | 02 | 23 | 6150 | 42672122 | Mikrobiolo | 2025-11-28 12:07 | - - | 2
201434 | g-GT (200ml) | Komada | 0 | 136 |  |  |  | 0 | 02 | 23 | 2750 | 42672122 | Mikrobiolo | 2025-11-28 12:07 | - - | 2
201436 | Glukoza-Rg (1000ml) | Komada | 0 | 136 |  |  |  | 0 | 02 | 23 | 1907 | 42672122 | Mikrobiolo | 2025-11-28 12:07 | - - | 2
201437 | GOT (AST) (200ml) | Komada | 0 | 136 |  |  |  | 0 | 02 | 23 | 2920 | 42672122 | Mikrobiolo | 2025-11-28 12:07 | - - | 2
201438 | GPT (ALT) (200ml) | Komada | 0 | 136 |  |  |  | 0 | 02 | 23 | 2920 | 42672122 | Mikrobiolo | 2025-11-28 12:07 | - - | 2
201440 | HDL-Holesterol tal. sa fosfotungstatom | Komada | 0 | 136 |  |  |  | 0 | 02 | 23 | 5300 | 42672122 | Mikrobiolo | 2025-11-28 12:07 | - - | 2
201510 | Trigliceridi-Rg. (50ml) | Komada | 0 | 136 |  |  |  | 0 | 02 | 23 | 880 | 42672122 | Mikrobiolo | 2025-11-28 12:07 | - - | 2
201457 | Kontrolni serum - norm. (5ml) | Komada | 0 | 136 |  |  |  | 0 | 02 | 23 | 2200 | 42672122 | Mikrobiolo | 2025-11-28 12:07 | - - | 2
201465 | Kontrolni serum-pat. (5ml) | Komada | 0 | 136 |  |  |  | 0 | 02 | 23 | 2200 | 42672122 | Mikrobiolo | 2025-11-28 12:07 | - - | 2
201466 | Kreatinin Rg. (50ml) | Komada | 0 | 136 |  |  |  | 0 | 02 | 23 | 650 | 42672122 | Mikrobiolo | 2025-11-28 12:07 | - - | 2
201511 | Urea-Rg (50ml) UV kinet | Komada | 0 | 136 |  |  |  | 0 | 02 | 23 | 2344 | 42672122 | Mikrobiolo | 2025-11-28 12:07 | - - | 2
205918 | Reakcioni rotor kompatibilan sa A15 Biosystem analizatorom | Komada | 0 | 136 |  |  |  | 0 | 02 | 23 | 1015 | 42672122 | Mikrobiolo | 2025-11-28 12:07 | - - | 2
201459 | Reumatoid kontrol serum (1ml) | Komada | 0 | 136 |  |  |  | 0 | 02 | 23 | 1156 | 42672122 | Mikrobiolo | 2025-11-28 12:07 | - - | 2
202828 | Serumske čašice kompatibilne za A15 Biosystems | Komada | 0 | 136 |  |  |  | 0 | 02 | 23 | 5.11 | 42672122 | Mikrobiolo | 2025-11-28 12:07 | - - | 2
204940 | Serumsko gvožde-Rg. (Ferozin, 50ml) | Komada | 0 | 136 |  |  |  | 0 | 02 | 23 | 740 | 42672122 | Mikrobiolo | 2025-11-28 12:07 | - - | 2
201353 | Acid Uric.enz. (200ml) | Komada | 0 | 136 |  |  |  | 0 | 02 | 23 | 2850 | 42672122 | Mikrobiolo | 2025-11-28 12:07 | - - | 2
206906 | ALP (AMP) 200ml | Komada | 0 | 136 |  |  |  | 0 | 02 | 23 | 2240 | 42672122 | Mikrobiolo | 2025-11-28 12:07 | - - | 2
207360 | Amilaza (Direktni supstrat) 25ml | Komada | 0 | 136 |  |  |  | 0 | 02 | 23 | 8680 | 42672122 | Mikrobiolo | 2025-11-28 12:07 | - - | 2
206859 | Flush Cleaner (250ml) | Komada | 0 | 137 |  |  |  | 0 | 02 | 23 | 1320 | 42672122 | Mikrobiolo | 2025-11-28 12:07 | - - | 2
201874 | Kontrolna krv za KKS (3 nivoa) | Pakovanje | 0 | 137 |  |  |  | 0 | 02 | 23 | 9900 | 42672122 | Mikrobiolo | 2025-11-28 12:07 | - - | 2
201884 | Reagens za hematološki analizator - Diluent | Litar | 0 | 137 |  |  |  | 0 | 02 | 23 | 740 | 42672122 | Mikrobiolo | 2025-11-28 12:07 | - - | 2
201886 | Reagens za hematološki analizator - Kliner | Litar | 0 | 137 |  |  |  | 0 | 02 | 23 | 5950 | 42672122 | Mikrobiolo | 2025-11-28 12:07 | - - | 2
201885 | Reagens za hematološki analizator - Lizir | Litar | 0 | 137 |  |  |  | 0 | 02 | 23 | 11660 | 42672122 | Mikrobiolo | 2025-11-28 12:07 | - - | 2
201513 | Urin strip (glukoza/ketoni) | Komada | 0 | 138 |  |  |  | 0 | 02 | 23 | 2.84 | 42672122 | Mikrobiolo | 2025-11-28 12:07 | - - | 2
201512 | Urin strip 11 parametara | Komada | 0 | 138 |  |  |  | 0 | 02 | 23 | 10.41 | 42672122 | Mikrobiolo | 2025-11-28 12:07 | - - | 2
211054 | DeepChek® Assay Whole Genome HIV1 Genotyping CE-IVD 24 reactions | Reakcija | 0 | 139 |  |  |  | 0 | 02 | 23 | 21664.96 | 42672122 | Mikrobiolo | 2025-11-28 12:07 | - - | 2
211055 | DeepChek® NGS LIBRARY PREPARATION V2. 24 reactions | Reakcija | 0 | 139 |  |  |  | 0 | 02 | 23 | 13577.92 | 42672122 | Mikrobiolo | 2025-11-28 12:07 | - - | 2
211056 | DeepChek® ADAPTERS (1-24) V2 24 reactions | Reakcija | 0 | 139 |  |  |  | 0 | 02 | 23 | 347.08 | 42672122 | Mikrobiolo | 2025-11-28 12:07 | - - | 2
211057 | DeepChek® NGS Clean-up beads (5ml) | Pakovanje | 0 | 139 |  |  |  | 0 | 02 | 23 | 55978 | 42672122 | Mikrobiolo | 2025-11-28 12:07 | - - | 2
211058 | MiniSeq Mid Output Reagent Kit (300 cycles), Illumina, USA | Komada | 0 | 139 |  |  |  | 0 | 02 | 23 | 123700 | 42672122 | Mikrobiolo | 2025-11-28 12:07 | - - | 2
205047 | Aerococcus viridans ATCC™ 10400, kwik-stick (pak 6/1) | Pakovanje | 0 | 140 |  |  |  | 0 | 02 | 23 | 25910 | 42672122 | Mikrobiolo | 2025-11-28 12:07 | - - | 2
205083 | Bacillus cereus ATCC™ 11778, kwik-stick (pak 6/1) | Pakovanje | 0 | 140 |  |  |  | 0 | 02 | 23 | 24820 | 42672122 | Mikrobiolo | 2025-11-28 12:07 | - - | 2
205082 | Bacillus subtilis subsp. Spizizenii ATCC™ 6633, kwik-stick (pak 6/1) | Pakovanje | 0 | 140 |  |  |  | 0 | 02 | 23 | 24820 | 42672122 | Mikrobiolo | 2025-11-28 12:07 | - - | 2
205092 | Candida albicans ATCC™ 10231, kwik-stick (pak 6/1) | Pakovanje | 0 | 140 |  |  |  | 0 | 02 | 23 | 24820 | 42672122 | Mikrobiolo | 2025-11-28 12:07 | - - | 2
205089 | Clostridium perfringens ATCC™ 13124, kwik-stick (pak 6/1) | Pakovanje | 0 | 140 |  |  |  | 0 | 02 | 23 | 24820 | 42672122 | Mikrobiolo | 2025-11-28 12:07 | - - | 2
205071 | Cronobacter sakazakii ATCC™ 29544, kwik-stick (pak 6/1) | Pakovanje | 0 | 140 |  |  |  | 0 | 02 | 23 | 24820 | 42672122 | Mikrobiolo | 2025-11-28 12:07 | - - | 2
205074 | Enterobacter aerogenes ATCC™ 13048, kwik-stick (pak 6/1) | Pakovanje | 0 | 140 |  |  |  | 0 | 02 | 23 | 25910 | 42672122 | Mikrobiolo | 2025-11-28 12:07 | - - | 2
205076 | Enterococcus faecalis ATCC™ 29212, kwik-stick (pak 6/1) | Pakovanje | 0 | 140 |  |  |  | 0 | 02 | 23 | 25910 | 42672122 | Mikrobiolo | 2025-11-28 12:07 | - - | 2
205078 | Enterococcus faecium ATCC™ 35667, kwik-stick (pak 6/1) | Pakovanje | 0 | 140 |  |  |  | 0 | 02 | 23 | 25910 | 42672122 | Mikrobiolo | 2025-11-28 12:07 | - - | 2
207309 | Enterococcus hirae ATCC 10541, kwik-stick (pak 2/1) | Pakovanje | 0 | 140 |  |  |  | 0 | 02 | 23 | 13294 | 42672122 | Mikrobiolo | 2025-11-28 12:07 | - - | 2
205066 | Escherichia coli ATCC™ 25922, kwik-stick (pak 6/1) | Pakovanje | 0 | 140 |  |  |  | 0 | 02 | 23 | 21790 | 42672122 | Mikrobiolo | 2025-11-28 12:07 | - - | 2
210290 | Escherichia coli ATCC™ 8739, kwik-stick (pak 2/1) | Pakovanje | 0 | 140 |  |  |  | 0 | 02 | 23 | 11983 | 42672122 | Mikrobiolo | 2025-11-28 12:07 | - - | 2
205068 | Klebsiella variicola ATCC™ 31488, kwik-stick (pak 6/1) | Pakovanje | 0 | 140 |  |  |  | 0 | 02 | 23 | 24820 | 42672122 | Mikrobiolo | 2025-11-28 12:07 | - - | 2
205086 | Listeria innocua ATCC™ 33090, kwik-stick (pak 6/1) | Pakovanje | 0 | 140 |  |  |  | 0 | 02 | 23 | 24820 | 42672122 | Mikrobiolo | 2025-11-28 12:07 | - - | 2
205087 | Listeria ivanovii subsp. ivanovii serovar 5 ATCC™ 19119, kwik-stick (pak 6/1) | Pakovanje | 0 | 140 |  |  |  | 0 | 02 | 23 | 25910 | 42672122 | Mikrobiolo | 2025-11-28 12:07 | - - | 2
205084 | Listeria monocytogenes serovar 4b ATCC™ 13932, kwik-stick (pak 6/1) | Pakovanje | 0 | 140 |  |  |  | 0 | 02 | 23 | 24820 | 42672122 | Mikrobiolo | 2025-11-28 12:07 | - - | 2
205085 | Listeria monocytogenes serovar l/2a ATCC™ 35152, kwik-stick (pak 6/1) | Pakovanje | 0 | 140 |  |  |  | 0 | 02 | 23 | 24820 | 42672122 | Mikrobiolo | 2025-11-28 12:07 | - - | 2
207310 | Proteus hauseri ATCC 13315, kwick-stick (pak 2/1) | Pakovanje | 0 | 140 |  |  |  | 0 | 02 | 23 | 11983 | 42672122 | Mikrobiolo | 2025-11-28 12:07 | - - | 2
205091 | Proteus mirabilis ATCC™ 29906, kwik-stick (pak 6/1) | Pakovanje | 0 | 140 |  |  |  | 0 | 02 | 23 | 24820 | 42672122 | Mikrobiolo | 2025-11-28 12:07 | - - | 2
205073 | Pseudomonas aeruginosa ATCC™ 27853, kwik-stick (pak 6/1) | Pakovanje | 0 | 140 |  |  |  | 0 | 02 | 23 | 21790 | 42672122 | Mikrobiolo | 2025-11-28 12:07 | - - | 2
210289 | Pseudomonas aeruginosa ATCC™ 9027, kwik-stick (pak 2/1) | Pakovanje | 0 | 140 |  |  |  | 0 | 02 | 23 | 11983 | 42672122 | Mikrobiolo | 2025-11-28 12:07 | - - | 2
205088 | Rhodococcus equi ATCC™ 6939, kwik-stick (pak 6/1) | Pakovanje | 0 | 140 |  |  |  | 0 | 02 | 23 | 25910 | 42672122 | Mikrobiolo | 2025-11-28 12:07 | - - | 2
205070 | Salmonella enterica serovar Typhimurium ATCC™ 14028, kwik-stick (pak 6/1) | Pakovanje | 0 | 140 |  |  |  | 0 | 02 | 23 | 24820 | 42672122 | Mikrobiolo | 2025-11-28 12:07 | - - | 2
205046 | Seratia marcescens ATCC™ 43862, kwik-stik (pak 6/1) | Pakovanje | 0 | 140 |  |  |  | 0 | 02 | 23 | 25910 | 42672122 | Mikrobiolo | 2025-11-28 12:07 | - - | 2
205079 | Staphylococcus aureus ATCC™ 25923, kwik-stick (pak 6/1) | Pakovanje | 0 | 140 |  |  |  | 0 | 02 | 23 | 24820 | 42672122 | Mikrobiolo | 2025-11-28 12:07 | - - | 2
210288 | Staphylococcus aureus ATCC™ 6538, kwik-stick (pak 2/1) | Pakovanje | 0 | 140 |  |  |  | 0 | 02 | 23 | 11983 | 42672122 | Mikrobiolo | 2025-11-28 12:07 | - - | 2
205081 | Staphylococcus saprophyticus subsp. Saprophyticus ATCC™ 15305, kwik-stick (pak 6/1) | Pakovanje | 0 | 140 |  |  |  | 0 | 02 | 23 | 25910 | 42672122 | Mikrobiolo | 2025-11-28 12:07 | - - | 2
211099 | CLIA/ECLIA HBs Ag-za internu kontrolu, kompatibilan sa "Liaison" XL aparatom ili „Abbott Architect i1000SR“ | Test | 0 | 141 |  |  |  | 0 | 02 | 23 | 226.67 | 42672122 | Mikrobiolo | 2025-11-28 12:07 | - - | 2
211100 | CLIA/ECLIA HIV Ag/Ab Combo-za internu kontrolu, kompatibilan sa "Liaison" XL aparatom ili „Abbott Architect i1000SR“ | Test | 0 | 141 |  |  |  | 0 | 02 | 23 | 300 | 42672122 | Mikrobiolo | 2025-11-28 12:07 | - - | 2
211101 | CLIA/ECLIA Anti HCV-za internu kontrolu, kompatibilan sa "Cobas" e402 aparatom | Test | 0 | 142 |  |  |  | 0 | 02 | 23 | 352.05 | 42672122 | Mikrobiolo | 2025-11-28 12:07 | - - | 2
209711 | Reagensi za ručnu izolaciju RNA/DNA virusa, na principu magnetnih partikula, kompatibilni sa stavkama 2, 3 i 4 | Reakcija | 0 | 143 |  |  |  | 0 | 02 | 23 | 0 | 42672122 | Mikrobiolo | 2025-11-28 12:07 | - - | 2
209712 | Reagensi za kvantitativno dokazivanje 5' UTR dela genoma Enterovirusa real time RT-PCR metodom (prajmeri, proba, standard, interna kontrola ekstrakcije) u uzorcima vode | Reakcija | 0 | 143 |  |  |  | 0 | 02 | 23 | 0 | 42672122 | Mikrobiolo | 2025-11-28 12:07 | - - | 2
210276 | Kit za kvantitativno real-time PCR dokazivanje 3’UTR dela genoma Denga virusa (prajmeri, proba, standard, interna kontrola ekstrakcije) u uzorcima komaraca | Reakcija | 0 | 143 |  |  |  | 0 | 02 | 23 | 0 | 42672122 | Mikrobiolo | 2025-11-28 12:07 | - - | 2
210702 | Kit za kvantitativno real-time PCR dokazivanje 5’ UTR dela genoma West Nile virusa (prajmeri, proba, standard, interna kontrola ekstrakcije) u uzorcima komaraca | Reakcija | 0 | 143 |  |  |  | 0 | 02 | 23 | 0 | 42672122 | Mikrobiolo | 2025-11-28 12:07 | - - | 2
209713 | Master miks za One-Step RT PCR sa ROX pasivnom referentnom bojom, kompatibilan sa reagensima iz stavki 2, 3 i 4 i sa aparatom ABI Step-One | Mililitar | 0 | 143 |  |  |  | 0 | 02 | 23 | 0 | 42672122 | Mikrobiolo | 2025-11-28 12:07 | - - | 2
209130 | NanoCeram filteri (Argonide, Cat. No. VS2.5-5) | Komada | 0 | 144 |  |  |  | 0 | 02 | 23 | 0 | 42672122 | Mikrobiolo | 2025-11-28 12:07 | - - | 2
201368 | ELISA Toxoplasma gondii IgG Aviditet | Test | 0 | 0 |  |  |  | 0 | 02 | 23 | 211.8 | 42672122 | Mikrobiolo | 2025-11-28 12:07 | - - | 2
201403 | ELISA Mumps IgG | Test | 0 | 0 |  |  |  | 0 | 02 | 23 | 149 | 42672122 | Mikrobiolo | 2025-11-28 12:07 | - - | 2
207006 | ELISA EBV IgG Aviditet | Test | 0 | 0 |  |  |  | 0 | 02 | 23 | 211.8 | 42672122 | Mikrobiolo | 2025-11-28 12:07 | - - | 2
207010 | ELISA WNV IgG Aviditet | Test | 0 | 0 |  |  |  | 0 | 02 | 23 | 303.8 | 42672122 | Mikrobiolo | 2025-11-28 12:07 | - - | 2
211213 | ELISA kit za dokazivanje NS1 antigena TBEV NS1 | Test | 0 | 0 |  |  |  | 0 | 02 | 23 | 0 | 42672122 | Mikrobiolo | 2025-11-28 12:07 | - - | 2
211216 | Kit za multiplex real time PCR dijagnostiku SARS-CoV-2/Influenza A i B/RSV A i B, kompletan set baziran na ketridžu u kojem se vrši priprema uzorka, izolacija nukleinskih kiselina i amplifikacija | Test | 0 | 0 |  |  |  | 0 | 02 | 23 | 0 | 42672122 | Mikrobiolo | 2025-11-28 12:07 | - - | 0
211218 | Real-time PCR za dijagnostiku Humanih Herpes virusa tip 6, 7 i 8 (reagensi za amplifikaciju i sve kontrole testa), prilagoden za ABI 7500, ABI StepOne, SaCycler-96, MIC qPCR Cycler ili QuantStudio ™ 5 | Test | 0 | 0 |  |  |  | 0 | 02 | 23 | 0 | 42672122 | Mikrobiolo | 2025-11-28 12:07 | - - | 0
211232 | Real Time PCR Humani Herpes Virus 6, Humani Herpes Virus 7, Humani Herpes Virus 8, (reagensi za amplifikaciju i sve kontrole testa, uključujući kontrolu ekstrakcije), prilagoden za ABI 7500, ABI StepOne, SaCycler-96, MIC qPCR Cycler ili QuantStudio™5 | Test | 0 | 0 |  |  |  | 0 | 02 | 23 | 968 | 42672122 | Mikrobiolo | 2025-11-28 12:07 | - - | 0
211266 | Monotest CLIA CMV IgG Aviditet |  | 0 | 0 |  |  |  | 0 | 02 | 23 | 1230 | 42672122 | Mikrobiolo | 2025-11-28 12:07 | - - | 0
211267 | Real Time PCR test za kvalitat. i kvantit. analizu Humanog Herpes virusa tip 6-HHV-6 (reagensi za amplifikaciju i sve kontrole testa), iz biološkog materijala prilagoden za ABI 7500, ABI StepOne, SaCycler-96, MIC qPCR Cycler i QuantStudio ™ 5 |  | 0 | 0 |  |  |  | 0 | 02 | 23 | 200 | 42672122 | Mikrobiolo | 2025-11-28 12:07 | - - | 0
211268 | Real Time PCR komplet za detekciju uzročnika gastroenteritisa (Rotavirus, Adenovirus, Astrovirus, Norovirus+Bakterije), reagensi za amplifikaciju i sve kontrole testa, prilagoden za ABI 7500, ABI StepOne, SaCycler-96 ili QuantStudio ™ 5 | Test | 0 | 0 |  |  |  | 0 | 02 | 23 | 1175 | 42672122 | Mikrobiolo | 2025-11-28 12:07 | - - | 0
211311 | Real Time PCR za detekciju i genotipizaciju hRSV (reagensi za amplifikaciju i sve kontrole testa), prilagođen za ABI 7500, ABI StepOne, SaCycler-96, MIC qPCR Cycler ili QuantStudio ™ 5 | Test | 0 | 0 |  |  |  | 0 | 02 | 23 | 720 | 42672122 | Mikrobiolo | 2025-11-28 12:07 | - - | 0
211312 | Real-time PCR DNA Borrelia burgdorferi/RNA TBEV (reagensi za amplifikaciju i sve kontrole testa), za plazmu, likvor i suspenzije krpelja, prilagoden za ABI 7500, ABI StepOne, SaCycler-96, MIC qPCR Cycler ili QuantStudio ™ 5 | Test | 0 | 42 |  |  |  | 0 | 02 | 23 | 0 | 42672122 | Mikrobiolo | 2025-11-28 12:07 | - - | 0
211313 | Real-time PCR Enterovirusi (A, B, C, D, Coxsackie A i B, Poliovirus, Parehovirus, Echovirus, Enterovirus 68-71, 73-78 i 89-91) (reagensi za amplifikaciju u jednom koraku i sve kontrole testa), za feces, likvor, briseve respiratornog trakta, prilagoden z | Test | 0 | 43 |  |  |  | 0 | 02 | 23 | 845 | 42672122 | Mikrobiolo | 2025-11-28 12:07 | - - | 0
211314 | Real-time PCR za kvalitativnu i kvantitativnu detekciju Poliomavirusa JCV-BKV (reagensi za amplifikaciju i sve kontrole testa), iz razlicitih bioloških uzoraka (plazma, serum, urin), prilagoden za ABI 7500, ABI StepOne, SaCycler-96, MIC qPCR Cycler ili | Test | 0 | 45 |  |  |  | 0 | 02 | 23 | 1480.5 | 42672122 | Mikrobiolo | 2025-11-28 12:07 | - - | 0
211315 | Real-time PCR komplet za detekciju uzročnika gastroenteritisa (Rotavirus, Adenovirus, Astrovirus, Norovirus, Shigella spp, Salmonella spp, Campylobacter spp ), reagensi za amplifikaciju i sve kontrole testa, uključujući kontrolu ekstrakcije, prilagoden z | Test | 0 | 47 |  |  |  | 0 | 02 | 23 | 0 | 42672122 | Mikrobiolo | 2025-11-28 12:07 | - - | 0
202179 | Servis aparata za zaštitu od požara | Komada | 10 | 0 |  |  |  | 0 | 06 | 13 | 5000 | 42528100 | Zoki-Sluzb | 2025-11-28 12:09 | - - | 0
203344 | Servisiranje sistema za dojavu požara | Komada | 5 | 0 |  |  |  | 0 | 06 | 13 | 70000 | 42528100 | Zoki-Sluzb | 2025-11-28 12:09 | - - | 0
203345 | Servisiranje sistema video nadzora | Komada | 1 | 0 |  |  |  | 0 | 06 | 13 | 30000 | 42528100 | Zoki-Sluzb | 2025-11-28 12:09 | - - | 0
203346 | Servisiranje sistema kontrole pristupa | Komada | 1 | 0 |  |  |  | 0 | 06 | 13 | 20000 | 42528100 | Zoki-Sluzb | 2025-11-28 12:09 | - - | 0
203349 | Održavanje telefonske instalacije | Komada | 1 | 0 |  |  |  | 0 | 06 | 13 | 20000 | 42528100 | Zoki-Sluzb | 2025-11-28 12:09 | - - | 0
204453 | Imunoafinitetne kolone za aflatoksine M1, (HPLC) 3ml | Komada | 0 | 26 |  |  |  | 0 | 02 | 23 | 3795.75 | 42672160 | Mikrobiolo | 2025-11-28 12:10 | - - | 1
204454 | Imunoafinitetne kolone za ohratoksin A, (HPLC) 3ml | Komada | 0 | 26 |  |  |  | 0 | 02 | 23 | 2141.53 | 42672160 | Mikrobiolo | 2025-11-28 12:10 | - - | 1
204455 | Imunoafinitetne kolone za deoksinivalenon (HPLC) 3ml | Komada | 0 | 26 |  |  |  | 0 | 02 | 23 | 3494.5 | 42672160 | Mikrobiolo | 2025-11-28 12:10 | - - | 1
204456 | Imunoafinitetne kolone za fumonizine B1 i B2 (HPLC) 3ml | Komada | 0 | 26 |  |  |  | 0 | 02 | 23 | 1390 | 42672160 | Mikrobiolo | 2025-11-28 12:10 | - - | 1
204457 | Imunoafinitetne kolone za zearalenon (HPLC) 3ml | Komada | 0 | 26 |  |  |  | 0 | 02 | 23 | 3605.36 | 42672160 | Mikrobiolo | 2025-11-28 12:10 | - - | 1
204518 | Imunoafinitetne kolone za aflatoxine B1, B2, G1, G2, (HPLC) 3 ml | Komada | 0 | 26 |  |  |  | 0 | 02 | 23 | 1120 | 42672160 | Mikrobiolo | 2025-11-28 12:10 | - - | 1
204380 | 1,2-dichloroethane 200 µg/ml i in Methanol,1 ml, Supelco 4-8613 ili odgovarajuće | Komada | 0 | 1 |  |  |  | 0 | 02 | 23 | 5113.94 | 42672160 | Mikrobiolo | 2025-11-28 12:10 | - - | 1
206865 | Acesulfam K analitycal standard (Supelco ili odgovarajuće) (1000mg) | Ampula | 0 | 21 |  |  |  | 0 | 02 | 23 | 3640 | 42672160 | Mikrobiolo | 2025-11-28 12:10 | - - | 1
204420 | Aspartame -analytical standard, Fluka ili odgovarajuće | Grama | 0 | 21 |  |  |  | 0 | 02 | 23 | 8.7 | 42672160 | Mikrobiolo | 2025-11-28 12:10 | - - | 1
205044 | Mravlja kiselina, 1 l, 98-100%, ACS reagent, reag. Ph. Eur., 98-100%, Sigma-Aldrich , VWR International ili odgovarajuće, za masenu spektrofotometriju na Maldi Tof aparatu proizvodača Bruker | Litar | 1 | 3 |  |  |  | 0 | 02 | 23 | 1660 | 42672160 | Mikrobiolo | 2025-11-28 12:10 | - - | 1
206863 | Natrijum benzoate, >= 99.5%, analitički standard, Sigma ili odgovarajuće | Grama | 0 | 21 |  |  |  | 0 | 02 | 23 | 13260 | 42672160 | Mikrobiolo | 2025-11-28 12:10 | - - | 1
203898 | o-phthaldialdehyde (HPLC),powder | Grama | 0 | 22 |  |  |  | 0 | 02 | 23 | 740 | 42672160 | Mikrobiolo | 2025-11-28 12:10 | - - | 1
204741 | Pottassium sorbate >= 99%, Sigma ili odgovarajuće | Grama | 0 | 21 |  |  |  | 0 | 02 | 23 | 46.6 | 42672160 | Mikrobiolo | 2025-11-28 12:10 | - - | 1
204382 | Tetrachloroethene solution, 5000µg/ml, 1ml, Supelco 40083 ili ekvivalent | Komada | 0 | 1 |  |  |  | 0 | 02 | 23 | 3280 | 42672160 | Mikrobiolo | 2025-11-28 12:10 | - - | 1
204383 | Trichloroethene 5000 µg/ml ,1ml, Supelco 40085 ili odgovarajuće | Komada | 0 | 32 |  |  |  | 0 | 02 | 23 | 7680 | 42672160 | Mikrobiolo | 2025-11-28 12:10 | - - | 1
204918 | Trifluoroacetatna kiselina, 100ml, Sigma-Aldrich FA ili odgovarajuće | Komad | 2 | 32 |  |  |  | 0 | 02 | 23 | 10540 | 42672160 | Mikrobiolo | 2025-11-28 12:10 | - - | 1
200401 | Azotna kiselina 65% p.a. (Fe<0,00002%) | Litar | 0 | 33 |  |  |  | 0 | 02 | 23 | 440 | 42672160 | Mikrobiolo | 2025-11-28 12:10 | - - | 1
203737 | Azotna kiselina ICP- AAS , Pb, Mn, Hg, <= 0,1 ppb, Sb, As, Ba, Cd, Cu, Ni, Zn, <= 0,5ppb, Al, Cr, Se, Fe, B <= 1 ppb | Litar | 0 | 24 |  |  |  | 0 | 02 | 23 | 3674.8 | 42672160 | Mikrobiolo | 2025-11-28 12:10 | - - | 1
204729 | Azotna kiselina, GR for analysis As, Ba, Cd, Cu, Mn, Pb< 0,01 ppm, Cr, Zn <= 0,02 ppm, Al, B, <0,05 ppm, Te< 0,1 ppm | Litar | 0 | 25 |  |  |  | 0 | 02 | 23 | 3640 | 42672160 | Mikrobiolo | 2025-11-28 12:10 | - - | 1
200449 | Hlorovodonična kiselina p.a. u pakovanju od 1 litar | Litar | 0 | 5 |  |  |  | 0 | 02 | 23 | 479 | 42672160 | Mikrobiolo | 2025-11-28 12:10 | - - | 2
200450 | Hlorovodonična kiselina , ICP-AAS Ba, Pb, Cd, Mn, Hg <= 0,1 ppb, Sb,As, Cr, Cu, Ni <= 0,5 ppb, Al, B,Fe, Se, Zn, <= 1ppb | Litar | 0 | 24 |  |  |  | 0 | 02 | 23 | 3249 | 42672160 | Mikrobiolo | 2025-11-28 12:10 | - - | 2
202814 | Vodonik peroksid , ICP-MS grade 31% As, Ba, Cd, Cu, Mn, Ni, Pb, Sn, Zn <=10ppt, B <=20 ppt, Al, Fe <=50 ppt | Litar | 0 | 34 |  |  |  | 0 | 02 | 23 | 11040 | 42672160 | Mikrobiolo | 2025-11-28 12:10 | - - | 2
202270 | Acetone pesticide residue grade | Litar | 0 | 7 |  |  |  | 0 | 02 | 23 | 1166 | 42672160 | Mikrobiolo | 2025-11-28 12:10 | - - | 2
200385 | Acetonitril gradient grade za LC | Litar | 0 | 7 |  |  |  | 0 | 02 | 23 | 3650 | 42672160 | Mikrobiolo | 2025-11-28 12:10 | - - | 1
204916 | Acetonitril, 2.5l, CHROMASOLV LC-MS ,Gradient grade, min. 99.9%, Sigma-Aldrich ili odgovarajuće | Pakovanje | 1 | 3 |  |  |  | 0 | 02 | 23 | 3270 | 42672160 | Mikrobiolo | 2025-11-28 12:10 | - - | 1
202528 | Etil acetat za HPLC | Litar | 0 | 7 |  |  |  | 0 | 02 | 23 | 664 | 42672160 | Mikrobiolo | 2025-11-28 12:10 | - - | 2
200502 | Heksane pesticide residue grade | Litar | 0 | 7 |  |  |  | 0 | 02 | 23 | 1280 | 42672160 | Mikrobiolo | 2025-11-28 12:10 | - - | 1
200494 | Methanol, čistoće za HPLC | Litar | 0 | 7 |  |  |  | 0 | 02 | 23 | 550 | 42672160 | Mikrobiolo | 2025-11-28 12:10 | - - | 1
204723 | Pufer pH=4,00 +/- 0,01 slediv do NIST na 20 C°, MERCK ili odgovarajući | Litar | 0 | 29 |  |  |  | 0 | 02 | 23 | 1480 | 42672160 | Mikrobiolo | 2025-11-28 12:10 | - - | 2
204727 | Pufer pH=7,00 +/- 0,01 slediv do NIST na 20 C°, MERCK ili odgovarajući | Litar | 0 | 29 |  |  |  | 0 | 02 | 23 | 1480 | 42672160 | Mikrobiolo | 2025-11-28 12:10 | - - | 2
204728 | Pufer pH=9,00 +/- 0,01 slediv do NIST na 20 C°, MERCK ili odgovarajući | Litar | 0 | 29 |  |  |  | 0 | 02 | 23 | 1480 | 42672160 | Mikrobiolo | 2025-11-28 12:10 | - - | 2
202279 | Rastvor za kalibraciju konduktometra 500 mikrosimensa/cm slediv do NIST | Litar | 0 | 29 |  |  |  | 0 | 02 | 23 | 3600 | 42672160 | Mikrobiolo | 2025-11-28 12:10 | - - | 2
200549 | Rastvor za kalibraciju konduktometra 84 mikrosimensa/cm slediv do NIST | Litar | 0 | 29 |  |  |  | 0 | 02 | 23 | 3900 | 42672160 | Mikrobiolo | 2025-11-28 12:10 | - - | 2
204072 | Florisil 150-250 µm, (60-100 mesh) za odredivanje ugljovodonika | Kilogram | 0 | 28 |  |  |  | 0 | 02 | 23 | 25000 | 42672160 | Mikrobiolo | 2025-11-28 12:10 | - - | 1
204745 | Natrijum arsenit 0.05 mol/l | Litar | 0 | 13 |  |  |  | 0 | 02 | 23 | 4239 | 42672160 | Mikrobiolo | 2025-11-28 12:10 | - - | 2
203184 | Titrival 0,1 N kalijumhidroksida | Ampula | 0 | 13 |  |  |  | 0 | 02 | 23 | 312 | 42672160 | Mikrobiolo | 2025-11-28 12:10 | - - | 2
203185 | Titrival 0,1 N natrijumhidroksida | Ampula | 0 | 13 |  |  |  | 0 | 02 | 23 | 287.5 | 42672160 | Mikrobiolo | 2025-11-28 12:10 | - - | 1
200375 | Titrival 0,1 N natrijumtiosulfat | Ampula | 0 | 13 |  |  |  | 0 | 02 | 23 | 345 | 42672160 | Mikrobiolo | 2025-11-28 12:10 | - - | 1
204411 | Titrival 0.1 N kalijumpermanganat u rastvoru | Ampula | 0 | 13 |  |  |  | 0 | 02 | 23 | 1144 | 42672160 | Mikrobiolo | 2025-11-28 12:10 | - - | 2
204413 | Titrival 0.1 N oksalna kiselina u rastvoru | Ampula | 0 | 13 |  |  |  | 0 | 02 | 23 | 429 | 42672160 | Mikrobiolo | 2025-11-28 12:10 | - - | 2
204802 | Standardni rastvor Be slediv do NIST SRM, 1g/l | Mililitar | 0 | 14 |  |  |  | 0 | 02 | 23 | 60 | 42672160 | Mikrobiolo | 2025-11-28 12:10 | - - | 2
204726 | Standardni rastvor NaF 1g/l slediv do NIST SRM | Mililitar | 0 | 14 |  |  |  | 0 | 02 | 23 | 9.77 | 42672160 | Mikrobiolo | 2025-11-28 12:10 | - - | 1
204799 | Standardni rastvor Vanadijuma slediv do NIST SRM, 1g/l | Mililitar | 0 | 14 |  |  |  | 0 | 02 | 23 | 12 | 42672160 | Mikrobiolo | 2025-11-28 12:10 | - - | 1
203780 | Standardni rastvor za AAS - kalaj 1 g/l slediv do NIST SRM | Mililitar | 0 | 14 |  |  |  | 0 | 02 | 23 | 12 | 42672160 | Mikrobiolo | 2025-11-28 12:10 | - - | 1
202436 | Aflatoksin miks B1 i G1 2 µg/ml, B2 i G2 0.5 µg/ml u acetonitrilu, 1ml | Komada | 0 | 2 |  |  |  | 0 | 02 | 23 | 19067.4 | 42672160 | Mikrobiolo | 2025-11-28 12:10 | - - | 1
204749 | Deoksinivalenon u acetonitrilu 100 µg/ml,( LGC Standards B-MYC0320), 1ml ili odgovarajuće | Komada | 0 | 2 |  |  |  | 0 | 02 | 23 | 16038.52 | 42672160 | Mikrobiolo | 2025-11-28 12:10 | - - | 1
203762 | Standard fumonizin B1+B2 - 50µg/ml svaki u acetonitril / voda (LGC, B-MYC 0440-1) ili odgovarajuće | Komada | 0 | 2 |  |  |  | 0 | 02 | 23 | 21150 | 42672160 | Mikrobiolo | 2025-11-28 12:10 | - - | 1
202438 | Ohratoxin A 10 mikrograma/ml u acetonitrilu (LGC Standards B-MYC0490), 1ml, ili odgovarajuće | Komada | 0 | 2 |  |  |  | 0 | 02 | 23 | 18915 | 42672160 | Mikrobiolo | 2025-11-28 12:10 | - - | 1
200394 | Amonijumhidroksid, cc,u pakovanju od 1l | Litar | 0 | 10 |  |  |  | 0 | 02 | 23 | 227 | 42672160 | Mikrobiolo | 2025-11-28 12:10 | - - | 2
205102 | Askorbinska kiselina, min. 99.7 % | Grama | 0 | 15 |  |  |  | 0 | 02 | 23 | 17 | 42672160 | Mikrobiolo | 2025-11-28 12:10 | - - | 1
200411 | Borna kiselina p.a. | Kilogram | 0 | 4 |  |  |  | 0 | 02 | 23 | 1200 | 42672160 | Mikrobiolo | 2025-11-28 12:10 | - - | 1
200451 | Hromsumporna kiselina | Litar | 0 | 5 |  |  |  | 0 | 02 | 23 | 298 | 42672160 | Mikrobiolo | 2025-11-28 12:10 | - - | 2
200448 | Hloroform p.a. | Litar | 0 | 9 |  |  |  | 0 | 02 | 23 | 644 | 42672160 | Mikrobiolo | 2025-11-28 12:10 | - - | 2
200499 | Mravlja kiselina p.a. u pakovanju od 1 litar | Litar | 0 | 1 |  |  |  | 0 | 02 | 23 | 747 | 42672160 | Mikrobiolo | 2025-11-28 12:10 | - - | 2
200599 | Sumporna kiselina po Gerberu 1,82 p.a. | Litar | 0 | 25 |  |  |  | 0 | 02 | 23 | 233.1 | 42672160 | Mikrobiolo | 2025-11-28 12:10 | - - | 1
203542 | Sumporna kiselina, 95- 97 % p.a. | Litar | 0 | 10 |  |  |  | 0 | 02 | 23 | 778 | 42672160 | Mikrobiolo | 2025-11-28 12:10 | - - | 2
200598 | Sumporna kiselina, koncentrovana 98% p.a. (za odredjivanje azota) | Litar | 0 | 11 |  |  |  | 0 | 02 | 23 | 1086.8 | 42672160 | Mikrobiolo | 2025-11-28 12:10 | - - | 1
200611 | Vodonik peroksid p.a. | Litar | 0 | 5 |  |  |  | 0 | 02 | 23 | 222 | 42672160 | Mikrobiolo | 2025-11-28 12:10 | - - | 2
200384 | Aceton p.a. u pakovanju od 1 litar | Litar | 5 | 1 |  |  |  | 0 | 02 | 23 | 485 | 42672160 | Mikrobiolo | 2025-11-28 12:10 | - - | 1
200388 | Alkohol apsolutni p.a. (min. 99,5%) | Litar | 2 | 2 |  |  |  | 0 | 02 | 23 | 286 | 42672160 | Mikrobiolo | 2025-11-28 12:10 | - - | 1
202604 | Dietil etar p.a. u pakovanju od 1 litar | Litar | 6 | 1 |  |  |  | 0 | 02 | 23 | 1630 | 42672160 | Mikrobiolo | 2025-11-28 12:10 | - - | 1
200424 | Etanol min. 96% p.a. u pakovanju od 1 litar | Litar | 0 | 2 |  |  |  | 0 | 02 | 23 | 240 | 42672160 | Mikrobiolo | 2025-11-28 12:10 | - - | 2
200425 | Etanol 95-96% | Litar | 20 | 2 |  |  |  | 0 | 02 | 23 | 240 | 42672160 | Mikrobiolo | 2025-11-28 12:10 | - - | 1
200431 | Fenol p.a. | Gram | 0 | 4 |  |  |  | 0 | 02 | 23 | 2 | 42672160 | Mikrobiolo | 2025-11-28 12:10 | - - | 1
200435 | Formalin p.a. u pakovanju od 1 litar | Litar | 0 | 1 |  |  |  | 0 | 02 | 23 | 777 | 42672160 | Mikrobiolo | 2025-11-28 12:10 | - - | 1
200453 | Izopropanol, p.a. | Litar | 0 | 8 |  |  |  | 0 | 02 | 23 | 348 | 42672160 | Mikrobiolo | 2025-11-28 12:10 | - - | 2
203901 | Neodisher FLA u pakovanju od 10 l | Litar | 0 | 6 |  |  |  | 0 | 02 | 23 | 946 | 42672160 | Mikrobiolo | 2025-11-28 12:10 | - - | 1
203747 | Neodisher neutral Z,u pakovanju od 10 l | Litar | 0 | 6 |  |  |  | 0 | 02 | 23 | 1085 | 42672160 | Mikrobiolo | 2025-11-28 12:10 | - - | 1
200484 | Kvarcni pesak | Kilogram | 0 | 19 |  |  |  | 0 | 02 | 23 | 286 | 42672160 | Mikrobiolo | 2025-11-28 12:10 | - - | 1
200485 | Limunska kiselina, >= 99.5%, anhidrovana p.a. | Kilogram | 0 | 20 |  |  |  | 0 | 02 | 23 | 421.8 | 42672160 | Mikrobiolo | 2025-11-28 12:10 | - - | 1
200513 | Natrijum sulfat bezvodni p.a. | Kilogram | 0 | 20 |  |  |  | 0 | 02 | 23 | 295 | 42672160 | Mikrobiolo | 2025-11-28 12:10 | - - | 2
200516 | Natrijum tio sulfat Na2S2O3 | Kilogram | 0 | 5 |  |  |  | 0 | 02 | 23 | 1380 | 42672160 | Mikrobiolo | 2025-11-28 12:10 | - - | 1
200517 | Natrijumhidroksid u granulama p.a. | Kilogram | 0 | 12 |  |  |  | 0 | 02 | 23 | 409 | 42672160 | Mikrobiolo | 2025-11-28 12:10 | - - | 2
200433 | Feroin rastvor 0.025M | Mililitar | 0 | 13 |  |  |  | 0 | 02 | 23 | 18.2 | 42672160 | Mikrobiolo | 2025-11-28 12:10 | - - | 2
200482 | Kristal violet | Gram | 0 | 4 |  |  |  | 0 | 02 | 23 | 31.88 | 42672160 | Mikrobiolo | 2025-11-28 12:10 | - - | 1
204110 | Skrob | Grama | 0 | 19 |  |  |  | 0 | 02 | 23 | 5.55 | 42672160 | Mikrobiolo | 2025-11-28 12:10 | - - | 1
200383 | 4-dimetilaminobenzaldehid, min. 99%, za GGR | Gram | 0 | 1 |  |  |  | 0 | 02 | 23 | 118 | 42672160 | Mikrobiolo | 2025-11-28 12:10 | - - | 1
200389 | Amonijum ferosulfat heksa hidrat, min. 99% | Kilogram | 0 | 16 |  |  |  | 0 | 02 | 23 | 1034 | 42672160 | Mikrobiolo | 2025-11-28 12:10 | - - | 2
204107 | Amonijum-persulfat, kristalni (NH4)2S2O8 min.98% | Grama | 0 | 16 |  |  |  | 0 | 02 | 23 | 9.17 | 42672160 | Mikrobiolo | 2025-11-28 12:10 | - - | 1
200439 | Glicerin p.a. | Litar | 210 | 10 |  |  |  | 0 | 02 | 23 | 476 | 42672160 | Mikrobiolo | 2025-11-28 12:10 | - - | 1
202533 | Kalijum dihidrogenfosfat, suprapur, anhidrovani >= 99,9 % | Grama | 0 | 31 |  |  |  | 0 | 02 | 23 | 24.36 | 42672160 | Mikrobiolo | 2025-11-28 12:10 | - - | 1
205261 | Kalijum heksahloroplatinat (IV), reagent grade, min. 98% | Grama | 0 | 31 |  |  |  | 0 | 02 | 23 | 18136 | 42672160 | Mikrobiolo | 2025-11-28 12:10 | - - | 1
204121 | Kobalt (II) hlorid, anhidrovani , purum p.a. >=98% | Grama | 0 | 31 |  |  |  | 0 | 02 | 23 | 107.5 | 42672160 | Mikrobiolo | 2025-11-28 12:10 | - - | 1
200391 | Amonijum hlorid p.a. | Grama | 0 | 16 |  |  |  | 0 | 02 | 23 | 6.97 | 42672160 | Mikrobiolo | 2025-11-28 12:10 | - - | 1
204784 | DL-mlečna kiselina gustine 1,21; >= 88% | Litar | 0 | 10 |  |  |  | 0 | 02 | 23 | 12.24 | 42672160 | Mikrobiolo | 2025-11-28 12:10 | - - | 1
200442 | Glukoza PH.JUG Kilogram | Kilogram | 0 | 4 |  |  |  | 0 | 02 | 23 | 670 | 42672160 | Mikrobiolo | 2025-11-28 12:10 | - - | 1
203849 | Jod resublimatum | Gram | 0 | 5 |  |  |  | 0 | 02 | 23 | 54.28 | 42672160 | Mikrobiolo | 2025-11-28 12:10 | - - | 1
204418 | Jodmonobromid za sintezu > 98% | Grama | 0 | 35 |  |  |  | 0 | 02 | 23 | 177.88 | 42672160 | Mikrobiolo | 2025-11-28 12:10 | - - | 1
200466 | Kalijum jodid p.a. | Kilogram | 0 | 4 |  |  |  | 0 | 02 | 23 | 14890 | 42672160 | Mikrobiolo | 2025-11-28 12:10 | - - | 2
200467 | Kalijum natrijum tartarat p.a. | Kilogram | 0 | 17 |  |  |  | 0 | 02 | 23 | 1960 | 42672160 | Mikrobiolo | 2025-11-28 12:10 | - - | 2
200488 | Magnezijumhlorid heksahidrat, p.a. | Kilogram | 0 | 20 |  |  |  | 0 | 02 | 23 | 1100 | 42672160 | Mikrobiolo | 2025-11-28 12:10 | - - | 2
204787 | Na-perjodat p.a. | Grama | 0 | 17 |  |  |  | 0 | 02 | 23 | 57.72 | 42672160 | Mikrobiolo | 2025-11-28 12:10 | - - | 2
200507 | Natrijum bikarbonat NaHCO3 p.a. | Kilogram | 0 | 20 |  |  |  | 0 | 02 | 23 | 279 | 42672160 | Mikrobiolo | 2025-11-28 12:10 | - - | 1
202268 | O-tolidin, p.a. min. 99% | Grama | 0 | 22 |  |  |  | 0 | 02 | 23 | 49.92 | 42672160 | Mikrobiolo | 2025-11-28 12:10 | - - | 1
204993 | Oksalna kiselina, p.a. | Grama | 0 | 17 |  |  |  | 0 | 02 | 23 | 0.56 | 42672160 | Mikrobiolo | 2025-11-28 12:10 | - - | 2
203181 | Srebronitrat, p.a. | Grama | 0 | 22 |  |  |  | 0 | 02 | 23 | 123.37 | 42672160 | Mikrobiolo | 2025-11-28 12:10 | - - | 1
200566 | Srebrosulfat p.a. | Grama | 0 | 22 |  |  |  | 0 | 02 | 23 | 110.56 | 42672160 | Mikrobiolo | 2025-11-28 12:10 | - - | 1
200595 | Sulfanilamid, p.a. | Grama | 0 | 22 |  |  |  | 0 | 02 | 23 | 12 | 42672160 | Mikrobiolo | 2025-11-28 12:10 | - - | 2
202532 | Trietanol amin p.a. >99,5% | Litar | 0 | 22 |  |  |  | 0 | 02 | 23 | 815 | 42672160 | Mikrobiolo | 2025-11-28 12:10 | - - | 2
202820 | Tween *80 (J.T. Baker) ili ekvivalent | Litar | 0 | 4 |  |  |  | 0 | 02 | 23 | 2777 | 42672160 | Mikrobiolo | 2025-11-28 12:10 | - - | 2
200609 | Urea p.a. | Kilogram | 0 | 6 |  |  |  | 0 | 02 | 23 | 1170 | 42672160 | Mikrobiolo | 2025-11-28 12:10 | - - | 1
200613 | Äiva (II) sulfat p.a. | Grama | 0 | 22 |  |  |  | 0 | 02 | 23 | 22 | 42672160 | Mikrobiolo | 2025-11-28 12:10 | - - | 1
204744 | Dansyl chloride 99%, u pakovanju od 5g (Sigma Aldrich 39220) ili odgovarajuće | Pakovanje | 0 | 5 |  |  |  | 0 | 02 | 23 | 49816.62 | 42672160 | Mikrobiolo | 2025-11-28 12:10 | - - | 1
204746 | BTEX/MTBE Mix, 2000µg/ml in Methanol, 1ml (Supelco 47505-U) ili odgovarajuće | Komada | 0 | 1 |  |  |  | 0 | 02 | 23 | 4296.08 | 42672160 | Mikrobiolo | 2025-11-28 12:10 | - - | 1
206909 | Component FAME Mix (Supelco CRM 47885 ili odgovarajuće) 1ml | Ampula | 0 | 1 |  |  |  | 0 | 02 | 23 | 11939.97 | 42672160 | Mikrobiolo | 2025-11-28 12:10 | - - | 1
203753 | Nitrogen/Phosporus pesticide mixture 100c µg/ml in acetone NMP 525 C Ultrascientific ili odgovarajuće | Pakovanje | 0 | 3 |  |  |  | 0 | 02 | 23 | 38898.6 | 42672160 | Mikrobiolo | 2025-11-28 12:10 | - - | 1
200559 | Silica gel 0.063-0.2 mm, 70-230mesh, ASTM for column chromatography | kilogram | 0 | 28 |  |  |  | 0 | 02 | 23 | 16040 | 42672160 | Mikrobiolo | 2025-11-28 12:10 | - - | 2
207165 | Rivanol | Litar | 0 | 6 |  |  |  | 0 | 02 | 23 | 92200 | 42672160 | Mikrobiolo | 2025-11-28 12:10 | - - | 1
200421 | Dikalijum-hidrogenfosfat K2HPO4 p.a. | Gram | 0 | 4 |  |  |  | 0 | 02 | 23 | 4 | 42672160 | Mikrobiolo | 2025-11-28 12:10 | - - | 1
200422 | Dinatrijum hidrogen fosfat 12 H2O p.a. | Kilogram | 0 | 4 |  |  |  | 0 | 02 | 23 | 3000 | 42672160 | Mikrobiolo | 2025-11-28 12:10 | - - | 1
200437 | Fuksin bazni p.a. | Gram | 0 | 4 |  |  |  | 0 | 02 | 23 | 27.48 | 42672160 | Mikrobiolo | 2025-11-28 12:10 | - - | 1
200440 | Glicerin tehnički Litar | Litar | 0 | 12 |  |  |  | 0 | 02 | 23 | 775 | 42672160 | Mikrobiolo | 2025-11-28 12:10 | - - | 1
200444 | Hidrogen 3% (medicinski) | Litar | 0 | 5 |  |  |  | 0 | 02 | 23 | 77 | 42672160 | Mikrobiolo | 2025-11-28 12:10 | - - | 1
203534 | Indikator metilcrveno (rastvorljiv u vodi) | Gram | 0 | 4 |  |  |  | 0 | 02 | 23 | 60 | 42672160 | Mikrobiolo | 2025-11-28 12:10 | - - | 1
200486 | Limunska kiselina, PH JUG | Kilogram | 0 | 5 |  |  |  | 0 | 02 | 23 | 456 | 42672160 | Mikrobiolo | 2025-11-28 12:10 | - - | 1
204089 | Metilen plavo | Gram | 0 | 4 |  |  |  | 0 | 02 | 23 | 15.97 | 42672160 | Mikrobiolo | 2025-11-28 12:10 | - - | 1
200512 | Natrijum karbonat (Na2CO3) p.a. | Kilogram | 0 | 5 |  |  |  | 0 | 02 | 23 | 640 | 42672160 | Mikrobiolo | 2025-11-28 12:10 | - - | 1
204318 | Natrijumbihidrogenfosfat (NaH2PO4xH2O) | Kilogram | 0 | 5 |  |  |  | 0 | 02 | 23 | 1300 | 42672160 | Mikrobiolo | 2025-11-28 12:10 | - - | 1
204315 | Natrijumbikarbonat (NaHCO3) | Kilogram | 0 | 5 |  |  |  | 0 | 02 | 23 | 320 | 42672160 | Mikrobiolo | 2025-11-28 12:10 | - - | 1
202433 | Pufer pH 4,005 ± 0,010 na 25 °C (IUPAC Standard) od 500 ml | Komad | 0 | 6 |  |  |  | 0 | 02 | 23 | 740 | 42672160 | Mikrobiolo | 2025-11-28 12:10 | - - | 1
202432 | Pufer pH 7,000 ± 0,010 na 25 °C (IUPAC Standard) od 500 ml | Komad | 0 | 6 |  |  |  | 0 | 02 | 23 | 740 | 42672160 | Mikrobiolo | 2025-11-28 12:10 | - - | 1
200557 | SAFE granulat | Kilogram | 0 | 6 |  |  |  | 0 | 02 | 23 | 497 | 42672160 | Mikrobiolo | 2025-11-28 12:10 | - - | 1
200562 | Sirćetna kiselina - tehnička | Litar | 0 | 1 |  |  |  | 0 | 02 | 23 | 462 | 42672160 | Mikrobiolo | 2025-11-28 12:10 | - - | 2
207166 | Rastvor za kalibraciju konduktometra1413 mikrosimensa/cm slediv do NIST | Litar | 0 | 29 |  |  |  | 0 | 02 | 23 | 3900 | 42672160 | Mikrobiolo | 2025-11-28 12:10 | - - | 2
207240 | Äiva (II) jodid | Grama | 0 | 22 |  |  |  | 0 | 02 | 23 | 57.57 | 42672160 | Mikrobiolo | 2025-11-28 12:10 | - - | 1
207241 | EDTA | Kilogram | 0 | 4 |  |  |  | 0 | 02 | 23 | 7300 | 42672160 | Mikrobiolo | 2025-11-28 12:10 | - - | 1
207242 | o fosforna kiselina p.a. | Litar | 0 | 10 |  |  |  | 0 | 02 | 23 | 1284 | 42672160 | Mikrobiolo | 2025-11-28 12:10 | - - | 1
207248 | ICP-MS internal std mix, part No. 5188-6525, 100mg/l Bi, Ge, In, Li, Lu, Rh, Sc, Tb | Mililitar | 0 | 27 |  |  |  | 0 | 02 | 23 | 233.16 | 42672160 | Mikrobiolo | 2025-11-28 12:10 | - - | 1
207249 | ICP-MS Tuning solution, 10ppm -10µg/ml Ce, Co, Li, Mg, Tl i Y | Mililitar | 0 | 27 |  |  |  | 0 | 02 | 23 | 314.58 | 42672160 | Mikrobiolo | 2025-11-28 12:10 | - - | 1
207250 | Lantan (III) hlorid hidrate, 99.9% trace metals basis Aldrich kat. No 211605 ili odgovarajuće | Grama | 0 | 15 |  |  |  | 0 | 02 | 23 | 9150 | 42672160 | Mikrobiolo | 2025-11-28 12:10 | - - | 1
207253 | Kit za odredivanje glutena sa R5 antitelima, ELISA tehnikom RIDASCREEN Gliadin Sandwich ELISA sa 96 testova, odobreno od strane AOAC (AOAC Official Method) | Pakovanje | 0 | 18 |  |  |  | 0 | 02 | 23 | 66266.8 | 42672160 | Mikrobiolo | 2025-11-28 12:10 | - - | 1
207256 | Sirćetna kiselina trace select for trace analysis >=99,9 % | Litar | 0 | 25 |  |  |  | 0 | 02 | 23 | 11670 | 42672160 | Mikrobiolo | 2025-11-28 12:10 | - - | 1
207263 | Magnezijum sulfat, anhidrovan | Kilogram | 0 | 4 |  |  |  | 0 | 02 | 23 | 27390 | 42672160 | Mikrobiolo | 2025-11-28 12:10 | - - | 1
207264 | Sirćetna kiselina p.a. | Litar | 0 | 10 |  |  |  | 0 | 02 | 23 | 558 | 42672160 | Mikrobiolo | 2025-11-28 12:10 | - - | 2
207328 | Formaldehyde 37-38%w/w stabilized with methanol | Litar | 0 | 8 |  |  |  | 0 | 02 | 23 | 2750 | 42672160 | Mikrobiolo | 2025-11-28 12:10 | - - | 2
207424 | Agarose for gel-electrophoresis, 1000 g, DNAse/RNAse free | pakovanje | 1 | 79 |  |  | Mikrobiologija | 0 | 02 | 23 | 22000 | 42672160 | Mikrobiolo | 2025-11-28 12:10 | - - | 1
200452 | Sintetičko imerziono ulje za mikroskopiju Sigma Aldrich ili odgovarajuće.Bočica od 100 mililitara | Pakovanje | 12 | 8 |  |  |  | 0 | 02 | 23 | 2600 | 42672160 | Mikrobiolo | 2025-11-28 12:10 | - - | 1
200483 | Ksilol p.a. | Litar | 1 | 1 |  |  |  | 0 | 02 | 23 | 397 | 42672160 | Mikrobiolo | 2025-11-28 12:10 | - - | 1
200487 | Magnezijum sulfat - MgSO4 x 7 H2O (zahumanu upotrebu kao purgativ) | Kilogram | 2 | 5 |  |  |  | 0 | 02 | 23 | 680 | 42672160 | Mikrobiolo | 2025-11-28 12:10 | - - | 1
200493 | Metanol p.a. | Litar | 20 | 1 |  |  |  | 0 | 02 | 23 | 227 | 42672160 | Mikrobiolo | 2025-11-28 12:10 | - - | 1
204626 | Apsolutni etanol, PCR-grade (Aplichem ili odgovarajuće), 250ml | Komada | 6 | 7 |  |  |  | 0 | 02 | 23 | 2685 | 42672160 | Mikrobiolo | 2025-11-28 12:10 | - - | 1
209090 | Kjeldahl catalyst tablets sa Se (0.05g Se/t), za razaranje proteina, 1/1000 | Kutija | 0 | 11 |  |  |  | 0 | 02 | 23 | 17400 | 42672160 | Mikrobiolo | 2025-11-28 12:10 | - - | 2
209234 | Pirogalol p.a. | Grama | 0 | 22 |  |  |  | 0 | 02 | 23 | 13 | 42672160 | Mikrobiolo | 2025-11-28 12:10 | - - | 1
209235 | Fuksin kiseli p.a. | Gram | 0 | 4 |  |  |  | 0 | 02 | 23 | 34.46 | 42672160 | Mikrobiolo | 2025-11-28 12:10 | - - | 1
209270 | Saponin, Sigma-Aldrich ili odgovarajuće | Grama | 50 | 3 |  |  |  | 0 | 02 | 23 | 235.6 | 42672160 | Mikrobiolo | 2025-11-28 12:10 | - - | 1
209271 | Silikonsko ulje za uljano kupatilo, Siloksan DM 300 ili odgovarajuće | Pakovanje | 10 | 9 |  |  |  | 0 | 02 | 23 | 2800 | 42672160 | Mikrobiolo | 2025-11-28 12:10 | - - | 1
209308 | Glycerol 1000ml | pakovanje | 0 | 95 |  |  |  | 0 | 02 | 23 | 0 | 42672160 | Mikrobiolo | 2025-11-28 12:10 | - - | 1
209485 | Natrijum saharin, analitički standard, Sigma ili odgovarajuće | Grama | 0 | 21 |  |  |  | 0 | 02 | 23 | 4800 | 42672160 | Mikrobiolo | 2025-11-28 12:10 | - - | 1
209486 | Organohlorni pesticidi mix,2000mg/l,toluene/hexane solvent,Dr Ehrenstorfer ili ekvivalent(min komponente: alfa-HCH,beta-HCH,Lindan,gama-HCH,DDE,DDD,DDT,Heptahlor, Heptahlorepoksid,Aldrin,Dieldrin,Endrin, Endrinaldehid,Endosulfan I,Endosulfan II,Endos | Ampula | 0 | 4 |  |  |  | 0 | 02 | 23 | 15200 | 42672160 | Mikrobiolo | 2025-11-28 12:10 | - - | 1
209487 | 1,7-diaminoheptan 98% | Grama | 0 | 15 |  |  |  | 0 | 02 | 23 | 762 | 42672160 | Mikrobiolo | 2025-11-28 12:10 | - - | 1
209490 | Acetyl chloride | Mililitar | 0 | 8 |  |  |  | 0 | 02 | 23 | 5.5 | 42672160 | Mikrobiolo | 2025-11-28 12:10 | - - | 1
209514 | Hloroform, čistoće > 99% (pakovanje 25 ml) | Komad | 0 | 15 |  |  |  | 0 | 02 | 23 | 2800 | 42672160 | Mikrobiolo | 2025-11-28 12:10 | - - | 1
209738 | Kalcijum karbonat G.R. čistoće minimum 99,5 % | Kilogram | 0 | 31 |  |  |  | 0 | 02 | 23 | 690 | 42672160 | Mikrobiolo | 2025-11-28 12:10 | - - | 2
209797 | Standard za kalibraciju pH metra, pH 10+/-0.01 (25° C), sledljivost do NIST | Litar | 0 | 29 |  |  |  | 0 | 02 | 23 | 1580 | 42672160 | Mikrobiolo | 2025-11-28 12:10 | - - | 1
209798 | Nalidiksinska kiselina | Grama | 0 | 37 |  |  |  | 0 | 02 | 23 | 896 | 42672160 | Mikrobiolo | 2025-11-28 12:10 | - - | 1
209799 | Trifeniltetrazolijum hlorid | Grama | 0 | 39 |  |  |  | 0 | 02 | 23 | 1226 | 42672160 | Mikrobiolo | 2025-11-28 12:10 | - - | 1
209843 | Natrijum sulfit kristalni | Grama | 0 | 20 |  |  |  | 0 | 02 | 23 | 2.5 | 42672160 | Mikrobiolo | 2025-11-28 12:10 | - - | 1
209850 | Phenilbenzimidazole Sulfonic Acid CAS 27503-81-7-UV filter | Grama | 0 | 38 |  |  |  | 0 | 02 | 23 | 0 | 42672160 | Mikrobiolo | 2025-11-28 12:10 | - - | 1
209884 | Histamin dihidrohlorid p.a. | Grama | 0 | 15 |  |  |  | 0 | 02 | 23 | 2114 | 42672160 | Mikrobiolo | 2025-11-28 12:10 | - - | 1
209885 | Neodisher LM 3, 10L | Pakovanje | 0 | 23 |  |  |  | 0 | 02 | 23 | 14200 | 42672160 | Mikrobiolo | 2025-11-28 12:10 | - - | 1
209886 | Methylchloroisothiazolinone/Methylisothiazolinone Mixture CAS br. 55965-84-9 | Mililitar | 0 | 30 |  |  |  | 0 | 02 | 23 | 0 | 42672160 | Mikrobiolo | 2025-11-28 12:10 | - - | 1
209887 | Dinatrijum hidrogen fosfat anhidrovani | Kilogram | 0 | 20 |  |  |  | 0 | 02 | 23 | 4400 | 42672160 | Mikrobiolo | 2025-11-28 12:10 | - - | 1
209888 | Rezorcinol 99% | Grama | 0 | 31 |  |  |  | 0 | 02 | 23 | 19700 | 42672160 | Mikrobiolo | 2025-11-28 12:10 | - - | 1
209889 | Silka gel za eksikatore | Kilogram | 0 | 28 |  |  |  | 0 | 02 | 23 | 1390 | 42672160 | Mikrobiolo | 2025-11-28 12:10 | - - | 2
209890 | Propyl paraben >99% | Grama | 0 | 30 |  |  |  | 0 | 02 | 23 | 682 | 42672160 | Mikrobiolo | 2025-11-28 12:10 | - - | 1
209891 | Methylparaben >99% | Grama | 0 | 30 |  |  |  | 0 | 02 | 23 | 7000 | 42672160 | Mikrobiolo | 2025-11-28 12:10 | - - | 1
209892 | Ethylparaben>99% | Grama | 0 | 30 |  |  |  | 0 | 02 | 23 | 440 | 42672160 | Mikrobiolo | 2025-11-28 12:10 | - - | 1
209893 | Butylparaben>99% | Grama | 0 | 30 |  |  |  | 0 | 02 | 23 | 54 | 42672160 | Mikrobiolo | 2025-11-28 12:10 | - - | 1
209896 | 2N NaOH za molekularnu dijagnostiku | Litar | 0 | 15 |  |  |  | 0 | 02 | 23 | 670 | 42672160 | Mikrobiolo | 2025-11-28 12:10 | - - | 1
209911 | Vinyl chloride solution, 200µg/ml u metanolu, ampula 1ml | Komada | 0 | 1 |  |  |  | 0 | 02 | 23 | 4936 | 42672160 | Mikrobiolo | 2025-11-28 12:10 | - - | 1
209920 | Setovi (pakovanja) originalnih boja zabojenje preparata po Gramu | Pakovanje | 0 | 15 |  |  |  | 0 | 02 | 23 | 14720.5 | 42672160 | Mikrobiolo | 2025-11-28 12:10 | - - | 1
209921 | Agaroza, DNA grade | Kilogram | 0 | 16 |  |  |  | 0 | 02 | 23 | 45000 | 42672160 | Mikrobiolo | 2025-11-28 12:10 | - - | 1
209959 | AMpure perlice (60ml) | Pakovanje | 0 | 11 |  |  |  | 0 | 02 | 23 | 0 | 42672160 | Mikrobiolo | 2025-11-28 12:10 | - - | 1
209971 | Silicate (Silicic Acid) Test Method: colorimetric with color-disk comparator 0.3-10 mg/l Si, 0.6-21 mg/l SiO2 | Komada | 0 | 36 |  |  |  | 0 | 02 | 23 | 26710 | 42672160 | Mikrobiolo | 2025-11-28 12:10 | - - | 2
210123 | Mixture of Mineral Oils (A+B) (Diesel Fuel / Lubricating Oil), 1/1 (neat) (ISO 9377-2-Mod) 2 components, 1 part each of Mineral Oil [CAS:8042-47-5] and Diesel Oil [CAS:N/A] | Komada | 0 | 6 |  |  |  | 0 | 02 | 23 | 28200 | 42672160 | Mikrobiolo | 2025-11-28 12:10 | - - | 1
210129 | Tris HCl ph 7.0 | Litar | 0 | 17 |  |  |  | 0 | 02 | 23 | 4620 | 42672160 | Mikrobiolo | 2025-11-28 12:10 | - - | 1
210238 | 2-Phenoxyethanol >99 %, Cas 122-99-6; Sigma ili odgovarajuće | Mililitar | 0 | 40 |  |  |  | 0 | 02 | 23 | 10 | 42672160 | Mikrobiolo | 2025-11-28 12:10 | - - | 1
210239 | Bisphenol A, sertifikovani referentni materijal, TraceCERT | Miligram | 0 | 40 |  |  |  | 0 | 02 | 23 | 136 | 42672160 | Mikrobiolo | 2025-11-28 12:10 | - - | 1
210270 | Standard Reference Material 1649b, Urban Dust, NIST | Komada | 0 | 41 |  |  |  | 0 | 02 | 23 | 142800 | 42672160 | Mikrobiolo | 2025-11-28 12:10 | - - | 1
205214 | Standardni rastvor molibdena za AAS, 1g/L u HNO3, slediv do NIST-a | Mililitar | 0 | 42 |  |  |  | 0 | 02 | 23 | 12 | 42672160 | Mikrobiolo | 2025-11-28 12:10 | - - | 1
202819 | Standardni rastvor srebra za AAS 1g/l, slediv do NIST-a | Mililitar | 0 | 42 |  |  |  | 0 | 02 | 23 | 12 | 42672160 | Mikrobiolo | 2025-11-28 12:10 | - - | 1
205215 | Standardni rastvor telura za AAS, 1g/L u HNO3, slediv do NIST-a | Mililitar | 0 | 42 |  |  |  | 0 | 02 | 23 | 12 | 42672160 | Mikrobiolo | 2025-11-28 12:10 | - - | 1
203771 | Standardni rastvor za AAS - arsen 1 g/l slediv do NIST SRM | Mililitar | 0 | 42 |  |  |  | 0 | 02 | 23 | 12 | 42672160 | Mikrobiolo | 2025-11-28 12:10 | - - | 1
203768 | Standardni rastvor za AAS - olovo 1 g/l slediv do NIST SRM | Mililitar | 0 | 42 |  |  |  | 0 | 02 | 23 | 14 | 42672160 | Mikrobiolo | 2025-11-28 12:10 | - - | 1
209057 | PAH calibration mix, EPA PAH 16, 1x1ml, 10µg/ml u acetonitrilu, SUPELCO Part No. CRM47940 ili ekvivalent | Pakovanje | 0 | 43 |  |  |  | 0 | 02 | 23 | 6000 | 42672160 | Mikrobiolo | 2025-11-28 12:10 | - - | 1
202588 | Phthalate Esters Mix 2000 ug/ml in hexane (Supelco 4S8231) ili ekvivalent | Mililitar | 0 | 43 |  |  |  | 0 | 02 | 23 | 7300 | 42672160 | Mikrobiolo | 2025-11-28 12:10 | - - | 1
209489 | Methyl nonadecanoate, Sigma Aldrich | Grama | 0 | 44 |  |  |  | 0 | 02 | 23 | 24 | 42672160 | Mikrobiolo | 2025-11-28 12:10 | - - | 1
207262 | Trihalomethanes calibration mix 200ug/ml in methanol, 1ml, Supelco 48746 | Ampula | 0 | 44 |  |  |  | 0 | 02 | 23 | 3965 | 42672160 | Mikrobiolo | 2025-11-28 12:10 | - - | 1
204348 | Zearalanone 100 µg/ml in acetonitrile (cat.no. B-MYC0600-1 LGC),1 ml ili odgovarajuće | Ampula | 0 | 44 |  |  |  | 0 | 02 | 23 | 19750 | 42672160 | Mikrobiolo | 2025-11-28 12:10 | - - | 1
202583 | EPA 525 PCB Mix 500ug/ml in hexane (Supelco 48246) ili odgovarajuće | Komada | 0 | 44 |  |  |  | 0 | 02 | 23 | 12000 | 42672160 | Mikrobiolo | 2025-11-28 12:10 | - - | 1
204432 | Kalijumnitrat, suprapur 99.995 % | Grama | 0 | 0 |  |  |  | 0 | 02 | 23 | 400 | 42672160 | Mikrobiolo | 2025-11-28 12:10 | - - | 1
209093 | Kalijum-dihromat p.a. K2Cr2O7 (Cr6+) | Grama | 0 | 0 |  |  |  | 0 | 02 | 23 | 20 | 42672160 | Mikrobiolo | 2025-11-28 12:10 | - - | 1
200464 | Kalijum hlorid p.a. | Grama | 0 | 0 |  |  |  | 0 | 02 | 23 | 5 | 42672160 | Mikrobiolo | 2025-11-28 12:10 | - - | 1
203186 | Titrival 0,1 N srebronitrat | Ampula | 0 | 0 |  |  |  | 0 | 02 | 23 | 1825 | 42672160 | Mikrobiolo | 2025-11-28 12:10 | - - | 2
209100 | L-glutaminska kiselina | Grama | 0 | 0 |  |  |  | 0 | 02 | 23 | 6 | 42672160 | Mikrobiolo | 2025-11-28 12:10 | - - | 1
209107 | Stearinska kiselina | Grama | 0 | 0 |  |  |  | 0 | 02 | 23 | 24 | 42672160 | Mikrobiolo | 2025-11-28 12:10 | - - | 1
210169 | Tetrahlorietilen (Tetrachloroethylene) ?99,8%, Ultra Resy-Analyzed for organic trace analysis for IR spectophotometry ili odgovorajuće | Litar | 0 | 0 |  |  |  | 0 | 02 | 23 | 12000 | 42672160 | Mikrobiolo | 2025-11-28 12:10 | - - | 1
209777 | Beta-merkaptoetanol za molekularnu dijagnostiku (1/50ml) | Pakovanje | 0 | 0 |  |  |  | 0 | 02 | 23 | 3500 | 42672160 | Mikrobiolo | 2025-11-28 12:10 | - - | 1
210581 | Originalne boje za bojenje preparata po Gramu-Gram Reagent B:lodine, 500ml | Pakovanje | 18 | 0 |  |  |  | 0 | 02 | 23 | 3898 | 42672121 | Mikrobiolo | 2025-11-28 12:10 | - - | 1
210582 | Originalne boje za bojenje preparata po Gramu - Gram Reagent C: Crystal Violet, 500ml | Pakovanje | 18 | 0 |  |  |  | 0 | 02 | 23 | 3609 | 42672121 | Mikrobiolo | 2025-11-28 12:10 | - - | 1
210583 | Originalne boje za bojenje preparata po Gramu - Koncentrat rastvora za čišćenje mlaznica, 250 ml | Pakovanje | 2 | 0 |  |  |  | 0 | 02 | 23 | 3925 | 42672121 | Mikrobiolo | 2025-11-28 12:10 | - - | 1
210584 | Originalne boje za bojenje preparata po Gramu - Gram Reagent A: Decolorizer with Aceton&Fuchsin,500ml | Pakovanje | 18 | 0 |  |  |  | 0 | 02 | 23 | 7623 | 42672121 | Mikrobiolo | 2025-11-28 12:10 | - - | 1
210599 | PHR1597-1ML, CMIT/MIT, pakovanje: 1 ml | Pakovanje | 0 | 0 |  |  |  | 0 | 02 | 23 | 15000 | 42672160 | Mikrobiolo | 2025-11-28 12:10 | - - | 1
210600 | CRM Ref: F263232, 9 components, 1000µg/ml, 1ml (1.Diisodecyl phthalate; 2.Diisononyl phthalate; 3.Phthalic acid, bis-hexyl ester; 4.Phthalic acid, bis-n-pentyl ester; 5.Phthalic acid,bis-2-ethylhexylester; 6.Phthalic acid,benzylbutyl ester; 7.Phthalic a | Komada | 0 | 0 |  |  |  | 0 | 02 | 23 | 10000 | 42672160 | Mikrobiolo | 2025-11-28 12:10 | - - | 1
210601 | Standardni rastvor Scandium Sc - 1000 mg/l in diluted HNO3 for ICP, slediv do NIST SRM, Proizvodač: CPAchem ili odg, Ref Num: C051.2NP.L1, pakovanje/100 ml | Pakovanje | 0 | 0 |  |  |  | 0 | 02 | 23 | 5150 | 42672160 | Mikrobiolo | 2025-11-28 12:10 | - - | 1
210602 | Standardni rastvor Yttrium Y - 1000 mg/l in diluted HNO3 (2% HNO3) for ICP, slediv do NIST SRM, Proizvodač: CPAchem ili odg, Ref Num: C067.2NP.L1, pakovanje/100 ml | Pakovanje | 0 | 0 |  |  |  | 0 | 02 | 23 | 3430 | 42672160 | Mikrobiolo | 2025-11-28 12:10 | - - | 1
210655 | CEN PCB CONGENER MIX- 1,1X1ML HEPTANE 10U | Pakovanje | 0 | 0 |  |  |  | 0 | 02 | 23 | 14000 | 42672160 | Mikrobiolo | 2025-11-28 12:10 | - - | 1
200417 | Dichloromethane pesticide residue grade | Litar | 0 | 0 |  |  |  | 0 | 02 | 23 | 1910 | 42672160 | Mikrobiolo | 2025-11-28 12:10 | - - | 2
204436 | Standardni rastvor za AAS kalcijuma 1 g/l slediv do NIST SRM | Mililitar | 0 | 0 |  |  |  | 0 | 02 | 23 | 15 | 42672160 | Mikrobiolo | 2025-11-28 12:10 | - - | 1
204438 | Standardni rastvor za AAS kalijuma 1 g/l slediv do NIST SRM | Mililitar | 0 | 0 |  |  |  | 0 | 02 | 23 | 15 | 42672160 | Mikrobiolo | 2025-11-28 12:10 | - - | 1
204437 | Standardni rastvor za AAS magnezijuma 1g/l slediv do NIST SRM | Mililitar | 0 | 0 |  |  |  | 0 | 02 | 23 | 15 | 42672160 | Mikrobiolo | 2025-11-28 12:10 | - - | 1
204439 | Standardni rasvor za AAS natrijuma 1 g/l slediv do NIST SRM | Mililitar | 0 | 0 |  |  |  | 0 | 02 | 23 | 15 | 42672160 | Mikrobiolo | 2025-11-28 12:10 | - - | 1
207376 | Standardni rastvor za AAS - stroncijum 1 g/l, slediv do NIST SRM | Mililitar | 0 | 0 |  |  |  | 0 | 02 | 23 | 15 | 42672160 | Mikrobiolo | 2025-11-28 12:10 | - - | 1
207377 | Standardni rastvor za AAS - kobalt 1 g/l, slediv do NIST SRM | Mililitar | 0 | 0 |  |  |  | 0 | 02 | 23 | 15 | 42672160 | Mikrobiolo | 2025-11-28 12:10 | - - | 2
207379 | Standardni rastvor za AAS - gvožde 1 g/l, slediv do NIST SRM | Mililitar | 0 | 0 |  |  |  | 0 | 02 | 23 | 15 | 42672160 | Mikrobiolo | 2025-11-28 12:10 | - - | 2
207382 | Standardni rastvor za AAS - antimon 1 g/l, slediv do NIST SRM | Mililitar | 0 | 0 |  |  |  | 0 | 02 | 23 | 15 | 42672160 | Mikrobiolo | 2025-11-28 12:10 | - - | 1
207384 | Standardni rastvor za AAS - aluminijum 1 g/l, slediv do NIST SRM | Mililitar | 0 | 0 |  |  |  | 0 | 02 | 23 | 15 | 42672160 | Mikrobiolo | 2025-11-28 12:10 | - - | 1
207389 | Standardni rastvor za AAS - talijum 1 g/l, slediv do NIST SRM | Mililitar | 0 | 0 |  |  |  | 0 | 02 | 23 | 15 | 42672160 | Mikrobiolo | 2025-11-28 12:10 | - - | 2
207392 | Standardni rastvor za AAS - litijum 1 g/l, slediv do NIST SRM | Mililitar | 0 | 0 |  |  |  | 0 | 02 | 23 | 15 | 42672160 | Mikrobiolo | 2025-11-28 12:10 | - - | 1
204435 | Natrijumnitrit, 99.999% | Grama | 0 | 0 |  |  |  | 0 | 02 | 23 | 461.6 | 42672160 | Mikrobiolo | 2025-11-28 12:10 | - - | 1
203512 | Standardni rastvor 0.05 mol/l H2SO4 | Litar | 0 | 0 |  |  |  | 0 | 02 | 23 | 282 | 42672160 | Mikrobiolo | 2025-11-28 12:10 | - - | 2
207258 | Amonijum acetat p.a. | Kilogram | 0 | 0 |  |  |  | 0 | 02 | 23 | 14000 | 42672160 | Mikrobiolo | 2025-11-28 12:10 | - - | 1
207265 | Kalijum hidroksid p.a. | Kilogram | 0 | 0 |  |  |  | 0 | 02 | 23 | 545 | 42672160 | Mikrobiolo | 2025-11-28 12:10 | - - | 1
209847 | Kalijumheksacijanoferatx3H2O | Kilogram | 0 | 0 |  |  |  | 0 | 02 | 23 | 3.86 | 42672160 | Mikrobiolo | 2025-11-28 12:10 | - - | 1
209108 | Zn-acetat | Grama | 0 | 0 |  |  |  | 0 | 02 | 23 | 0 | 42672160 | Mikrobiolo | 2025-11-28 12:10 | - - | 1
210738 | Barijum perhlorat 0,005 N; kat.br. 35053; Proizv. Sigma-Aldrich ili odgovarajući | Mililitar | 0 | 0 |  |  |  | 0 | 02 | 23 | 113 | 42672160 | Mikrobiolo | 2025-11-28 12:10 | - - | 1
210739 | Kalijum cijanid >=99 %; kat.br. 936/1542; Proizv. Centrohem ili odgovarajući | Grama | 0 | 0 |  |  |  | 0 | 02 | 23 | 4050 | 42672160 | Mikrobiolo | 2025-11-28 12:10 | - - | 1
210740 | Natrijum nitrit >98,0 %; kat.br. 106549; Proizv. Merck ili odgovarajući | Grama | 0 | 0 |  |  |  | 0 | 02 | 23 | 91.6 | 42672160 | Mikrobiolo | 2025-11-28 12:10 | - - | 1
210741 | Natrijum n-dodecylsulfat 99%; kat.br. 64241; Proizv.Alfa Aesar ili odgovarajući | Grama | 0 | 0 |  |  |  | 0 | 02 | 23 | 272 | 42672160 | Mikrobiolo | 2025-11-28 12:10 | - - | 1
210742 | Natrijum sulfid; Proizv. Centrochem ili odgovarajući | Grama | 0 | 0 |  |  |  | 0 | 02 | 23 | 2570 | 42672160 | Mikrobiolo | 2025-11-28 12:10 | - - | 1
210743 | Oksalna kiselina 0.05 mol/l (0.1N); kat.br. 1-09965-0001; Proizv.Merck ili odgovarajući | Ampula | 0 | 0 |  |  |  | 0 | 02 | 23 | 497 | 42672160 | Mikrobiolo | 2025-11-28 12:10 | - - | 1
210744 | Jod 99,50%; kat.br. 217139; Proizv. T.T.T. DOO ili odgovarajući | Mililitar | 0 | 0 |  |  |  | 0 | 02 | 23 | 0 | 42672160 | Mikrobiolo | 2025-11-28 12:10 | - - | 1
210745 | Natrijum nitrat 99,99%; kat.br. 1-06546-0050; Proizv.Merck ili odgovarajući | Grama | 0 | 0 |  |  |  | 0 | 02 | 23 | 556.4 | 42672160 | Mikrobiolo | 2025-11-28 12:10 | - - | 1
210746 | Kalijum nitrat 99,99%; kat.br. 1000170 ; Proizv.Alkaloid ili odgovarajući | Grama | 0 | 0 |  |  |  | 0 | 02 | 23 | 675 | 42672160 | Mikrobiolo | 2025-11-28 12:10 | - - | 1
210747 | Natrijum sulfat min. 99%; kat.br. 30187-APO-G10001; Proizv.Lach Ner ili odgovarajući | Grama | 0 | 0 |  |  |  | 0 | 02 | 23 | 460 | 42672160 | Mikrobiolo | 2025-11-28 12:10 | - - | 1
210748 | Amonijum hlorid >= 99,0% ; Proizv.Lach Ner ili odgovarajući | Grama | 0 | 0 |  |  |  | 0 | 02 | 23 | 13.8 | 42672160 | Mikrobiolo | 2025-11-28 12:10 | - - | 2
210749 | Kalijum hlorid 99,8 %; Proizv.Alkaloid ili odgovarajući | Grama | 0 | 0 |  |  |  | 0 | 02 | 23 | 5 | 42672160 | Mikrobiolo | 2025-11-28 12:10 | - - | 1
210750 | Natrijum karbonat >99 %; Proizv.Centrochem ili odgovarajući | Grama | 0 | 0 |  |  |  | 0 | 02 | 23 | 680 | 42672160 | Mikrobiolo | 2025-11-28 12:10 | - - | 1
210751 | Kalijum dihromat; Proizv. Centrochem ili odgovarajući | Grama | 0 | 0 |  |  |  | 0 | 02 | 23 | 20 | 42672160 | Mikrobiolo | 2025-11-28 12:10 | - - | 1
210752 | Conductivity standard 500µS/cm RS; kat.br.575081; Proizv.Carlo Erba ili odgovarajući | Grama | 0 | 0 |  |  |  | 0 | 02 | 23 | 3600 | 42672160 | Mikrobiolo | 2025-11-28 12:10 | - - | 1
210753 | 2,2,4 - Trimrtyhylpentan 99,9 %; kat.br.6043-25; Proizv. Avantor-Macron ili odgovarajući | Grama | 0 | 0 |  |  |  | 0 | 02 | 23 | 0 | 42672160 | Mikrobiolo | 2025-11-28 12:10 | - - | 2
210754 | Formazin Turbidity standard 4000/1000/200/20/<0,1 NTU; Proizv.Hach Company ili odgovarajući | Grama | 0 | 0 |  |  |  | 0 | 02 | 23 | 48.85 | 42672160 | Mikrobiolo | 2025-11-28 12:10 | - - | 2
210755 | Cellulose microcrystalline (beli, kristalni); kat.br.38724; Proizv. Termo Fisher ili odgovarajući | Grama | 0 | 0 |  |  |  | 0 | 02 | 23 | 130 | 42672160 | Mikrobiolo | 2025-11-28 12:10 | - - | 2
210756 | Kalijum jodid 99.8%; kat.br.PANAL0103; Proizv.Thermo Scientific ili odgovarajući | Grama | 0 | 0 |  |  |  | 0 | 02 | 23 | 268 | 42672160 | Mikrobiolo | 2025-11-28 12:10 | - - | 1
210757 | Srebro nitrat 99.8 %; kat.br.1000155; Proizv. Alkaloid Skoplje ili odgovarajući | Grama | 0 | 0 |  |  |  | 0 | 02 | 23 | 246 | 42672160 | Mikrobiolo | 2025-11-28 12:10 | - - | 2
210758 | Kobalt(II)hlorid heksahidrat CoCl2-H2O >=98.0 %; kat.br. 802540 ; Proizv. Merck ili odgovarajući | Grama | 0 | 0 |  |  |  | 0 | 02 | 23 | 208 | 42672160 | Mikrobiolo | 2025-11-28 12:10 | - - | 2
210759 | Standardni rastvor Scandium Sc - 1000 mg/l in diluted HNO3 for ICP, slediv do NIST SRM; kat.br.C051.2NP.L1; Proizv. CPAchem ili odgovarajući | Mililitar | 0 | 0 |  |  |  | 0 | 02 | 23 | 51.5 | 42672160 | Mikrobiolo | 2025-11-28 12:10 | - - | 2
210760 | Standardni rastvor Yttrium Y - 1000 mg/l in diluted HNO3 (2% HNO3) for ICP, slediv do NIST; kat.br.C067.2NP.L1 SRM; Proizv. CPAchem ili odgovarajući | Mililitar | 0 | 0 |  |  |  | 0 | 02 | 23 | 34.3 | 42672160 | Mikrobiolo | 2025-11-28 12:10 | - - | 2
210761 | Natrijum tiosulfat, min 99% | Grama | 0 | 0 |  |  |  | 0 | 02 | 23 | 1380 | 42672160 | Mikrobiolo | 2025-11-28 12:10 | - - | 2
210762 | Natrijum dihidrogen fosfat x 7 H2O, p.a. | Grama | 0 | 0 |  |  |  | 0 | 02 | 23 | 14 | 42672160 | Mikrobiolo | 2025-11-28 12:10 | - - | 2
210763 | Natrijum karbonat, čistoće > 99% | Grama | 0 | 0 |  |  |  | 0 | 02 | 23 | 680 | 42672160 | Mikrobiolo | 2025-11-28 12:10 | - - | 1
210764 | Pentan - 2,4 - dion | Mililitar | 0 | 0 |  |  |  | 0 | 02 | 23 | 25 | 42672160 | Mikrobiolo | 2025-11-28 12:10 | - - | 1
210765 | Bakar sulfat pentahidrat, p.a. | Kilogram | 0 | 0 |  |  |  | 0 | 02 | 23 | 0 | 42672160 | Mikrobiolo | 2025-11-28 12:10 | - - | 1
210782 | Ukupni rezidualni hlor; kat.br. LRAB7909; proizv. Sigma-Aldrich ili odgovarajući | Mililitar | 0 | 0 |  |  |  | 0 | 02 | 23 | 0 | 42672160 | Mikrobiolo | 2025-11-28 12:10 | - - | 1
210801 | Fenol-hloroform-izoamil alkohol za precišcavanje nukleinskih kiselina | Mililitar | 0 | 0 |  |  |  | 0 | 02 | 23 | 0 | 42672160 | Mikrobiolo | 2025-11-28 12:10 | - - | 1
210802 | Dekontaminator površine koji uklanja ribonukleaze i DNK sa laboratorijskih površina (RNAse AWAY ili odgovarajuci) (250 mL) | Pakovanje | 0 | 0 |  |  |  | 0 | 02 | 23 | 0 | 42672160 | Mikrobiolo | 2025-11-28 12:10 | - - | 1
210810 | Sertifikovan referentni materijal matriks -keks za odredivanje glijadina R7012 ili ekvivalent | Komada | 0 | 18 |  |  |  | 0 | 02 | 23 | 12170.5 | 42672160 | Mikrobiolo | 2025-11-28 12:10 | - - | 1
210811 | Sertifikovani referentni materijali – matriks hrana | Komada | 0 | 0 |  |  |  | 0 | 02 | 23 | 0 | 42672160 | Mikrobiolo | 2025-11-28 12:10 | - - | 1
210812 | Sertifikovani referentni materijali – matriks voda | Komada | 0 | 0 |  |  |  | 0 | 02 | 23 | 53685 | 42672160 | Mikrobiolo | 2025-11-28 12:10 | - - | 1
210813 | Sertifikovani referentni materijali – matriks vazduh | Komada | 0 | 0 |  |  |  | 0 | 02 | 23 | 17850 | 42672160 | Mikrobiolo | 2025-11-28 12:10 | - - | 1
210848 | Kalijum cijanid, čistoće >= od 98.0%, Sigma Aldrich ili odgovrajuće, pakovanje 25 grama | Pakovanje | 0 | 0 |  |  |  | 0 | 02 | 23 | 4050 | 42672160 | Mikrobiolo | 2025-11-28 12:10 | - - | 2
210862 | Benzene C6H6, (Cas N:71-43-2,EC) Sigma -Aldrich | Mililitar | 0 | 0 |  |  |  | 0 | 02 | 23 | 3.2 | 42672160 | Mikrobiolo | 2025-11-28 12:10 | - - | 1
210863 | Izooktan p.a., C8H18,(Cas:540-84-1) Grammol | Mililitar | 0 | 0 |  |  |  | 0 | 02 | 23 | 1.97 | 42672160 | Mikrobiolo | 2025-11-28 12:10 | - - | 1
210864 | Phenol solution,cerrtified reference material,500ug/ml in methanol C6H6O,(Cas:108-95-2)Merck | Mililitar | 0 | 0 |  |  |  | 0 | 02 | 23 | 2940 | 42672160 | Mikrobiolo | 2025-11-28 12:10 | - - | 1
210865 | a-D-Glucose,anhydrous,96%(Cas N:492-62-6,Merc | Grama | 0 | 0 |  |  |  | 0 | 02 | 23 | 82 | 42672160 | Mikrobiolo | 2025-11-28 12:10 | - - | 1
210866 | L-Glutamic acid 98.5-100.5%(Cas N:56-86-0),Merck | Grama | 0 | 0 |  |  |  | 0 | 02 | 23 | 46.1 | 42672160 | Mikrobiolo | 2025-11-28 12:10 | - - | 1
210867 | Stearic acid,pure (Cas,57-11-4) Merck | Grama | 0 | 0 |  |  |  | 0 | 02 | 23 | 24 | 42672160 | Mikrobiolo | 2025-11-28 12:10 | - - | 1
210868 | CRM,Lubricating oil(additive free),Certified value (Mass fraction of the boiling range C10-C40,Value 0.982 in g g-1,Uncertainity U in g g-1 0.011)BAM-K009a | Grama | 0 | 0 |  |  |  | 0 | 02 | 23 | 22900 | 42672160 | Mikrobiolo | 2025-11-28 12:10 | - - | 1
210869 | Amonium formate, >_99.9%Cas 540-69-2 | Grama | 0 | 0 |  |  |  | 0 | 02 | 23 | 902.4 | 42672160 | Mikrobiolo | 2025-11-28 12:10 | - - | 1
210870 | Isobutyl 4-hydroxybenzoate analitički standard za HPLC Cas4247-02-3 | Grama | 0 | 0 |  |  |  | 0 | 02 | 23 | 32300 | 42672160 | Mikrobiolo | 2025-11-28 12:10 | - - | 1
210871 | Imunoafinitetne kolone za Patulin (molekularno utisnut polimer kolona) | Komada | 0 | 0 |  |  |  | 0 | 02 | 23 | 1869.58 | 42672160 | Mikrobiolo | 2025-11-28 12:10 | - - | 1
210872 | Imunoafinitetne kolone za mikotoksin M1 (monoklonalna antitela) | Komada | 0 | 0 |  |  |  | 0 | 02 | 23 | 3648.74 | 42672160 | Mikrobiolo | 2025-11-28 12:10 | - - | 1
210970 | Patulin solution 100µg/ml u hloroformu, sertifikovan referentni materijal | Ampula | 0 | 0 |  |  |  | 0 | 02 | 23 | 22010 | 42672160 | Mikrobiolo | 2025-11-28 12:10 | - - | 1
210971 | Aflatoksin M1 solution, certified reference material, 10 ?g/mL in acetonitrile | Ampula | 0 | 0 |  |  |  | 0 | 02 | 23 | 23900 | 42672160 | Mikrobiolo | 2025-11-28 12:10 | - - | 1
210972 | 2,4-Dinitrophenylhydrazine, čistoća 97% | Grama | 0 | 0 |  |  |  | 0 | 02 | 23 | 151 | 42672160 | Mikrobiolo | 2025-11-28 12:10 | - - | 1
210973 | Sertifikovani referentni materijali – matriks voda -Product code: NWTMDA-54.6 Trace Elements Fortified Sample, pack size 250 ml | Komada | 0 | 0 |  |  |  | 0 | 02 | 23 | 55915 | 42672160 | Mikrobiolo | 2025-11-28 12:10 | - - | 1
210974 | Sertifikovani referentni materijali – matriks voda -Product code: VHG-LHGN-250 Single-Element Aqueous CRM Mercury (Hg) - 10 µg/mL Matrix:5% HNO3, pack size 250 ml | Komada | 0 | 0 |  |  |  | 0 | 02 | 23 | 23460 | 42672160 | Mikrobiolo | 2025-11-28 12:10 | - - | 1
211083 | 2,4 Dinitrophenylhydrazine sa min. 30% vode, čistoće min. 98% | Grama | 0 | 0 |  |  |  | 0 | 02 | 23 | 200 | 42672160 | Mikrobiolo | 2025-11-28 12:10 | - - | 1
205238 | Tetrahidrofuran, THF, HPLC grade | Mililitar | 0 | 0 |  |  |  | 0 | 02 | 23 | 5.6 | 42672160 | Mikrobiolo | 2025-11-28 12:10 | - - | 1
206868 | Glicin | Grama | 0 | 0 |  |  |  | 0 | 02 | 23 | 5.51 | 42672160 | Mikrobiolo | 2025-11-28 12:10 | - - | 1
210170 | Kalcijum hlorid (CaCl2x2H2O) | Grama | 0 | 0 |  |  |  | 0 | 02 | 23 | 0 | 42672160 | Mikrobiolo | 2025-11-28 12:10 | - - | 1
200602 | Titrival 0,1 N joda | Ampula | 0 | 0 |  |  |  | 0 | 02 | 23 | 806.97 | 42672160 | Mikrobiolo | 2025-11-28 12:10 | - - | 2
200447 | Hloramin T trihidrat 98 % | Grama | 0 | 0 |  |  |  | 0 | 02 | 23 | 69.6 | 42672160 | Mikrobiolo | 2025-11-28 12:10 | - - | 2
200443 | Gvožde (III) hlorid heksahidrat p.a. | Grama | 0 | 0 |  |  |  | 0 | 02 | 23 | 1280 | 42672160 | Mikrobiolo | 2025-11-28 12:10 | - - | 1
200458 | Kalcijum hlorid anhidrovan p.a. | Kilogram | 0 | 0 |  |  |  | 0 | 02 | 23 | 760 | 42672160 | Mikrobiolo | 2025-11-28 12:10 | - - | 2
207246 | Method 525.2 Internal Standard Mix, 1000µg/mL svaki, u acetonu, 1mL/ampula (Acenaphthene-d10, Chrysene-d12, Phenanthrene-d10), Aldrich ili ekvivalent | Ampula | 0 | 0 |  |  |  | 0 | 02 | 23 | 5860 | 42672160 | Mikrobiolo | 2025-11-28 12:10 | - - | 1
209091 | Kalijum heksa cijanoferat (III) | Grama | 0 | 0 |  |  |  | 0 | 02 | 23 | 38 | 42672160 | Mikrobiolo | 2025-11-28 12:10 | - - | 1
209095 | Kalibracioni standard za IC hlorit 1000µg/ml | Mililitar | 0 | 0 |  |  |  | 0 | 02 | 23 | 0 | 42672160 | Mikrobiolo | 2025-11-28 12:10 | - - | 1
209096 | Kalibracioni standard za IC bromid 1000µg/ml | Mililitar | 0 | 0 |  |  |  | 0 | 02 | 23 | 0 | 42672160 | Mikrobiolo | 2025-11-28 12:10 | - - | 1
209097 | Kalibracioni standard za IC hlorat 1000µg/ml | Mililitar | 0 | 0 |  |  |  | 0 | 02 | 23 | 0 | 42672160 | Mikrobiolo | 2025-11-28 12:10 | - - | 1
209098 | Kalibracioni standard za IC bromat 1000µg/ml | Mililitar | 0 | 0 |  |  |  | 0 | 02 | 23 | 0 | 42672160 | Mikrobiolo | 2025-11-28 12:10 | - - | 1
209102 | Magnezijum-oksid p.a. MgO | Grama | 0 | 0 |  |  |  | 0 | 02 | 23 | 13 | 42672160 | Mikrobiolo | 2025-11-28 12:10 | - - | 2
209106 | P-toluidin p.a. | Grama | 0 | 0 |  |  |  | 0 | 02 | 23 | 0 | 42672160 | Mikrobiolo | 2025-11-28 12:10 | - - | 2
207255 | Amonijum vanadat p.a | Grama | 0 | 0 |  |  |  | 0 | 02 | 23 | 40.6 | 42672160 | Mikrobiolo | 2025-11-28 12:10 | - - | 1
211153 | Difenil amin, za sintezu | Grama | 0 | 0 |  |  |  | 0 | 02 | 23 | 300 | 42672160 | Mikrobiolo | 2025-11-28 12:10 | - - | 1
211154 | Barbiturna kiselina, p.a. | Grama | 0 | 0 |  |  |  | 0 | 02 | 23 | 400 | 42672160 | Mikrobiolo | 2025-11-28 12:10 | - - | 1
211155 | Standardni rastvor natrijun hidroksida 0.1N | Mililitar | 0 | 0 |  |  |  | 0 | 02 | 23 | 6 | 42672160 | Mikrobiolo | 2025-11-28 12:10 | - - | 1
207247 | Gold Tuning solution, part No. 8500-7000 100µg/mlAu | Mililitar | 0 | 0 |  |  |  | 0 | 02 | 23 | 75 | 42672160 | Mikrobiolo | 2025-11-28 12:10 | - - | 1
207380 | Standardni rastvor za AAS - hrom 1 g/l, slediv do NIST SRM | Mililitar | 0 | 0 |  |  |  | 0 | 02 | 23 | 15 | 42672160 | Mikrobiolo | 2025-11-28 12:10 | - - | 2
207383 | Standardni rastvor za AAS - cink 1 g/l, slediv do NIST SRM | Mililitar | 0 | 0 |  |  |  | 0 | 02 | 23 | 15 | 42672160 | Mikrobiolo | 2025-11-28 12:10 | - - | 2
207386 | Standardni rastvor za AAS - nikal 1 g/l, slediv do NIST SRM | Mililitar | 0 | 0 |  |  |  | 0 | 02 | 23 | 15 | 42672160 | Mikrobiolo | 2025-11-28 12:10 | - - | 2
207390 | Standardni rastvor za AAS - volfram 1 g/l, slediv do NIST SRM | Mililitar | 0 | 0 |  |  |  | 0 | 02 | 23 | 15 | 42672160 | Mikrobiolo | 2025-11-28 12:10 | - - | 2
211171 | Salicilna kiselina >= 99%, ACS reagens | Grama | 0 | 0 |  |  |  | 0 | 02 | 23 | 30 | 42672160 | Mikrobiolo | 2025-11-28 12:10 | - - | 1
200511 | Natrijum hlorid p.a. | Kilogram | 0 | 5 |  |  |  | 0 | 02 | 23 | 754 | 42672160 | Mikrobiolo | 2025-11-28 12:10 | - - | 1
204097 | Standardni rastvor 0,1M HCl | Litar | 0 | 0 |  |  |  | 0 | 02 | 23 | 220.89 | 42672160 | Mikrobiolo | 2025-11-28 12:10 | - - | 2
200505 | Natrijum azid p.a. | Grama | 0 | 0 |  |  |  | 0 | 02 | 23 | 31.98 | 42672160 | Mikrobiolo | 2025-11-28 12:10 | - - | 1
209099 | Kalijum jodid pure 99.8%, sledljiv do NIST-a | Grama | 0 | 0 |  |  |  | 0 | 02 | 23 | 23 | 42672160 | Mikrobiolo | 2025-11-28 12:10 | - - | 1
211177 | Mangan hlorid MnCl*4 H2O | Kilogram | 0 | 0 |  |  |  | 0 | 02 | 23 | 15000 | 42672160 | Mikrobiolo | 2025-11-28 12:10 | - - | 2
211178 | Piridin p.a. | Litar | 0 | 0 |  |  |  | 0 | 02 | 23 | 30000 | 42672160 | Mikrobiolo | 2025-11-28 12:10 | - - | 1
211179 | Petrol etar, opseg ključanja 40-60°C, 2.5l, Merck Milipore ili ekvavalent | Komada | 0 | 0 |  |  |  | 0 | 02 | 23 | 0 | 42672160 | Mikrobiolo | 2025-11-28 12:10 | - - | 1
211180 | Octadecil C18 sorbent | Grama | 0 | 0 |  |  |  | 0 | 02 | 23 | 1000 | 42672160 | Mikrobiolo | 2025-11-28 12:10 | - - | 1
211181 | Nikotinska kiselina >99% | Grama | 0 | 0 |  |  |  | 0 | 02 | 23 | 80 | 42672160 | Mikrobiolo | 2025-11-28 12:10 | - - | 1
211188 | Coctail (patented) komponenta za odredivanje glutena sa R5 antitelima, ELISA tehnikom RIDASCREEN Gliadin Sandwich ELISA sa 96 testova, odobreno od strane AOAC (AOAC Official Method ) | Komada | 0 | 0 |  |  |  | 0 | 02 | 23 | 15000 | 42672160 | Mikrobiolo | 2025-11-28 12:10 | - - | 1
211269 | Trifluoroacetatna kiselina, 100ml, koncentracije ?99% ,Sigma-Aldrich TFA, VWR International ili odgovarajuće, za masenu spektrofotometriju na Maldi Tof aparatu proizvodača Bruker | Komada | 0 | 39 |  |  |  | 0 | 02 | 23 | 12600 | 42672160 | Mikrobiolo | 2025-11-28 12:10 | - - | 1
211270 | Acetonitril, 2.5l, CHROMASOLV LC-MS ,Gradient grade, čistoće min. 99.9%, Sigma-Aldrich, VWR International ili odgovarajuće, za masenu spektrofotometriju na Maldi Tof aparatu proizvodača Bruker | Pakovanje | 0 | 39 |  |  |  | 0 | 02 | 23 | 4200 | 42672160 | Mikrobiolo | 2025-11-28 12:10 | - - | 0
211345 | Standardni rastvor zlata (Gold) - 100 mg/l Matrix: 2% HCl, slediv do NIST SRM, CPAchem Ref No: M304 2CP.L1 ili odgovarajuće, pakovanje/100 ml. | Pakovanje | 0 | 0 |  |  |  | 0 | 02 | 23 | 9200 | 42672160 | Mikrobiolo | 2025-11-28 12:10 | - - | 0
211423 | Hemikalije razne (za projekat) | Komada | 0 | 0 |  |  |  | 0 | 02 | 23 | 0 | 42672160 | Mikrobiolo | 2025-11-28 12:10 | - - | 0
211424 | Referentni materijal (za projekat) | Komada | 0 | 0 |  |  |  | 0 | 02 | 23 | 0 | 42672160 | Mikrobiolo | 2025-11-28 12:10 | - - | 0
201731 | Ading rolna 5,7 | Komad | 0 | 1 |  |  |  | 0 | 07 |  | 16 | 42611100 | Analiza i | 2025-11-28 12:17 | - - | 0
205960 | Ading rolna 6,9 | Komad | 0 | 1 |  |  |  | 0 | 07 |  | 23 | 42611100 | Analiza i | 2025-11-28 12:17 | - - | 0
201629 | Alufolija (30 x 0,40) | Komad | 0 | 1 |  |  |  | 0 | 07 |  | 150 | 42611100 | Analiza i | 2025-11-28 12:17 | - - | 0
206006 | BLOK ZA BELEŠKE - NOTES | Komad | 0 | 1 |  |  |  | 0 | 07 |  | 50 | 42611100 | Analiza i | 2025-11-28 12:17 | - - | 0
201734 | Blok za beleške poruka | Komad | 5 | 1 |  |  |  | 0 | 07 |  | 60 | 42611100 | Analiza i | 2025-11-28 12:17 | - - | 0
201823 | CD - R mediji u kutiji | Pakovanje | 0 | 1 |  |  |  | 0 | 07 |  | 15 | 42611100 | Analiza i | 2025-11-28 12:17 | - - | 0
201659 | Datumar automat sa mehanizmom (kao automatski pečat) | Komad | 0 | 1 |  |  |  | 0 | 07 |  | 450 | 42611100 | Analiza i | 2025-11-28 12:17 | - - | 0
210206 | Drvene boje 24/1 | Komad | 0 | 1 |  |  |  | 0 | 07 |  | 300 | 42611100 | Analiza i | 2025-11-28 12:17 | - - | 0
201668 | Držač za selotejp | Komad | 2 | 1 |  |  |  | 0 | 07 |  | 150 | 42611100 | Analiza i | 2025-11-28 12:17 | - - | 0
201780 | Držači za postere aluminijumski | Komad | 0 | 1 |  |  |  | 0 | 07 |  | 1000 | 42611100 | Analiza i | 2025-11-28 12:17 | - - | 0
206054 | DVD - R | Komad | 0 | 1 |  |  |  | 0 | 07 |  | 19 | 42611100 | Analiza i | 2025-11-28 12:17 | - - | 0
206010 | Fascikla kartonska | Komad | 0 | 1 |  |  |  | 0 | 07 |  | 12 | 42611100 | Analiza i | 2025-11-28 12:17 | - - | 0
206047 | FASCIKLA KARTONSKA SA GUMOM (Format A4 proširen, tonirani hromokarton sa plastificiranom doradom, jednobojna) | Komad | 30 | 1 |  |  |  | 0 | 07 |  | 25 | 42611100 | Analiza i | 2025-11-28 12:17 | - - | 0
206012 | Fascikla PVC sa mehanizmom | Komad | 0 | 1 |  |  |  | 0 | 07 |  | 14 | 42611100 | Analiza i | 2025-11-28 12:17 | - - | 0
206048 | FASCIKLA SA KEPER TRAKOM | Komad | 0 | 1 |  |  |  | 0 | 07 |  | 40 | 42611100 | Analiza i | 2025-11-28 12:17 | - - | 0
206056 | Flip čart papir | Blok | 0 | 1 |  |  |  | 0 | 07 |  | 280 | 42611100 | Analiza i | 2025-11-28 12:17 | - - | 0
210211 | Flomaster 12/1 Premium ili odgovarajuće | Pakovanje | 0 | 1 |  |  |  | 0 | 07 |  | 65 | 42611100 | Analiza i | 2025-11-28 12:17 | - - | 0
201561 | Flomasteri za pisanje po flip čartu (crni i crveni i plavi) | Komad | 0 | 1 |  |  |  | 0 | 07 |  | 65 | 42611100 | Analiza i | 2025-11-28 12:17 | - - | 0
201759 | Folije za koricenje A4 (raznih boja, Format A4, PVC, pakovanje:100/1) | Pakovanje | 0 | 1 |  |  |  | 0 | 07 |  | 580 | 42611100 | Analiza i | 2025-11-28 12:17 | - - | 0
201760 | Folije za plastificiranje Format A4, 125 mic,pak:100/1) | Pakovanje | 0 | 1 |  |  |  | 0 | 07 |  | 500 | 42611100 | Analiza i | 2025-11-28 12:17 | - - | 0
206014 | Gumica za brisanje (bela, Staedtler ili odgovarajuće) | Komad | 5 | 1 |  |  |  | 0 | 07 |  | 7 | 42611100 | Analiza i | 2025-11-28 12:17 | - - | 0
201660 | Heftalica - stona za spajanje preko 50 listova | Komad | 1 | 1 |  |  |  | 0 | 07 |  | 300 | 42611100 | Analiza i | 2025-11-28 12:17 | - - | 0
201633 | Heftalica, za spajanje preko 20 listova(po izgledu klešta, koristi municiju 24/6 Hefta do 35 listova) | Komad | 2 | 1 |  |  |  | 0 | 07 |  | 160 | 42611100 | Analiza i | 2025-11-28 12:17 | - - | 0
206787 | Hemijska olovka - Sa plastičnim uloškom, boja ispisa crvena | Komad | 10 | 1 |  |  |  | 0 | 07 |  | 7 | 42611100 | Analiza i | 2025-11-28 12:17 | - - | 0
201634 | Hemijska olovka - Sa plastičnim uloškom, boja ispisa plava | Komad | 50 | 1 |  |  |  | 0 | 07 |  | 7 | 42611100 | Analiza i | 2025-11-28 12:17 | - - | 0
201806 | Indigo ručni | Pakovanje | 0 | 1 |  |  |  | 0 | 07 |  | 130 | 42611100 | Analiza i | 2025-11-28 12:17 | - - | 0
206016 | JASTUČE ZA PEČATE bez mastila (Jastuče u metalnoj kutiji) | Komad | 0 | 1 |  |  |  | 0 | 07 |  | 45 | 42611100 | Analiza i | 2025-11-28 12:17 | - - | 0
206072 | Kalkulator-digitron | Komad | 2 | 1 |  |  |  | 0 | 07 |  | 280 | 42611100 | Analiza i | 2025-11-28 12:17 | - - | 0
201539 | Kanap tanji 0,9/2 (500g +- 15g) | Komad | 0 | 1 |  |  |  | 0 | 07 |  | 260 | 42611100 | Analiza i | 2025-11-28 12:17 | - - | 0
210145 | Kesa natron sa ručkom | Komad | 0 | 1 |  |  |  | 0 | 07 |  | 50 | 42611100 | Analiza i | 2025-11-28 12:17 | - - | 0
201807 | Klamarica (24/6) | Pakovanje | 15 | 1 |  |  |  | 0 | 07 |  | 18 | 42611100 | Analiza i | 2025-11-28 12:17 | - - | 0
201812 | Klamarice za heftalicu 23/10 | Pakovanje | 2 | 1 |  |  |  | 0 | 07 |  | 40 | 42611100 | Analiza i | 2025-11-28 12:17 | - - | 0
201538 | Klobučni papir | Kilogram | 0 | 1 |  |  |  | 0 | 07 |  | 270 | 42611100 | Analiza i | 2025-11-28 12:17 | - - | 0
210217 | Kolaž papir B5 samolepljivi | Komad | 0 | 1 |  |  |  | 0 | 07 |  | 65 | 42611100 | Analiza i | 2025-11-28 12:17 | - - | 0
206087 | Korektor roler traka | Komad | 12 | 1 |  |  |  | 0 | 07 |  | 29 | 42611100 | Analiza i | 2025-11-28 12:17 | - - | 0
201636 | Korekturni lak (beli) | Komad | 3 | 1 |  |  |  | 0 | 07 |  | 22 | 42611100 | Analiza i | 2025-11-28 12:17 | - - | 0
206081 | Korice za spiralno koričenje 100/1 | Pakovanje | 0 | 1 |  |  |  | 0 | 07 |  | 500 | 42611100 | Analiza i | 2025-11-28 12:17 | - - | 0
206061 | Koverta B5 roza | Komad | 600 | 1 |  |  |  | 0 | 07 |  | 2.8 | 42611100 | Analiza i | 2025-11-28 12:17 | - - | 0
201754 | Koverte bele velike samolepljive | Komad | 0 | 1 |  |  |  | 0 | 07 |  | 9 | 42611100 | Analiza i | 2025-11-28 12:17 | - - | 0
201575 | Koverte male BP (17,5 x 12,5) bele, samolepljive | Komad | 50 | 1 |  |  |  | 0 | 07 |  | 1.6 | 42611100 | Analiza i | 2025-11-28 12:17 | - - | 0
201577 | Koverte sa prozorom (11 x 23) “LP”, samolepljive | Komad | 0 | 1 |  |  |  | 0 | 07 |  | 1.7 | 42611100 | Analiza i | 2025-11-28 12:17 | - - | 0
201576 | Koverte velike (1000 AD) | Komad | 250 | 1 |  |  |  | 0 | 07 |  | 5.5 | 42611100 | Analiza i | 2025-11-28 12:17 | - - | 0
205149 | Koverte velike sa "V" otvorom, vlažno lepljenje | Komad | 150 | 1 |  |  |  | 0 | 07 |  | 4.5 | 42611100 | Analiza i | 2025-11-28 12:17 | - - | 0
206786 | Lenjir PVC 50cm providan | Komad | 0 | 1 |  |  |  | 0 | 07 |  | 30 | 42611100 | Analiza i | 2025-11-28 12:17 | - - | 0
206045 | Lepak univerzalni | Komad | 0 | 1 |  |  |  | 0 | 07 |  | 70 | 42611100 | Analiza i | 2025-11-28 12:17 | - - | 0
201637 | Magnetna kutija za spajalice | Komad | 0 | 1 |  |  |  | 0 | 07 |  | 45 | 42611100 | Analiza i | 2025-11-28 12:17 | - - | 0
210213 | Makaze 13cm CIK-CAK 3/1 | Komad | 0 | 1 |  |  |  | 0 | 07 |  | 70 | 42611100 | Analiza i | 2025-11-28 12:17 | - - | 0
201638 | Makaze za papir dužina sečiva min. 8 cm | Komad | 0 | 1 |  |  |  | 0 | 07 |  | 45 | 42611100 | Analiza i | 2025-11-28 12:17 | - - | 0
201639 | Marker - crni, plavi | Komad | 3 | 1 |  |  |  | 0 | 07 |  | 8 | 42611100 | Analiza i | 2025-11-28 12:17 | - - | 0
201640 | Marker za staklo (crni ili plavi; Sharpie ili odgovarajući) | Komad | 0 | 1 |  |  |  | 0 | 07 |  | 70 | 42611100 | Analiza i | 2025-11-28 12:17 | - - | 0
201641 | Mastilo za pečat plavo | Komad | 0 | 1 |  |  |  | 0 | 07 |  | 22 | 42611100 | Analiza i | 2025-11-28 12:17 | - - | 0
206007 | Metalni bušač akata sa graničnikom Kapacitet: 25±10 listova 80gr papira | Komad | 0 | 1 |  |  |  | 0 | 07 |  | 250 | 42611100 | Analiza i | 2025-11-28 12:17 | - - | 0
201655 | Metalni zarezač za standardne grafitne olovke | Komad | 0 | 1 |  |  |  | 0 | 07 |  | 8 | 42611100 | Analiza i | 2025-11-28 12:17 | - - | 0
201826 | Mine za tehničku olovku 0,5 | Pakovanje | 10 | 1 |  |  |  | 0 | 07 |  | 7 | 42611100 | Analiza i | 2025-11-28 12:17 | - - | 0
201670 | Nakvasač, standardan | Komad | 0 | 1 |  |  |  | 0 | 07 |  | 25 | 42611100 | Analiza i | 2025-11-28 12:17 | - - | 0
209942 | Nalepnica papir bela 3,5cmx2,5cm (1/100) | Pakovanje | 0 | 1 |  |  |  | 0 | 07 |  | 450 | 42611100 | Analiza i | 2025-11-28 12:17 | - - | 0
201829 | Nalepnice 43 x 62 mm | Pakovanje | 0 | 1 |  |  |  | 0 | 07 |  | 450 | 42611100 | Analiza i | 2025-11-28 12:17 | - - | 0
206094 | NALOG ZA UPLATU OBRAZAC BR.1 , 1+1 | Blok | 0 | 1 |  |  |  | 0 | 07 |  | 45 | 42611100 | Analiza i | 2025-11-28 12:17 | - - | 0
206083 | NEDELJNI PLANER ZA 2025. GODINU | Komad | 0 | 1 |  |  |  | 0 | 07 |  | 250 | 42611100 | Analiza i | 2025-11-28 12:17 | - - | 0
202511 | Obeleživači za knjige - post it samolepljivi papiri sa 4 boje | Pakovanje | 0 | 1 |  |  |  | 0 | 07 |  | 15 | 42611100 | Analiza i | 2025-11-28 12:17 | - - | 0
206040 | Olovka, tehnička (Standardna, za mine 0,5mm) | Komad | 5 | 1 |  |  |  | 0 | 07 |  | 15 | 42611100 | Analiza i | 2025-11-28 12:17 | - - | 0
206073 | Omot spisa | Komad | 0 | 1 |  |  |  | 0 | 07 |  | 3 | 42611100 | Analiza i | 2025-11-28 12:17 | - - | 0
209497 | Papirne kesice 10x10 cm za transport uzoraka vazduha (filter papir, čađ i cevčice BTX) | Komad | 0 | 1 |  |  |  | 0 | 07 |  | 10 | 42611100 | Analiza i | 2025-11-28 12:17 | - - | 0
207428 | Papirni selotejp sa obostranim lepljenjem | Komad | 0 | 1 |  |  |  | 0 | 07 |  | 50 | 42611100 | Analiza i | 2025-11-28 12:17 | - - | 0
201742 | Perforirana plastična providna fascikla za registrator sa 11 rupa, folija "U" A4 80 mic. mat | Komad | 600 | 1 |  |  |  | 0 | 07 |  | 3.2 | 42611100 | Analiza i | 2025-11-28 12:17 | - - | 0
210226 | Plutana tabla sa drvenim ramom i mogućnost kačenja na zid. Dimenzija 90x60 cm | Komad | 0 | 1 |  |  |  | 0 | 07 |  | 600 | 42611100 | Analiza i | 2025-11-28 12:17 | - - | 0
206032 | POLIFAJLER | Komad | 0 | 1 |  |  |  | 0 | 07 |  | 150 | 42611100 | Analiza i | 2025-11-28 12:17 | - - | 0
206777 | Poslovna torba za dokumenta - Conference Bag, dimenzije 35x43x11cm | Komad | 0 | 1 |  |  |  | 0 | 07 |  | 4500 | 42611100 | Analiza i | 2025-11-28 12:17 | - - | 0
201717 | PVC držači za papir horizontalni | Komad | 0 | 1 |  |  |  | 0 | 07 |  | 550 | 42611100 | Analiza i | 2025-11-28 12:17 | - - | 0
207318 | PVC držači za papir vertikalni | Komad | 0 | 1 |  |  |  | 0 | 07 |  | 550 | 42611100 | Analiza i | 2025-11-28 12:17 | - - | 0
201645 | PVC fascikle “L” bezbojne | Komad | 100 | 1 |  |  |  | 0 | 07 |  | 3 | 42611100 | Analiza i | 2025-11-28 12:17 | - - | 0
201646 | PVC fascikle “L” u boji | Komad | 0 | 1 |  |  |  | 0 | 07 |  | 3 | 42611100 | Analiza i | 2025-11-28 12:17 | - - | 0
201553 | PVC lenjir u boji dužine 30 cm | Komad | 2 | 1 |  |  |  | 0 | 07 |  | 10 | 42611100 | Analiza i | 2025-11-28 12:17 | - - | 0
206033 | RASHEFTIVAČ | Komad | 1 | 1 |  |  |  | 0 | 07 |  | 25 | 42611100 | Analiza i | 2025-11-28 12:17 | - - | 0
201694 | Registrator A4 uski | Komad | 2 | 1 |  |  |  | 0 | 07 |  | 130 | 42611100 | Analiza i | 2025-11-28 12:17 | - - | 0
201588 | Registrator A4 | Komad | 10 | 1 |  |  |  | 0 | 07 |  | 130 | 42611100 | Analiza i | 2025-11-28 12:17 | - - | 0
201589 | Registrator A5 | Komad | 0 | 1 |  |  |  | 0 | 07 |  | 130 | 42611100 | Analiza i | 2025-11-28 12:17 | - - | 0
201540 | Rezana gumica dužine 3cm - silikonska | Kilogram | 0 | 1 |  |  |  | 0 | 07 |  | 450 | 42611100 | Analiza i | 2025-11-28 12:17 | - - | 0
201548 | Roler gel 0,5 crveni | Komad | 0 | 1 |  |  |  | 0 | 07 |  | 15 | 42611100 | Analiza i | 2025-11-28 12:17 | - - | 0
209967 | Roler gel 0,5 plavi | Komad | 0 | 1 |  |  |  | 0 | 07 |  | 15 | 42611100 | Analiza i | 2025-11-28 12:17 | - - | 0
201547 | Roler gel 0,5 crni | Komad | 0 | 1 |  |  |  | 0 | 07 |  | 15 | 42611100 | Analiza i | 2025-11-28 12:17 | - - | 0
201565 | Samolepljivi blokovi za poruke | Komad | 5 | 1 |  |  |  | 0 | 07 |  | 16 | 42611100 | Analiza i | 2025-11-28 12:17 | - - | 0
201649 | Selotejp (15 x 33) | Komad | 20 | 1 |  |  |  | 0 | 07 |  | 7 | 42611100 | Analiza i | 2025-11-28 12:17 | - - | 0
201650 | Selotejp (mat.) (48 x 50) | Komad | 0 | 1 |  |  |  | 0 | 07 |  | 35 | 42611100 | Analiza i | 2025-11-28 12:17 | - - | 0
201781 | Selotejp (48x50) - providni | Komad | 0 | 1 |  |  |  | 0 | 07 |  | 35 | 42611100 | Analiza i | 2025-11-28 12:17 | - - | 0
206089 | Skalpel profesionalni | Komad | 0 | 1 |  |  |  | 0 | 07 |  | 195 | 42611100 | Analiza i | 2025-11-28 12:17 | - - | 0
201809 | Spajalice br 5 velike niklovane | Pakovanje | 2 | 1 |  |  |  | 0 | 07 |  | 22 | 42611100 | Analiza i | 2025-11-28 12:17 | - - | 0
201808 | Spajalice male br 2 niklovane | Pakovanje | 20 | 1 |  |  |  | 0 | 07 |  | 14 | 42611100 | Analiza i | 2025-11-28 12:17 | - - | 0
207218 | Spirale za koricenje 19 | Kutija | 0 | 1 |  |  |  | 0 | 07 |  | 750 | 42611100 | Analiza i | 2025-11-28 12:17 | - - | 0
206003 | Spirale za koricenje 8 | Kutija | 0 | 1 |  |  |  | 0 | 07 |  | 320 | 42611100 | Analiza i | 2025-11-28 12:17 | - - | 0
207216 | Spirale za koricenje 12 | Kutija | 0 | 1 |  |  |  | 0 | 07 |  | 530 | 42611100 | Analiza i | 2025-11-28 12:17 | - - | 0
207217 | Spirale za koricenje 14 | Kutija | 0 | 1 |  |  |  | 0 | 07 |  | 560 | 42611100 | Analiza i | 2025-11-28 12:17 | - - | 0
208262 | Spirale za koricenje 25 | Kutija | 0 | 1 |  |  |  | 0 | 07 |  | 0 | 42611100 | Analiza i | 2025-11-28 12:17 | - - | 0
206005 | Spirale za koricenje 16 | Kutija | 0 | 1 |  |  |  | 0 | 07 |  | 700 | 42611100 | Analiza i | 2025-11-28 12:17 | - - | 0
211143 | Spirale za koricenje 51 | Kutija | 0 | 1 |  |  |  | 0 | 07 |  | 0 | 42611100 | Analiza i | 2025-11-28 12:17 | - - | 0
206788 | Stalak za dokumenta | Komad | 0 | 1 |  |  |  | 0 | 07 |  | 400 | 42611100 | Analiza i | 2025-11-28 12:17 | - - | 0
206052 | STALAK ZA SELOTEJP | Komad | 2 | 1 |  |  |  | 0 | 07 |  | 60 | 42611100 | Analiza i | 2025-11-28 12:17 | - - | 0
210774 | Standardna ručna streč folija, širina oko 500 mm, 5 kg, 23µm - hilzna od 1 do 1,6 kg; dužina po rolni oko 400 m | Komad | 0 | 1 |  |  |  | 0 | 07 |  | 230 | 42611100 | Analiza i | 2025-11-28 12:17 | - - | 0
201948 | Super lepak | Komad | 0 | 1 |  |  |  | 0 | 07 |  | 15 | 42611100 | Analiza i | 2025-11-28 12:17 | - - | 0
201590 | Sveska A4 TP(100 lista) | Komad | 0 | 1 |  |  |  | 0 | 07 |  | 130 | 42611100 | Analiza i | 2025-11-28 12:17 | - - | 0
201756 | Sveska A4 (index) | Komad | 0 | 1 |  |  |  | 0 | 07 |  | 150 | 42611100 | Analiza i | 2025-11-28 12:17 | - - | 0
207210 | Sveska A4 TP (kvadratići) | Komad | 0 | 1 |  |  |  | 0 | 07 |  | 130 | 42611100 | Analiza i | 2025-11-28 12:17 | - - | 0
201591 | Sveska A5 TP (100 lista) | Komad | 0 | 1 |  |  |  | 0 | 07 |  | 65 | 42611100 | Analiza i | 2025-11-28 12:17 | - - | 0
201592 | Sveska A5 TP (index) | Komad | 0 | 1 |  |  |  | 0 | 07 |  | 75 | 42611100 | Analiza i | 2025-11-28 12:17 | - - | 0
206078 | TABLA PLUTANA 40X60 | Komad | 0 | 1 |  |  |  | 0 | 07 |  | 350 | 42611100 | Analiza i | 2025-11-28 12:17 | - - | 0
206046 | Tekst marker-signir-raznih boja | Komad | 0 | 1 |  |  |  | 0 | 07 |  | 15 | 42611100 | Analiza i | 2025-11-28 12:17 | - - | 0
210141 | Termo rolna za fiskalnu kasu 57 mm /40 | Komad | 0 | 1 |  |  |  | 0 | 07 |  | 18 | 42611100 | Analiza i | 2025-11-28 12:17 | - - | 0
210144 | Termo rolna za fiskalnu kasu 80 mm /70 | Komad | 0 | 1 |  |  |  | 0 | 07 |  | 75 | 42611100 | Analiza i | 2025-11-28 12:17 | - - | 0
210146 | Torba za nosenje dokumenata | Komad | 0 | 1 |  |  |  | 0 | 07 |  | 1000 | 42611100 | Analiza i | 2025-11-28 12:17 | - - | 0
206041 | Trgovačka hartija | Ris | 5 | 1 |  |  |  | 0 | 07 |  | 350 | 42611100 | Analiza i | 2025-11-28 12:17 | - - | 0
207211 | Trobojni konac - Jemstvenik | Komad | 0 | 1 |  |  |  | 0 | 07 |  | 50 | 42611100 | Analiza i | 2025-11-28 12:17 | - - | 0
201832 | Ukrasne čiode za memo ploču | Pakovanje | 2 | 1 |  |  |  | 0 | 07 |  | 20 | 42611100 | Analiza i | 2025-11-28 12:17 | - - | 0
210147 | Uložak za identifikacionu karticu sa trakicom | Komad | 0 | 1 |  |  |  | 0 | 07 |  | 10 | 42611100 | Analiza i | 2025-11-28 12:17 | - - | 0
201787 | Čaše za olovku (žičanu) | Komad | 0 | 1 |  |  |  | 0 | 07 |  | 45 | 42611100 | Analiza i | 2025-11-28 12:17 | - - | 0
207231 | Blok nalog blagajni DA ISPLATI A55 NCR 1/100 | Komad | 0 | 2 |  |  |  | 0 | 07 |  | 75 | 42611100 | Analiza i | 2025-11-28 12:17 | - - | 0
206093 | Blok nalog blagajni DA NAPLATI A55 NCR 1/100 | Komad | 0 | 2 |  |  |  | 0 | 07 |  | 75 | 42611100 | Analiza i | 2025-11-28 12:17 | - - | 0
201737 | Blok priznanica (numerisana, format 10x15 cm, 50x3 stranice, sa preslikavanjem, original i dve kopije) | Komad | 0 | 2 |  |  |  | 0 | 07 |  | 40 | 42611100 | Analiza i | 2025-11-28 12:17 | - - | 0
206085 | Blok putni nalog za teretno motorno vozilo 1/100 A4 | Komad | 0 | 2 |  |  |  | 0 | 07 |  | 140 | 42611100 | Analiza i | 2025-11-28 12:17 | - - | 0
201569 | Delovodnik A4 200 listova, 24x34 cm | Komad | 0 | 2 |  |  |  | 0 | 07 |  | 500 | 42611100 | Analiza i | 2025-11-28 12:17 | - - | 0
210228 | DELOVODNIK VELIKI -24cm x 34cm | Komad | 0 | 2 |  |  |  | 0 | 07 |  | 350 | 42611100 | Analiza i | 2025-11-28 12:17 | - - | 0
202224 | Dnevnik blagajne | Komad | 0 | 2 |  |  |  | 0 | 07 |  | 150 | 42611100 | Analiza i | 2025-11-28 12:17 | - - | 0
206076 | Kartica za označavanje podloga 8,5x6cm | Komad | 0 | 2 |  |  |  | 0 | 07 |  | 0 | 42611100 | Analiza i | 2025-11-28 12:17 | - - | 0
201714 | Knjiga protokola A3, 200 lista, tvrdi povez, razne po uzorku | Komada | 0 | 2 |  |  |  | 0 | 07 |  | 1740 | 42611100 | Analiza i | 2025-11-28 12:17 | - - | 0
207221 | Knjiga protokola ispitivanja kvaliteta vazduha, po uzorku 200 listova | Komad | 0 | 2 |  |  |  | 0 | 07 |  | 2000 | 42611100 | Analiza i | 2025-11-28 12:17 | - - | 0
206805 | Knjige protokola za merenje buke, po uzorku | Komad | 0 | 2 |  |  |  | 0 | 07 |  | 0 | 42611100 | Analiza i | 2025-11-28 12:17 | - - | 0
201679 | Knjiga protokola obroka A3 po uzorku | Komad | 0 | 2 |  |  |  | 0 | 07 |  | 2000 | 42611100 | Analiza i | 2025-11-28 12:17 | - - | 0
207222 | Knjiga protokola otpadnih i površinskih voda po uzorku A3, 200 listova | Komad | 0 | 2 |  |  |  | 0 | 07 |  | 2000 | 42611100 | Analiza i | 2025-11-28 12:17 | - - | 0
201676 | Knjiga protokola voda za piće i voda bazena po uzorku | Komad | 0 | 2 |  |  |  | 0 | 07 |  | 2000 | 42611100 | Analiza i | 2025-11-28 12:17 | - - | 0
201677 | Knjige protokola namirnica i predmeta opšte upot.po uzorku | Komad | 0 | 2 |  |  |  | 0 | 07 |  | 2000 | 42611100 | Analiza i | 2025-11-28 12:17 | - - | 0
204573 | Nalepnice "Oštri predmeti" po uzorku 10,5x7,5cm | Komad | 0 | 2 |  |  |  | 0 | 07 |  | 0 | 42611100 | Analiza i | 2025-11-28 12:17 | - - | 0
201683 | Nalepnice ''Opasan otpad'' po uzorku (6 vrsta) | Komad | 0 | 2 |  |  |  | 0 | 07 |  | 10 | 42611100 | Analiza i | 2025-11-28 12:17 | - - | 0
201711 | Obrazac Q2.PO.006-03 izdanje 3 - prijava otkaza | Komada | 0 | 2 |  |  |  | 0 | 07 |  | 220 | 42611100 | Analiza i | 2025-11-28 12:17 | - - | 0
201708 | Potvrda za podizanje rezultata | Komada | 0 | 2 |  |  |  | 0 | 07 |  | 1 | 42611100 | Analiza i | 2025-11-28 12:17 | - - | 0
206858 | Protokol biohemijskih analiza Q2x4.016-01 | Komad | 0 | 2 |  |  |  | 0 | 07 |  | 0 | 42611100 | Analiza i | 2025-11-28 12:17 | - - | 0
201587 | Protokol bolesnika (Savremena administracija obr.br.4/421) ili odgovarajući | Komad | 0 | 2 |  |  |  | 0 | 07 |  | 0 | 42611100 | Analiza i | 2025-11-28 12:17 | - - | 0
206069 | Putni nalog za putničko vozilo A4-BLOK | Komad | 0 | 2 |  |  |  | 0 | 07 |  | 140 | 42611100 | Analiza i | 2025-11-28 12:17 | - - | 0
201675 | Rezultat liste urin po uzorku | Komad | 0 | 2 |  |  |  | 0 | 07 |  | 0 | 42611100 | Analiza i | 2025-11-28 12:17 | - - | 0
201715 | Sanitarne knjižice | Komad | 0 | 2 |  |  |  | 0 | 07 |  | 0 | 42611100 | Analiza i | 2025-11-28 12:17 | - - | 0
201846 | Papir za fotokopiranje A4 | Ris | 90 | 3 |  |  |  | 0 | 07 |  | 332 | 42611100 | Analiza i | 2025-11-28 12:17 | - - | 0
207237 | Papir za fotokopiranje A4 (250g, deblji, za sertifikate) | Ris | 0 | 3 |  |  |  | 0 | 07 |  | 1043 | 42611100 | Analiza i | 2025-11-28 12:17 | - - | 0
206055 | Papir za laser štampač A3 | Ris | 0 | 3 |  |  |  | 0 | 07 |  | 695 | 42611100 | Analiza i | 2025-11-28 12:17 | - - | 0
206050 | Papir za laser štampač A5 | Ris | 0 | 3 |  |  |  | 0 | 07 |  | 195 | 42611100 | Analiza i | 2025-11-28 12:17 | - - | 0
209653 | Brojevi crni (samolepljivi) na koturu (osnovna traka širine 34mm, nalepnica sa brojem 30x10mm, sa zaobljenim krajevima, razmak između nalepnica min 3mm, visina broja na nalepnici 4mm (Virusologija) | Komad | 0 | 4 |  |  |  | 0 | 07 |  | 0 | 42611100 | Analiza i | 2025-11-28 12:17 | - - | 0
209654 | Brojevi crveni (samolepljivi) na koturu (osnovna traka širine 34mm, nalepnica sa brojem 30x10mm, sa zaobljenim krajevima, razmak između nalepnica min 3mm, visina broja na nalepnici 4mm (Virusologija) | Komad | 0 | 4 |  |  |  | 0 | 07 |  | 0 | 42611100 | Analiza i | 2025-11-28 12:17 | - - | 0
209655 | Brojevi zeleni (samolepljivi) na koturu (osnovna traka širine 34mm, nalepnica sa brojem 30x10mm, sa zaobljenim krajevima, razmak između nalepnica min 3mm, visina broja na nalepnici 4mm (Virusologija) | Komad | 0 | 4 |  |  |  | 0 | 07 |  | 0 | 42611100 | Analiza i | 2025-11-28 12:17 | - - | 0
209656 | Brojevi plavi (samolepljivi) na koturu (osnovna traka širine 34mm, nalepnica sa brojem 30x10mm, sa zaobljenim krajevima, razmak između nalepnica min 3mm, visina broja na nalepnici 4mm (Virusologija) | Komad | 0 | 4 |  |  |  | 0 | 07 |  | 0 | 42611100 | Analiza i | 2025-11-28 12:17 | - - | 0
207047 | Brojevi crni (samolepljivi), od 1-15000, na koturu (osnovna traka širine 34mm, nalepnica sa brojem 30x10mm, sa zaobljenim krajevima, razmak između nalepnica min 3mm, visina broja na nalepnici 4mm (Higijena) | Komad | 0 | 4 |  |  |  | 0 | 07 |  | 0 | 42611100 | Analiza i | 2025-11-28 12:17 | - - | 0
207228 | Brojevi crveni (samolepljivi), od 1-15000, na koturu (osnovna traka širine 34mm, nalepnica sa brojem 30x10mm, sa zaobljenim krajevima, razmak između nalepnica min 3mm, visina broja na nalepnici 4mm (Higijena) | Komad | 0 | 4 |  |  |  | 0 | 07 |  | 0 | 42611100 | Analiza i | 2025-11-28 12:17 | - - | 0
205230 | Brojevi crni (samolepljivi), od 1-9000, na koturu (osnovna traka širine 34mm, nalepnica sa brojem 30x10mm, sa zaobljenim krajevima, razmak između nalepnica min 3mm, visina broja na nalepnici 4mm (Higijena) | Komad | 0 | 4 |  |  |  | 0 | 07 |  | 0 | 42611100 | Analiza i | 2025-11-28 12:17 | - - | 0
205231 | Brojevi crveni (samolepljivi), od 1-9000, na koturu (osnovna traka širine 34mm, nalepnica sa brojem 30x10mm, sa zaobljenim krajevima, razmak izmedu nalepnica min 3mm, visina broja na nalepnici 4mm (Higijena) | Komada | 0 | 4 |  |  |  | 0 | 07 |  | 0.52 | 42611100 | Analiza i | 2025-11-28 12:17 | - - | 0
207227 | Brojevi zeleni (samolepljivi), od 1-10000, na koturu (osnovna traka širine 34mm, nalepnica sa brojem 30x10mm, sa zaobljenim krajevima, razmak između nalepnica min 3mm, visina broja na nalepnici 4mm (Higijena) | Komad | 0 | 4 |  |  |  | 0 | 07 |  | 0 | 42611100 | Analiza i | 2025-11-28 12:17 | - - | 0
207229 | Brojevi crni (samolepljivi), od 1-150000, na koturu (osnovna traka širine 34mm, nalepnica sa brojem 30x10mm, sa zaobljenim krajevima, razmak izmedu nalepnica min 3mm, visina broja na nalepnici 4mm (Mikrobiologija) | Komada | 0 | 4 |  |  |  | 0 | 07 |  | 0.2 | 42611100 | Analiza i | 2025-11-28 12:17 | - - | 0
207230 | Brojevi crveni (samolepljivi), od 1-350000, na koturu (osnovna traka širine 34mm, nalepnica sa brojem 30x10mm, sa zaobljenim krajevima, razmak između nalepnica min 3mm, visina broja na nalepnici 4mm (Mikrobiologija) | Komad | 0 | 4 |  |  |  | 0 | 07 |  | 0 | 42611100 | Analiza i | 2025-11-28 12:17 | - - | 0
207319 | Vodootporne nalepnice ULV 48-20; 45.7x21.2 mm, 960 nalepnica | Komad | 0 | 5 |  |  |  | 0 | 07 |  | 0 | 42611100 | Analiza i | 2025-11-28 12:17 | - - | 0
211097 | Nalepnice za termalni štampač, 50mm x 12mm | Komada | 0 | 6 |  |  |  | 0 | 07 |  | 0.15 | 42611100 | Analiza i | 2025-11-28 12:17 | - - | 0
211098 | Nalepnice za termalni štampač, 50mm x 24mm ili 50mm x 25mm | Komad | 0 | 6 |  |  |  | 0 | 07 |  | 0 | 42611100 | Analiza i | 2025-11-28 12:17 | - - | 0
201722 | Fascikla kartonska u boji, format A4 , tonirani hromokarton, iz jednog dela sa tri klapne, jednobojna | Komada | 10 | 0 |  |  |  | 0 | 07 |  | 15 | 42611100 | Analiza i | 2025-11-28 12:17 | - - | 0
206082 | Fascikla sa dugmetom PVC A4 | Komada | 3 | 0 |  |  |  | 0 | 07 |  | 20 | 42611100 | Analiza i | 2025-11-28 12:17 | - - | 0
201757 | Spirale za koricenje (dimenzija 6 mm,pakovanje 100/1) | Kutija | 0 | 0 |  |  |  | 0 | 07 |  | 280 | 42611100 | Analiza i | 2025-11-28 12:17 | - - | 0
206004 | Spirale za koricenje (dimenzija 10 mm,pakovanje 100/1) | Kutija | 0 | 0 |  |  |  | 0 | 07 |  | 365 | 42611100 | Analiza i | 2025-11-28 12:17 | - - | 0
200717 | PVC držači za papir horizontalni | Komada | 0 | 0 |  |  |  | 0 | 07 |  | 550 | 42611100 | Analiza i | 2025-11-28 12:17 | - - | 0
201827 | Nalepnice bele(64.6x33.8mm, 24 nalepnica na listu) | Pakovanje | 1 | 0 |  |  |  | 0 | 07 |  | 600 | 42611100 | Analiza i | 2025-11-28 12:17 | - - | 0
211173 | Nalepnice bele(25x10mm, na A4 formatu) | Pakovanje | 0 | 0 |  |  |  | 0 | 07 |  | 450 | 42611100 | Analiza i | 2025-11-28 12:17 | - - | 0
211190 | Papir za ploter štampač Canon IPF815, 120gr, dimenzije 0,914x50m | Komada | 0 | 0 |  |  |  | 0 | 07 |  | 2000 | 42611100 | Analiza i | 2025-11-28 12:17 | - - | 0
207232 | Priznanica dnevnog pazara A5 | Blok | 0 | 0 |  |  |  | 0 | 07 |  | 0 | 42611100 | Analiza i | 2025-11-28 12:17 | - - | 0
207674 | Nalepnice za registratore | Komada | 0 | 0 |  |  |  | 0 | 07 |  | 10 | 42611100 | Analiza i | 2025-11-28 12:17 | - - | 0
211194 | Drvena olovka | Komada | 0 | 0 |  |  |  | 0 | 07 |  | 20 | 42611100 | Analiza i | 2025-11-28 12:17 | - - | 0
211195 | Stoni držač za mali blokčić papir za beleške 90x90mm (žičani crni) | Komada | 0 | 0 |  |  |  | 0 | 07 |  | 0 | 42611100 | Analiza i | 2025-11-28 12:17 | - - | 0
211237 | Srebrne vodootporne nalepnice ULS 48 -20; 45,7 x 21,2 mm | Komada | 0 | 6 |  |  |  | 0 | 07 |  | 2.87 | 42611100 | Analiza i | 2025-11-28 12:17 | - - | 0
211570 | POST-IT INDEX (ZA OBELEŽAVANJE STRANICA), plastificirani | Komada | 0 | 0 |  |  |  | 0 | 07 |  | 0 | 42611100 | Analiza i | 2025-11-28 12:17 | - - | 0
211571 | Aluminijumska bušilica, kapacitet: 100±10 listova 80gr papira | Komada | 0 | 0 |  |  |  | 0 | 07 |  | 0 | 42611100 | Analiza i | 2025-11-28 12:17 | - - | 0
211572 | Čiode | Pakovanje | 2 | 0 |  |  |  | 0 | 07 |  | 100 | 42611100 | Analiza i | 2025-11-28 12:17 | - - | 0
206724 | OSTALE STRUĆNE USLUGE |  | 0 | 0 |  |  |  | 0 | 09 |  | 0 | 42359940 | Poslovodni | 2025-11-28 13:07 | - - | 0
203257 | Bele arkopal šoljice sa tacnama za crnu kafu | Komada | 0 | 0 |  |  |  | 0 | 06 | 13 | 105.71 | 42371100 | Zoki-Sluzb | 2025-11-28 13:19 | - - | 0
202051 | Bele šolje za čaj | Komada | 0 | 0 |  |  |  | 0 | 06 | 13 | 109.2 | 42371100 | Zoki-Sluzb | 2025-11-28 13:19 | - - | 0
205373 | Beli arkopal tanjiri plitki, veliki fi 27 cm | Komada | 0 | 0 |  |  |  | 0 | 06 | 13 | 94.5 | 42371100 | Zoki-Sluzb | 2025-11-28 13:19 | - - | 0
202052 | Staklene čaše 0,2 l | Komada | 24 | 0 |  |  |  | 0 | 06 | 13 | 110 | 42371100 | Zoki-Sluzb | 2025-11-28 13:19 | - - | 0
203258 | Čaše 0,2 l staklene sa drškom za nes kafu | Komada | 12 | 0 |  |  |  | 0 | 06 | 13 | 73.5 | 42371100 | Zoki-Sluzb | 2025-11-28 13:19 | - - | 0
207196 | Staklene činije od 0,2 l do 0,3 l | Komada | 0 | 0 |  |  |  | 0 | 06 | 13 | 200 | 42371100 | Zoki-Sluzb | 2025-11-28 13:19 | - - | 0
203256 | Kafene kašikice rostfraj | Komada | 0 | 0 |  |  |  | 0 | 06 | 13 | 31.5 | 42371100 | Zoki-Sluzb | 2025-11-28 13:19 | - - | 0
204143 | Otvarač za vinske flaše - vadičep | Komada | 0 | 0 |  |  |  | 0 | 06 | 13 | 336 | 42371100 | Zoki-Sluzb | 2025-11-28 13:19 | - - | 0
202069 | PVC kašike i viljuške 1/20 | Pakovanje | 30 | 0 |  |  |  | 0 | 06 | 13 | 110 | 42371100 | Zoki-Sluzb | 2025-11-28 13:19 | - - | 0
201647 | PVC čaše 0,5 l | Komada | 300 | 0 |  |  |  | 0 | 06 | 13 | 10 | 42371100 | Zoki-Sluzb | 2025-11-28 13:19 | - - | 0
201643 | PVC čaše 0,2 l | Komada | 1000 | 0 |  |  |  | 0 | 06 | 13 | 1.63 | 42371100 | Zoki-Sluzb | 2025-11-28 13:19 | - - | 0
205375 | PVC bokal od 2 litre sa ručkom | Komada | 0 | 0 |  |  |  | 0 | 06 | 13 | 91.46 | 42371100 | Zoki-Sluzb | 2025-11-28 13:19 | - - | 0
201648 | PVC slamčice (oko 25 cm dužine) | Komada | 60000 | 0 |  |  |  | 0 | 06 | 13 | 1.1 | 42371100 | Zoki-Sluzb | 2025-11-28 13:19 | - - | 0
204145 | Pamučne kuhinjske krpe | Komada | 0 | 0 |  |  |  | 0 | 06 | 13 | 87 | 42371100 | Zoki-Sluzb | 2025-11-28 13:19 | - - | 0
204532 | Salvete (bele) 33 x 33, 1/100 | Pakovanje | 0 | 0 |  |  |  | 0 | 06 | 13 | 70 | 42371100 | Zoki-Sluzb | 2025-11-28 13:19 | - - | 0
201545 | Stolnjaci papirni u jednoj boji | Komada | 0 | 0 |  |  |  | 0 | 06 | 13 | 168 | 42371100 | Zoki-Sluzb | 2025-11-28 13:19 | - - | 0
202067 | Tanjirići kartonski T-3, 1/25 | Pakovanje | 10 | 0 |  |  |  | 0 | 06 | 13 | 75 | 42371100 | Zoki-Sluzb | 2025-11-28 13:19 | - - | 0
205376 | Velika - ukrasna kesa sa ručkom (46x33x10 cm) | Komada | 0 | 0 |  |  |  | 0 | 06 | 13 | 167 | 42371100 | Zoki-Sluzb | 2025-11-28 13:19 | - - | 0
205377 | Srednja - ukrasna kesa sa ručkom (26x32x13 cm) | Komada | 10 | 0 |  |  |  | 0 | 06 | 13 | 66 | 42371100 | Zoki-Sluzb | 2025-11-28 13:19 | - - | 0
204140 | Ukrasne kese za piće | Komada | 15 | 0 |  |  |  | 0 | 06 | 13 | 76 | 42371100 | Zoki-Sluzb | 2025-11-28 13:19 | - - | 0
202065 | Kese za led | Pakovanje | 0 | 0 |  |  |  | 0 | 06 | 13 | 70 | 42371100 | Zoki-Sluzb | 2025-11-28 13:19 | - - | 0
204523 | Čačkalice (100/1) | Pakovanje | 600 | 0 |  |  |  | 0 | 06 | 13 | 25 | 42371100 | Zoki-Sluzb | 2025-11-28 13:19 | - - | 0
204521 | Čokoladne dražeje u pakovanju badem sa cimetom, 100 g | Komada | 0 | 0 |  |  |  | 0 | 06 | 13 | 240 | 42371100 | Zoki-Sluzb | 2025-11-28 13:19 | - - | 0
204522 | Čokoladne dražeje u pakovanju lešnik, 100 g | Komada | 0 | 0 |  |  |  | 0 | 06 | 13 | 250 | 42371100 | Zoki-Sluzb | 2025-11-28 13:19 | - - | 0
204519 | Milka čokolada sa lešnikom, 300 g | Komada | 0 | 0 |  |  |  | 0 | 06 | 13 | 430 | 42371100 | Zoki-Sluzb | 2025-11-28 13:19 | - - | 0
204139 | Čokoladice “Najlepše želje” od 150 g | Pakovanje | 10 | 0 |  |  |  | 0 | 06 | 13 | 420 | 42371100 | Zoki-Sluzb | 2025-11-28 13:19 | - - | 0
204043 | Grickalice -štapići u pakovanju od 200 g | Komada | 20 | 0 |  |  |  | 0 | 06 | 13 | 60 | 42371100 | Zoki-Sluzb | 2025-11-28 13:19 | - - | 0
202053 | Grickalice-kikiriki u pakovanju od 100 g | Komada | 20 | 0 |  |  |  | 0 | 06 | 13 | 49 | 42371100 | Zoki-Sluzb | 2025-11-28 13:19 | - - | 0
204042 | Grickalice-čips u pakovanju od 100 g | Komada | 0 | 0 |  |  |  | 0 | 06 | 13 | 100 | 42371100 | Zoki-Sluzb | 2025-11-28 13:19 | - - | 0
202087 | Bombone | Kilogram | 0 | 0 |  |  |  | 0 | 06 | 13 | 325 | 42371100 | Zoki-Sluzb | 2025-11-28 13:19 | - - | 0
202152 | Čajevi razni - Milford | Pakovanje | 30 | 0 |  |  |  | 0 | 06 | 13 | 283 | 42371100 | Zoki-Sluzb | 2025-11-28 13:19 | - - | 0
202054 | Kafa mlevena u pakovanju od 200 g DONCAFE MOMENT ili odgovarajuća | Kilogram | 40 | 0 |  |  |  | 0 | 06 | 13 | 1600 | 42371100 | Zoki-Sluzb | 2025-11-28 13:19 | - - | 0
202055 | Nes kafa u pakovanju od 200 g | Pakovanje | 12 | 0 |  |  |  | 0 | 06 | 13 | 713 | 42371100 | Zoki-Sluzb | 2025-11-28 13:19 | - - | 0
207197 | Nescafe 3 u 1 Classic | Komada | 50 | 0 |  |  |  | 0 | 06 | 13 | 23 | 42371100 | Zoki-Sluzb | 2025-11-28 13:19 | - - | 0
202060 | Dugotrajno mleko tetrapak | Litar | 120 | 0 |  |  |  | 0 | 06 | 13 | 135 | 42371100 | Zoki-Sluzb | 2025-11-28 13:19 | - - | 0
202059 | Šećer Kristal, 1/1 | Kilogram | 12 | 0 |  |  |  | 0 | 06 | 13 | 105 | 42371100 | Zoki-Sluzb | 2025-11-28 13:19 | - - | 0
202058 | Šećer u kocki, 1/1 | Kilogram | 0 | 0 |  |  |  | 0 | 06 | 13 | 116 | 42371100 | Zoki-Sluzb | 2025-11-28 13:19 | - - | 0
202057 | Gazirana mineralna voda 1.5l – “Knjaz Miloš” ili odgovarajuća | Litar | 350 | 0 |  |  |  | 0 | 06 | 13 | 38 | 42371100 | Zoki-Sluzb | 2025-11-28 13:19 | - - | 0
202156 | Negazirana mineralna voda , 1.5l | Litar | 450 | 0 |  |  |  | 0 | 06 | 13 | 47 | 42371100 | Zoki-Sluzb | 2025-11-28 13:19 | - - | 0
205364 | Negazirana mineralna voda, 0.33 l | Komada | 0 | 0 |  |  |  | 0 | 06 | 13 | 15 | 42371100 | Zoki-Sluzb | 2025-11-28 13:19 | - - | 0
204302 | Coca-cola, orginal u pakovanju od 1l | Komada | 156 | 0 |  |  |  | 0 | 06 | 13 | 75 | 42371100 | Zoki-Sluzb | 2025-11-28 13:19 | - - | 0
202085 | Kampari, 1 l | Litar | 0 | 0 |  |  |  | 0 | 06 | 13 | 1800 | 42371100 | Zoki-Sluzb | 2025-11-28 13:19 | - - | 0
202083 | Gorki list, 1 l | Litar | 0 | 0 |  |  |  | 0 | 06 | 13 | 1030 | 42371100 | Zoki-Sluzb | 2025-11-28 13:19 | - - | 0
202082 | Viski - Balantines ili odgovarajuće | Litar | 0 | 0 |  |  |  | 0 | 06 | 13 | 1800 | 42371100 | Zoki-Sluzb | 2025-11-28 13:19 | - - | 0
204138 | Žuta osa-rakija 0.7l | Komada | 0 | 0 |  |  |  | 0 | 06 | 13 | 1850 | 42371100 | Zoki-Sluzb | 2025-11-28 13:19 | - - | 0
202086 | Vilijamovka 0.7l | Komada | 0 | 0 |  |  |  | 0 | 06 | 13 | 1750 | 42371100 | Zoki-Sluzb | 2025-11-28 13:19 | - - | 0
202084 | Vinjak 5, 0.7l | Komada | 0 | 0 |  |  |  | 0 | 06 | 13 | 1666 | 42371100 | Zoki-Sluzb | 2025-11-28 13:19 | - - | 0
202154 | Vino (visokog kvaliteta u pakovanju od 0,75l, crno/belo) | Komada | 0 | 0 |  |  |  | 0 | 06 | 13 | 1260 | 42371100 | Zoki-Sluzb | 2025-11-28 13:19 | - - | 0
202081 | Vino belo, 0.75 l | Komada | 0 | 0 |  |  |  | 0 | 06 | 13 | 425 | 42371100 | Zoki-Sluzb | 2025-11-28 13:19 | - - | 0
202080 | Vino crno PRO CORDE, 0.75 l | Komada | 0 | 0 |  |  |  | 0 | 06 | 13 | 700 | 42371100 | Zoki-Sluzb | 2025-11-28 13:19 | - - | 0
202078 | Sok od borovnica, u pakovanju od 1 litar, Nektar ili odgovarajuće | Litar | 40 | 0 |  |  |  | 0 | 06 | 13 | 130 | 42371100 | Zoki-Sluzb | 2025-11-28 13:19 | - - | 0
202075 | Sok od breskve, u pakovanju od 1 litar, Nektar ili odgovarajuće | Litar | 30 | 0 |  |  |  | 0 | 06 | 13 | 117 | 42371100 | Zoki-Sluzb | 2025-11-28 13:19 | - - | 0
202074 | Sok od jabuke, u pakovanju od 1 litar, Nektar ili odgovarajuće | Litar | 50 | 0 |  |  |  | 0 | 06 | 13 | 100 | 42371100 | Zoki-Sluzb | 2025-11-28 13:19 | - - | 0
202077 | Sok od jagode, u pakovanju od 1 litar, Nektar ili odgovarajuće | Litar | 30 | 0 |  |  |  | 0 | 06 | 13 | 136 | 42371100 | Zoki-Sluzb | 2025-11-28 13:19 | - - | 0
202076 | Sok od kajsije, u pakovanju od 1 litar, Nektar ili odgovarajuće | Litar | 0 | 0 |  |  |  | 0 | 06 | 13 | 125 | 42371100 | Zoki-Sluzb | 2025-11-28 13:19 | - - | 0
202072 | Sok od narandže - đus, u pakovanju od 1 litar, Nektar ili odgovarajuće | Litar | 80 | 0 |  |  |  | 0 | 06 | 13 | 136 | 42371100 | Zoki-Sluzb | 2025-11-28 13:19 | - - | 0
202070 | Sok od paradajza, u pakovanju od 1 litar, Nektar ili odgovarajuće | Litar | 12 | 0 |  |  |  | 0 | 06 | 13 | 120 | 42371100 | Zoki-Sluzb | 2025-11-28 13:19 | - - | 0
202073 | Sok od višnje, u pakovanju od 1 litar, Nektar ili odgovarajuće | Litar | 40 | 0 |  |  |  | 0 | 06 | 13 | 135 | 42371100 | Zoki-Sluzb | 2025-11-28 13:19 | - - | 0
205365 | Sok od višnje u pakovanju od 0.2 l, Nektar ili odgovarajuće | Komada | 0 | 0 |  |  |  | 0 | 06 | 13 | 40 | 42371100 | Zoki-Sluzb | 2025-11-28 13:19 | - - | 0
205366 | Sok od jabuke u pakovanju od 0.2 l, Nektar ili odgovarajuće | Komada | 0 | 0 |  |  |  | 0 | 06 | 13 | 33 | 42371100 | Zoki-Sluzb | 2025-11-28 13:19 | - - | 0
205367 | Sok od narandže u pakovanju od 0,2 l, Nektar ili odgovarajuće | Komada | 0 | 0 |  |  |  | 0 | 06 | 13 | 36 | 42371100 | Zoki-Sluzb | 2025-11-28 13:19 | - - | 0
204529 | Kiseli krastavci pak.720 gr. | Komada | 0 | 0 |  |  |  | 0 | 06 | 13 | 110 | 42371100 | Zoki-Sluzb | 2025-11-28 13:19 | - - | 0
204524 | Kulen | Kilogram | 0 | 0 |  |  |  | 0 | 06 | 13 | 988 | 42371100 | Zoki-Sluzb | 2025-11-28 13:19 | - - | 0
204526 | Sremska kobasica | Kilogram | 0 | 0 |  |  |  | 0 | 06 | 13 | 982 | 42371100 | Zoki-Sluzb | 2025-11-28 13:19 | - - | 0
204528 | Stišnjena šunka u crevu | Kilogram | 0 | 0 |  |  |  | 0 | 06 | 13 | 551 | 42371100 | Zoki-Sluzb | 2025-11-28 13:19 | - - | 0
204527 | Tvrdi sir (trapist) | Kilogram | 0 | 0 |  |  |  | 0 | 06 | 13 | 640 | 42371100 | Zoki-Sluzb | 2025-11-28 13:19 | - - | 0
205369 | Topljeni sir za sendviče u listovima, 1/6 | Komada | 0 | 0 |  |  |  | 0 | 06 | 13 | 100.95 | 42371100 | Zoki-Sluzb | 2025-11-28 13:19 | - - | 0
205368 | Masline bez koštica (staklena tegla), 720 g | Komada | 0 | 0 |  |  |  | 0 | 06 | 13 | 134 | 42371100 | Zoki-Sluzb | 2025-11-28 13:19 | - - | 0
202522 | Sveže voće - jabuke | Kilogram | 0 | 0 |  |  |  | 0 | 06 | 13 | 89 | 42371100 | Zoki-Sluzb | 2025-11-28 13:19 | - - | 0
204050 | Sveže voće - mandarine | Kilogram | 0 | 0 |  |  |  | 0 | 06 | 13 | 160 | 42371100 | Zoki-Sluzb | 2025-11-28 13:19 | - - | 0
204048 | Sveže voće - banane | Kilogram | 0 | 0 |  |  |  | 0 | 06 | 13 | 180 | 42371100 | Zoki-Sluzb | 2025-11-28 13:19 | - - | 0
205370 | Suve šljive (bez koštice) u pakovanju od 200 grama | Komada | 0 | 0 |  |  |  | 0 | 06 | 13 | 81.9 | 42371100 | Zoki-Sluzb | 2025-11-28 13:19 | - - | 0
205371 | Suve smokve u pakovanju od 200 grama | Komada | 0 | 0 |  |  |  | 0 | 06 | 13 | 78.75 | 42371100 | Zoki-Sluzb | 2025-11-28 13:19 | - - | 0
205372 | Suve brusnice u pakovanju od 100 grama | Komada | 0 | 0 |  |  |  | 0 | 06 | 13 | 80.44 | 42371100 | Zoki-Sluzb | 2025-11-28 13:19 | - - | 0
209207 | Ketering za događaje u i van ustanove | Komada | 0 | 0 |  |  |  | 0 | 06 | 13 | 0 | 42371100 | Zoki-Sluzb | 2025-11-28 13:19 | - - | 0
210167 | Set tanjira 18/1 | Set | 0 | 0 |  |  |  | 0 | 06 | 13 | 0 | 42371100 | Zoki-Sluzb | 2025-11-28 13:19 | - - | 0
210168 | Set escajga 24/1 | Set | 0 | 0 |  |  |  | 0 | 06 | 13 | 0 | 42371100 | Zoki-Sluzb | 2025-11-28 13:19 | - - | 0
210660 | Sok 0,2L | Komada | 0 | 0 |  |  |  | 0 | 06 | 13 | 0 | 42371100 | Zoki-Sluzb | 2025-11-28 13:19 | - - | 0
210661 | Voćni jogurt 125g u čaši | Komada | 0 | 0 |  |  |  | 0 | 06 | 13 | 0 | 42371100 | Zoki-Sluzb | 2025-11-28 13:19 | - - | 0
210662 | Humus | Grama | 0 | 0 |  |  |  | 0 | 06 | 13 | 0 | 42371100 | Zoki-Sluzb | 2025-11-28 13:19 | - - | 0
210663 | Ražani tost hleb | Pakovanje | 0 | 0 |  |  |  | 0 | 06 | 13 | 0 | 42371100 | Zoki-Sluzb | 2025-11-28 13:19 | - - | 0
210664 | Suva šljiva bez koštica | Grama | 0 | 0 |  |  |  | 0 | 06 | 13 | 0 | 42371100 | Zoki-Sluzb | 2025-11-28 13:19 | - - | 0
210665 | Suva kajsija bez koštica | Grama | 0 | 0 |  |  |  | 0 | 06 | 13 | 0 | 42371100 | Zoki-Sluzb | 2025-11-28 13:19 | - - | 0
210666 | Pečeni lešnik | Grama | 0 | 0 |  |  |  | 0 | 06 | 13 | 0 | 42371100 | Zoki-Sluzb | 2025-11-28 13:19 | - - | 0
210667 | Sirovi lešnik | Grama | 0 | 0 |  |  |  | 0 | 06 | 13 | 0 | 42371100 | Zoki-Sluzb | 2025-11-28 13:19 | - - | 0
210668 | Indijski orah | Grama | 0 | 0 |  |  |  | 0 | 06 | 13 | 0 | 42371100 | Zoki-Sluzb | 2025-11-28 13:19 | - - | 0
210669 | Badem sirovi | Grama | 0 | 0 |  |  |  | 0 | 06 | 13 | 0 | 42371100 | Zoki-Sluzb | 2025-11-28 13:19 | - - | 0
210670 | Orah jezgro | Grama | 0 | 0 |  |  |  | 0 | 06 | 13 | 0 | 42371100 | Zoki-Sluzb | 2025-11-28 13:19 | - - | 0
210671 | Mladi sir | Grama | 0 | 0 |  |  |  | 0 | 06 | 13 | 0 | 42371100 | Zoki-Sluzb | 2025-11-28 13:19 | - - | 0
210672 | Skuša filet | Grama | 0 | 0 |  |  |  | 0 | 06 | 13 | 0 | 42371100 | Zoki-Sluzb | 2025-11-28 13:19 | - - | 0
210673 | Tuna komadi | Grama | 0 | 0 |  |  |  | 0 | 06 | 13 | 0 | 42371100 | Zoki-Sluzb | 2025-11-28 13:19 | - - | 0
210674 | Masline bez koštica | Grama | 0 | 0 |  |  |  | 0 | 06 | 13 | 0 | 42371100 | Zoki-Sluzb | 2025-11-28 13:19 | - - | 0
210675 | Crno grožđe sveže | Kilogram | 0 | 0 |  |  |  | 0 | 06 | 13 | 0 | 42371100 | Zoki-Sluzb | 2025-11-28 13:19 | - - | 0
206730 | SPECIJALIZOVANE USLUGE-UGOV.MARKOVIĆ | Mililitar | 20000 | 0 |  |  |  | 0 | 02 | 23 | 12 | 42491120 | Mikrobiolo | 2025-11-28 14:10 | - - | 0
201891 | Stakloduvačke usluge popravke | Komada | 0 | 0 |  |  |  | 0 | 02 | 23 | 300 | 42525200 | Mikrobiolo | 2025-11-28 14:13 | - - | 2
201985 | Preventivno održavanje tečnog hromatografa HPLC-DAD 1260 | Komada | 0 | 0 |  |  |  | 0 | 02 | 23 | 30000 | 42525200 | Mikrobiolo | 2025-11-28 14:13 | - - | 2
201987 | Usluga preventivnog održavanja aparata GC-MS - Gasni hromatograf sa masenim detektorom GC 7890B/MSD 5977 | Komada | 0 | 5 |  |  |  | 0 | 02 | 23 | 70000 | 42525200 | Mikrobiolo | 2025-11-28 14:13 | - - | 2
201988 | Gasni hromatograf sa ECD | Komada | 0 | 0 |  |  |  | 0 | 02 | 23 | 0 | 42525200 | Mikrobiolo | 2025-11-28 14:13 | - - | 2
201989 | Usluga preventivnog održavanja aparata Gasni hromatograf sa FID Agilent 8860 GC System | Komada | 0 | 4 |  |  |  | 0 | 02 | 23 | 70000 | 42525200 | Mikrobiolo | 2025-11-28 14:13 | - - | 2
201990 | Head space | Komada | 0 | 0 |  |  |  | 0 | 02 | 23 | 0 | 42525200 | Mikrobiolo | 2025-11-28 14:13 | - - | 2
202342 | Redovan godišnji servis BacTAlert 3D 60 sistema | Komada | 1 | 0 |  |  |  | 0 | 02 | 23 | 73000 | 42525200 | Mikrobiolo | 2025-11-28 14:13 | - - | 2
202343 | Servisiranje ELISA sistema | Komada | 0 | 0 |  |  |  | 0 | 02 | 23 | 0 | 42525200 | Mikrobiolo | 2025-11-28 14:13 | - - | 2
202344 | Preventivno održavanje Biomereux VITEK sistema | Komada | 1 | 0 |  |  |  | 0 | 02 | 23 | 147945 | 42525200 | Mikrobiolo | 2025-11-28 14:13 | - - | 2
202345 | Servisiranje ATB expression sistema | Komada | 0 | 0 |  |  |  | 0 | 02 | 23 | 0 | 42525200 | Mikrobiolo | 2025-11-28 14:13 | - - | 2
202403 | Preventivno održavanje spektrofotometra | Komada | 0 | 6 |  |  |  | 0 | 02 | 23 | 30000 | 42525200 | Mikrobiolo | 2025-11-28 14:13 | - - | 2
202405 | Servisiranje Aparat za masti Gerhardt | Komada | 0 | 0 |  |  |  | 0 | 02 | 23 | 152000 | 42525200 | Mikrobiolo | 2025-11-28 14:13 | - - | 2
202406 | Servisiranje Aparat za belančevine Gerhardt | Komada | 0 | 0 |  |  |  | 0 | 02 | 23 | 0 | 42525200 | Mikrobiolo | 2025-11-28 14:13 | - - | 2
202407 | Servisiranje Mikrotalasna peć za razaranje uzoraka Anton Paar | Komada | 0 | 0 |  |  |  | 0 | 02 | 23 | 0 | 42525200 | Mikrobiolo | 2025-11-28 14:13 | - - | 2
202408 | Servis laboratorijske sušnice "Memmert" | Komada | 0 | 0 |  |  |  | 0 | 02 | 23 | 20000 | 42525200 | Mikrobiolo | 2025-11-28 14:13 | - - | 2
202409 | Servisiranje peć za žarenje | Komada | 0 | 0 |  |  |  | 0 | 02 | 23 | 0 | 42525200 | Mikrobiolo | 2025-11-28 14:13 | - - | 2
202410 | Servisiranje Validacija aparata | Komada | 0 | 0 |  |  |  | 0 | 02 | 23 | 0 | 42525200 | Mikrobiolo | 2025-11-28 14:13 | - - | 2
202411 | Servisiranje Vodeno kupatilo | Komada | 3 | 0 |  |  |  | 0 | 02 | 23 | 0 | 42525200 | Mikrobiolo | 2025-11-28 14:13 | - - | 2
202412 | Servisiranje Termostat sušnica | Komada | 0 | 0 |  |  |  | 0 | 02 | 23 | 0 | 42525200 | Mikrobiolo | 2025-11-28 14:13 | - - | 2
202413 | Servisiranje Plameni fotometar | Komada | 0 | 0 |  |  |  | 0 | 02 | 23 | 0 | 42525200 | Mikrobiolo | 2025-11-28 14:13 | - - | 2
202414 | Servisiranje pH metar Mettler Toledo | Komada | 0 | 0 |  |  |  | 0 | 02 | 23 | 120000 | 42525200 | Mikrobiolo | 2025-11-28 14:13 | - - | 2
202667 | Godišnji servis ELISA čitača | Komada | 0 | 0 |  |  |  | 0 | 02 | 23 | 0 | 42525200 | Mikrobiolo | 2025-11-28 14:13 | - - | 2
202668 | Godišnji servis ELISA ispirača | Komada | 0 | 0 |  |  |  | 0 | 02 | 23 | 0 | 42525200 | Mikrobiolo | 2025-11-28 14:13 | - - | 2
202669 | Godišnji servis klima uredaja | Komada | 0 | 0 |  |  |  | 0 | 02 | 23 | 2270 | 42525200 | Mikrobiolo | 2025-11-28 14:13 | - - | 2
202671 | Servis fluorescentnog mikroskopa Olympus BH-2 | Komada | 0 | 0 |  |  |  | 0 | 02 | 23 | 13200 | 42525200 | Mikrobiolo | 2025-11-28 14:13 | - - | 2
202773 | UV/VIS spektrofotometar Bio Merieux | Komada | 0 | 0 |  |  |  | 0 | 02 | 23 | 0 | 42525200 | Mikrobiolo | 2025-11-28 14:13 | - - | 2
202788 | Inkubator Shaker 50X | Komada | 0 | 0 |  |  |  | 0 | 02 | 23 | 30000 | 42525200 | Mikrobiolo | 2025-11-28 14:13 | - - | 2
202789 | Ispirač Washer 430 | Komada | 0 | 0 |  |  |  | 0 | 02 | 23 | 30000 | 42525200 | Mikrobiolo | 2025-11-28 14:13 | - - | 2
202790 | Redovan godišnji servis autoklava Raypa | Komada | 0 | 0 |  |  |  | 0 | 02 | 23 | 50000 | 42525200 | Mikrobiolo | 2025-11-28 14:13 | - - | 2
202791 | Servisiranje mikroskopa Optech | Komada | 0 | 0 |  |  |  | 0 | 02 | 23 | 0 | 42525200 | Mikrobiolo | 2025-11-28 14:13 | - - | 2
202792 | Servis centrifuge laboratorijske "Hettich" Rotofix 32 | Komada | 0 | 0 |  |  |  | 0 | 02 | 23 | 20000 | 42525200 | Mikrobiolo | 2025-11-28 14:13 | - - | 2
202793 | Servis ELFA procesora "Mini Vidas" | Komada | 0 | 0 |  |  |  | 0 | 02 | 23 | 120000 | 42525200 | Mikrobiolo | 2025-11-28 14:13 | - - | 2
203037 | Biohemijski analizator "Microlab 200 AVL" - servis |  | 0 | 0 |  |  |  | 0 | 02 | 23 | 0 | 42525200 | Mikrobiolo | 2025-11-28 14:13 | - - | 2
203038 | Biohemijski analizator "Visual BioMerie" - servis |  | 0 | 0 |  |  |  | 0 | 02 | 23 | 0 | 42525200 | Mikrobiolo | 2025-11-28 14:13 | - - | 2
203039 | Hematološki analizator "Mythic 18" - obavezan servis | Komada | 0 | 0 |  |  |  | 0 | 02 | 23 | 14400 | 42525200 | Mikrobiolo | 2025-11-28 14:13 | - - | 2
203040 | Preventivno održavanje Biohemijski automatizovani analizator A15 - servis |  | 0 | 0 |  |  |  | 0 | 02 | 23 | 65751 | 42525200 | Mikrobiolo | 2025-11-28 14:13 | - - | 2
203114 | Preventivno održavanje mašine za pranje laboratorijskog posude Miele | Komada | 0 | 12 |  |  |  | 0 | 02 | 23 | 150000 | 42525200 | Mikrobiolo | 2025-11-28 14:13 | - - | 2
203128 | Servis fluorescentnog mikroskopa Leica | Komada | 1 | 0 |  |  |  | 0 | 02 | 23 | 0 | 42525200 | Mikrobiolo | 2025-11-28 14:13 | - - | 2
203135 | Servisiranje aparata za merenje krvnog pritiska | Komada | 0 | 0 |  |  |  | 0 | 02 | 23 | 7200 | 42525200 | Mikrobiolo | 2025-11-28 14:13 | - - | 2
203141 | Servis pH metra Ino Lab | Komada | 0 | 0 |  |  |  | 0 | 02 | 23 | 8500 | 42525200 | Mikrobiolo | 2025-11-28 14:13 | - - | 2
203205 | Servisiranje pH metra WTW | Komada | 0 | 0 |  |  |  | 0 | 02 | 23 | 0 | 42525200 | Mikrobiolo | 2025-11-28 14:13 | - - | 2
203326 | Servis Real Time PCR aparata "Applied Biosystems" 7500 | Komada | 0 | 0 |  |  |  | 0 | 02 | 23 | 140000 | 42525200 | Mikrobiolo | 2025-11-28 14:13 | - - | 2
203339 | Preventivno održavanje sa izdavanjem Izveštaja o merenju i ispitivanju, sa verifikacijom performansi i sertifikatom za laminarnu komoru Telstar BIO II A izdato od akreditovane laboratorije | Komada | 0 | 0 |  |  |  | 0 | 02 | 23 | 10000 | 42525200 | Mikrobiolo | 2025-11-28 14:13 | - - | 2
203396 | Servis membran-filter aparata | Komada | 0 | 0 |  |  |  | 0 | 02 | 23 | 10000 | 42525200 | Mikrobiolo | 2025-11-28 14:13 | - - | 2
203397 | Servis suvog sterilizatora "Binder" EN | Komada | 2 | 0 |  |  |  | 0 | 02 | 23 | 0 | 42525200 | Mikrobiolo | 2025-11-28 14:13 | - - | 2
203475 | Servis pumpe za uzorkovanje vode |  | 0 | 0 |  |  |  | 0 | 02 | 23 | 0 | 42525200 | Mikrobiolo | 2025-11-28 14:13 | - - | 2
203476 | Servisiranje aparata za merenje protoka vazduha | Komada | 0 | 0 |  |  |  | 0 | 02 | 23 | 0 | 42525200 | Mikrobiolo | 2025-11-28 14:13 | - - | 2
203478 | Servis merne opreme za mikroklimatska merenja - KIMO AMI 300 | Komada | 0 | 0 |  |  |  | 0 | 02 | 23 | 0 | 42525200 | Mikrobiolo | 2025-11-28 14:13 | - - | 2
203587 | AAS Thermo Scientific 3000 Series- preventivno održavanje | Komada | 0 | 3 |  |  |  | 0 | 02 | 23 | 54600 | 42525200 | Mikrobiolo | 2025-11-28 14:13 | - - | 2
203588 | Potenciometrijski titratot RADIOMETER | Komada | 0 | 0 |  |  |  | 0 | 02 | 23 | 0 | 42525200 | Mikrobiolo | 2025-11-28 14:13 | - - | 2
203589 | Reflektometar PROECOS | Komada | 0 | 0 |  |  |  | 0 | 02 | 23 | 0 | 42525200 | Mikrobiolo | 2025-11-28 14:13 | - - | 2
203590 | Refraktometar | Komada | 0 | 0 |  |  |  | 0 | 02 | 23 | 0 | 42525200 | Mikrobiolo | 2025-11-28 14:13 | - - | 2
203783 | Servisiranje svetlosnih binokularnih mikroskopa Optech | Komada | 0 | 0 |  |  |  | 0 | 02 | 23 | 13200 | 42525200 | Mikrobiolo | 2025-11-28 14:13 | - - | 2
203784 | Servisiranje svetlosnih binokularnih mikroskopa Optika | Komada | 0 | 0 |  |  |  | 0 | 02 | 23 | 13200 | 42525200 | Mikrobiolo | 2025-11-28 14:13 | - - | 2
203785 | Servisiranje svetlosnih binokularnih mikroskopa Leica B-1000 | Komada | 0 | 0 |  |  |  | 0 | 02 | 23 | 13200 | 42525200 | Mikrobiolo | 2025-11-28 14:13 | - - | 2
203786 | Servisiranje svetlosnih binokularnih mikroskopa Optic Ivymen | Komada | 0 | 0 |  |  |  | 0 | 02 | 23 | 13200 | 42525200 | Mikrobiolo | 2025-11-28 14:13 | - - | 2
203787 | Servisiranje svetlosnih binokularnih mikroskopa Krüss | Komada | 0 | 0 |  |  |  | 0 | 02 | 23 | 13200 | 42525200 | Mikrobiolo | 2025-11-28 14:13 | - - | 2
203788 | Servisiranje svetlosnih binokularnih mikroskopa Karl Zeiss | Komada | 0 | 0 |  |  |  | 0 | 02 | 23 | 13200 | 42525200 | Mikrobiolo | 2025-11-28 14:13 | - - | 2
203789 | Godišnji servis ELISA ispirača Stat Fax | Komada | 0 | 0 |  |  |  | 0 | 02 | 23 | 47000 | 42525200 | Mikrobiolo | 2025-11-28 14:13 | - - | 2
203790 | Godišnji servis ELISA čitača Stat Fax | Komada | 0 | 0 |  |  |  | 0 | 02 | 23 | 15000 | 42525200 | Mikrobiolo | 2025-11-28 14:13 | - - | 2
203791 | Preventivno održavanje ELISA ispirača Biomerieux 470 | Komada | 1 | 0 |  | Yunycom |  | 0 | 02 | 23 | 111000 | 42525200 | Mikrobiolo | 2025-11-28 14:13 | - - | 2
203792 | Preventivno održavanje ELISA čitača Biomerieux 270 | Komada | 1 | 0 |  | Yunycom |  | 0 | 02 | 23 | 11000 | 42525200 | Mikrobiolo | 2025-11-28 14:13 | - - | 2
204025 | Preventivno održavanje ELISA procesora, Euroimmun Analyzer I-2P | Komada | 1 | 0 |  | Promedia |  | 0 | 02 | 23 | 264978 | 42525200 | Mikrobiolo | 2025-11-28 14:13 | - - | 2
204026 | Servis Real-time PCR aparata "Applied Biosystems" StepOne | Komada | 0 | 0 |  |  |  | 0 | 02 | 23 | 140000 | 42525200 | Mikrobiolo | 2025-11-28 14:13 | - - | 2
204052 | Servisiranje Funke Gerber centrifuge | Komada | 0 | 0 |  |  |  | 0 | 02 | 23 | 5000 | 42525200 | Mikrobiolo | 2025-11-28 14:13 | - - | 2
204057 | Popravka frižidera C-65 Fiocchetti | Komada | 0 | 0 |  |  |  | 0 | 02 | 23 | 15000 | 42525200 | Mikrobiolo | 2025-11-28 14:13 | - - | 2
204177 | Servis ELISA aparata, Euroimmun analyzer | Komada | 0 | 0 |  |  |  | 0 | 02 | 23 | 12000 | 42525200 | Mikrobiolo | 2025-11-28 14:13 | - - | 2
204178 | Servis Diversilab sistema | Komada | 0 | 0 |  |  |  | 0 | 02 | 23 | 50000 | 42525200 | Mikrobiolo | 2025-11-28 14:13 | - - | 2
204179 | Preventivno održavanje Real-time PCR aparata, Sacace | Komada | 1 | 0 |  |  |  | 0 | 02 | 23 | 51920 | 42525200 | Mikrobiolo | 2025-11-28 14:13 | - - | 2
204180 | Preventivno održavanje aparata za razlivanje hranljivih podloga AES ONE 90 | Komada | 0 | 0 |  |  |  | 0 | 02 | 23 | 15000 | 42525200 | Mikrobiolo | 2025-11-28 14:13 | - - | 2
204339 | Servis centrifuge "Hettich" Mikro 22R | Komada | 0 | 0 |  |  |  | 0 | 02 | 23 | 50000 | 42525200 | Mikrobiolo | 2025-11-28 14:13 | - - | 2
204340 | Sevis Mini-spin centrifuge "Biosan" FVL 2400N | Komada | 0 | 0 |  |  |  | 0 | 02 | 23 | 10000 | 42525200 | Mikrobiolo | 2025-11-28 14:13 | - - | 2
204341 | Servis centifuge laboratorijske "Sigma" 2-5 | Komada | 0 | 0 |  |  |  | 0 | 02 | 23 | 50000 | 42525200 | Mikrobiolo | 2025-11-28 14:13 | - - | 2
204342 | Servis inkubatora CO2 "Memmert" Celsius 2000 | Komada | 0 | 0 |  |  |  | 0 | 02 | 23 | 50000 | 42525200 | Mikrobiolo | 2025-11-28 14:13 | - - | 2
204344 | Servis stepera i automatskih mikropipeta | Komada | 0 | 0 |  |  |  | 0 | 02 | 23 | 5000 | 42525200 | Mikrobiolo | 2025-11-28 14:13 | - - | 2
205105 | Servis ELISA citaca "Rayto" RT-6100 | Komada | 0 | 0 |  |  |  | 0 | 02 | 23 | 15000 | 42525200 | Mikrobiolo | 2025-11-28 14:13 | - - | 2
205220 | Servis centrifuge laboratorijske Jouan GT 4-2 | Komada | 0 | 0 |  |  |  | 0 | 02 | 23 | 30000 | 42525200 | Mikrobiolo | 2025-11-28 14:13 | - - | 2
205221 | Preventivno održavanje ELISA procesora "Euroimmun" Analyzer I | Komada | 0 | 0 |  |  |  | 0 | 02 | 23 | 331798 | 42525200 | Mikrobiolo | 2025-11-28 14:13 | - - | 2
205222 | Popravka aparata UV Safety Cabinet "Biosan" | Komada | 0 | 0 |  |  |  | 0 | 02 | 23 | 25000 | 42525200 | Mikrobiolo | 2025-11-28 14:13 | - - | 2
205223 | Servis ELISA ispiraca "Rayto" 3100 | Komada | 0 | 0 |  |  |  | 0 | 02 | 23 | 15000 | 42525200 | Mikrobiolo | 2025-11-28 14:13 | - - | 2
205224 | Preventivno održavanje jonskog hromatografa Thermo Scientific Dionex ICS 5000+ | Komada | 0 | 2 |  |  |  | 0 | 02 | 23 | 626000 | 42525200 | Mikrobiolo | 2025-11-28 14:13 | - - | 2
205277 | Servisiranje svetlosnih mikroskopa Leica DM 1000 | Komada | 0 | 0 |  |  |  | 0 | 02 | 23 | 36000 | 42525200 | Mikrobiolo | 2025-11-28 14:13 | - - | 2
205278 | Servisiranje zamrzivača za duboko zamrzavanje Thermo HFU 686 | Komada | 0 | 0 |  |  |  | 0 | 02 | 23 | 0 | 42525200 | Mikrobiolo | 2025-11-28 14:13 | - - | 2
205323 | Preventivno održavanje ICP- MS Agilent | Komada | 0 | 7 |  |  |  | 0 | 02 | 23 | 72000 | 42525200 | Mikrobiolo | 2025-11-28 14:13 | - - | 2
206790 | Servis frižidera – „rashladnih komora – termometara“ ugradenih u automobile Fiat Doblo | Komada | 0 | 0 |  |  |  | 0 | 02 | 23 | 3500 | 42525200 | Mikrobiolo | 2025-11-28 14:13 | - - | 2
206857 | Servisiranje prenosnog frižidera C65 FIOCCHETTI | Komada | 0 | 0 |  |  |  | 0 | 02 | 23 | 0 | 42525200 | Mikrobiolo | 2025-11-28 14:13 | - - | 2
206884 | Preventivno održavanje mikroskopa Primo Star | Komada | 3 | 0 |  |  |  | 0 | 02 | 23 | 24500 | 42525200 | Mikrobiolo | 2025-11-28 14:13 | - - | 2
206885 | Preventivno održavanje masenog spektrofotometra Maldi Tof aparata | Komada | 1 | 0 |  | Elta 90 |  | 0 | 02 | 23 | 571830 | 42525200 | Mikrobiolo | 2025-11-28 14:13 | - - | 2
206939 | Servisiranje - Magnetne mešalica | Komada | 0 | 0 |  |  |  | 0 | 02 | 23 | 0 | 42525200 | Mikrobiolo | 2025-11-28 14:13 | - - | 2
206940 | Servisiranje - Grejno telo | Komada | 0 | 0 |  |  |  | 0 | 02 | 23 | 0 | 42525200 | Mikrobiolo | 2025-11-28 14:13 | - - | 2
206941 | Servisiranje - Laboratorijske sušnice | Komada | 0 | 0 |  |  |  | 0 | 02 | 23 | 0 | 42525200 | Mikrobiolo | 2025-11-28 14:13 | - - | 2
206942 | Servisiranje - Grejno telo za ekstrakciju SELECTA | Komada | 0 | 0 |  |  |  | 0 | 02 | 23 | 0 | 42525200 | Mikrobiolo | 2025-11-28 14:13 | - - | 2
206943 | Servisiranje - Centrifuga | Komada | 0 | 0 |  |  |  | 0 | 02 | 23 | 23000 | 42525200 | Mikrobiolo | 2025-11-28 14:13 | - - | 2
206944 | Servisiranje - Portable air dehumidifier Gorenje | Komada | 0 | 0 |  |  |  | 0 | 02 | 23 | 0 | 42525200 | Mikrobiolo | 2025-11-28 14:13 | - - | 2
206945 | Servisiranje - Ovlaživač vazduha Beurer LB50 | Komada | 0 | 0 |  |  |  | 0 | 02 | 23 | 0 | 42525200 | Mikrobiolo | 2025-11-28 14:13 | - - | 2
206946 | Servisiranje - Sistem za reverznu osmozu za prečišćavanje vodem Merlin I i Merlin II | Komada | 0 | 0 |  |  |  | 0 | 02 | 23 | 0 | 42525200 | Mikrobiolo | 2025-11-28 14:13 | - - | 2
206947 | Servisiranje - Dejonizator za vodu "Elga" Purelab Option | Komada | 0 | 0 |  |  |  | 0 | 02 | 23 | 0 | 42525200 | Mikrobiolo | 2025-11-28 14:13 | - - | 2
206948 | Usluga preventivnog održavanja laboratorijskih digestora (digestori opšte namene širine 900, 1300, 1500 mm, stoni digestor širine 1500 mm) proizvodača Proanalytica | Komada | 0 | 0 |  |  |  | 0 | 02 | 23 | 22500 | 42525200 | Mikrobiolo | 2025-11-28 14:13 | - - | 2
206949 | Servisiranje - Analitičke vage | Komada | 0 | 0 |  |  |  | 0 | 02 | 23 | 15000 | 42525200 | Mikrobiolo | 2025-11-28 14:13 | - - | 2
206950 | Servisiranje - Tehničke vage | Komada | 0 | 0 |  |  |  | 0 | 02 | 23 | 0 | 42525200 | Mikrobiolo | 2025-11-28 14:13 | - - | 2
206951 | Servisiranje - Frižider | Komada | 0 | 0 |  |  |  | 0 | 02 | 23 | 4500 | 42525200 | Mikrobiolo | 2025-11-28 14:13 | - - | 2
206952 | Servisiranje - Laboratorijski frižider | Komada | 0 | 0 |  |  |  | 0 | 02 | 23 | 0 | 42525200 | Mikrobiolo | 2025-11-28 14:13 | - - | 2
206953 | Servisiranje - Rashladni orman | Komada | 0 | 0 |  |  |  | 0 | 02 | 23 | 0 | 42525200 | Mikrobiolo | 2025-11-28 14:13 | - - | 2
206954 | Servisiranje - Zamrzivač | Komada | 0 | 0 |  |  |  | 0 | 02 | 23 | 0 | 42525200 | Mikrobiolo | 2025-11-28 14:13 | - - | 2
206955 | Servisiranje - Klima | Komada | 0 | 0 |  |  |  | 0 | 02 | 23 | 0 | 42525200 | Mikrobiolo | 2025-11-28 14:13 | - - | 2
206956 | Servisiranje - Bojler | Komada | 0 | 0 |  |  |  | 0 | 02 | 23 | 0 | 42525200 | Mikrobiolo | 2025-11-28 14:13 | - - | 2
206957 | Servisiranje - Uljani radijator | Komada | 0 | 0 |  |  |  | 0 | 02 | 23 | 0 | 42525200 | Mikrobiolo | 2025-11-28 14:13 | - - | 2
206958 | Servisiranje - Destilator | Komada | 0 | 0 |  |  |  | 0 | 02 | 23 | 0 | 42525200 | Mikrobiolo | 2025-11-28 14:13 | - - | 2
206959 | Servisiranje - Kombinovani frižider | Komada | 0 | 0 |  |  |  | 0 | 02 | 23 | 0 | 42525200 | Mikrobiolo | 2025-11-28 14:13 | - - | 2
206960 | Servisiranje - Sitni laboratorijski aparati (mućkalice, tresilice, Vortex, blender) | Komada | 0 | 0 |  |  |  | 0 | 02 | 23 | 0 | 42525200 | Mikrobiolo | 2025-11-28 14:13 | - - | 2
206961 | Servisiranje - Laboratorijski rešo "Gerhardt" | Komada | 0 | 0 |  |  |  | 0 | 02 | 23 | 0 | 42525200 | Mikrobiolo | 2025-11-28 14:13 | - - | 2
206962 | Servisiranje - Laboratorijski rešo | Komada | 0 | 0 |  |  |  | 0 | 02 | 23 | 0 | 42525200 | Mikrobiolo | 2025-11-28 14:13 | - - | 2
206963 | Servisiranje - Laboratorijski mlin | Komada | 0 | 0 |  |  |  | 0 | 02 | 23 | 0 | 42525200 | Mikrobiolo | 2025-11-28 14:13 | - - | 2
207042 | Servis CLIA procesora "Siemens" ADVIA Centaur CP | Komada | 0 | 0 |  |  |  | 0 | 02 | 23 | 10000 | 42525200 | Mikrobiolo | 2025-11-28 14:13 | - - | 2
207043 | Preventivno održavanje aparata za prečišćavane vode "Thermo Scientific" Smart 2 Pure 12 | Komada | 0 | 0 |  |  |  | 0 | 02 | 23 | 35000 | 42525200 | Mikrobiolo | 2025-11-28 14:13 | - - | 2
207044 | Servis "QIACube" aparata za automatsku izolaciju nukleinskih kiselina | Komada | 0 | 0 |  |  |  | 0 | 02 | 23 | 100000 | 42525200 | Mikrobiolo | 2025-11-28 14:13 | - - | 2
207045 | Servis "Sacace" SaMag 12 aparata za automatsku izolaciju nukleinskih kiselina | Komada | 0 | 0 |  |  |  | 0 | 02 | 23 | 100000 | 42525200 | Mikrobiolo | 2025-11-28 14:13 | - - | 2
207061 | Redovan godišnji servis autoklava Delama | Komada | 0 | 0 |  |  |  | 0 | 02 | 23 | 80000 | 42525200 | Mikrobiolo | 2025-11-28 14:13 | - - | 2
207062 | Redovan godišnji servis autoklava Astel | Komada | 0 | 0 |  |  |  | 0 | 02 | 23 | 100000 | 42525200 | Mikrobiolo | 2025-11-28 14:13 | - - | 2
207063 | Redovan godišnji servis autoklava Selekta | Komada | 0 | 0 |  |  |  | 0 | 02 | 23 | 80000 | 42525200 | Mikrobiolo | 2025-11-28 14:13 | - - | 2
207064 | Redovan godišnji servis suvog sterilizatora Binder | Komada | 0 | 0 |  |  |  | 0 | 02 | 23 | 20000 | 42525200 | Mikrobiolo | 2025-11-28 14:13 | - - | 2
207065 | Redovan godišnji servis suvog sterilizatora Memert | Komada | 0 | 0 |  |  |  | 0 | 02 | 23 | 50000 | 42525200 | Mikrobiolo | 2025-11-28 14:13 | - - | 2
207066 | Redovan godišnji servis destilatora IVA | Komada | 0 | 0 |  |  |  | 0 | 02 | 23 | 0 | 42525200 | Mikrobiolo | 2025-11-28 14:13 | - - | 2
207067 | Redovan godišnji servis destilatora GFL | Komada | 0 | 0 |  |  |  | 0 | 02 | 23 | 20000 | 42525200 | Mikrobiolo | 2025-11-28 14:13 | - - | 2
207068 | Redovan godišnji servis Kohovog lonca | Komada | 0 | 0 |  |  |  | 0 | 02 | 23 | 0 | 42525200 | Mikrobiolo | 2025-11-28 14:13 | - - | 2
207069 | Redovan godišnji servis Frižidera | Komada | 0 | 0 |  |  |  | 0 | 02 | 23 | 5000 | 42525200 | Mikrobiolo | 2025-11-28 14:13 | - - | 2
207305 | Servisiranje - inkubatora (termostata) | Komada | 0 | 0 |  |  |  | 0 | 02 | 23 | 10000 | 42525200 | Mikrobiolo | 2025-11-28 14:13 | - - | 2
207306 | Servisiranje - Dilumat S | Komada | 0 | 0 |  |  |  | 0 | 02 | 23 | 116400 | 42525200 | Mikrobiolo | 2025-11-28 14:13 | - - | 2
207307 | Podrska odrzavanja sofverskog paketa Hrcak-Data loger i zakup servera sa koriscenjem centralnog akvizicionog sistema Kosava | Komada | 0 | 0 |  |  |  | 0 | 02 | 23 | 0 | 42525200 | Mikrobiolo | 2025-11-28 14:13 | - - | 2
207308 | Godišnji servis automatske stanice ( 5 analizatora + senzor + koshava sistem 12 meseci) | Komada | 0 | 0 |  |  |  | 0 | 02 | 23 | 1183000 | 42525200 | Mikrobiolo | 2025-11-28 14:13 | - - | 2
207399 | Preventivno održavanje aparata za prečišćavane vode "Thermo Scientific" Gen Pure UV-TOC | Komada | 0 | 0 |  |  |  | 0 | 02 | 23 | 10000 | 42525200 | Mikrobiolo | 2025-11-28 14:13 | - - | 2
207416 | Godišnji servis Film array aparata | Komada | 1 | 0 |  | Biomerieux - Yunycom |  | 0 | 02 | 23 | 0 | 42525200 | Mikrobiolo | 2025-11-28 14:13 | - - | 2
207417 | Preventivno održavanje svetlosnih mikroskopa Magnum | Komada | 1 | 0 |  |  |  | 0 | 02 | 23 | 13000 | 42525200 | Mikrobiolo | 2025-11-28 14:13 | - - | 2
207418 | Godišnji servis aparata za hemokulture BD | Komada | 0 | 0 |  |  |  | 0 | 02 | 23 | 0 | 42525200 | Mikrobiolo | 2025-11-28 14:13 | - - | 2
207419 | Godišnji servis zamrzivača -80° C | Komada | 0 | 0 |  |  |  | 0 | 02 | 23 | 0 | 42525200 | Mikrobiolo | 2025-11-28 14:13 | - - | 2
207433 | Etaloniranje osobne vage | Komada | 0 | 0 |  |  |  | 0 | 02 | 23 | 2000 | 42525200 | Mikrobiolo | 2025-11-28 14:13 | - - | 2
209024 | Servis digitalnih termometara za merenje temperature vode i vazduha (prilikom uzorkovanja vode za piće), na tačkama -10°C, 0°C, +10°C, +20°C, +30°C |  | 0 | 0 |  |  |  | 0 | 02 | 23 | 0 | 42525200 | Mikrobiolo | 2025-11-28 14:13 | - - | 2
209210 | Redovno održavanje uljanog kupatila | Komada | 0 | 0 |  |  |  | 0 | 02 | 23 | 0 | 42525200 | Mikrobiolo | 2025-11-28 14:13 | - - | 2
209211 | Preventivno održavanje ELISA inkubatora Biomerieux | Komada | 1 | 0 |  | Yunycom |  | 0 | 02 | 23 | 5500 | 42525200 | Mikrobiolo | 2025-11-28 14:13 | - - | 2
209212 | Popravke aparata i analizatora (po potrebi) | Komada | 0 | 0 |  |  |  | 0 | 02 | 23 | 0 | 42525200 | Mikrobiolo | 2025-11-28 14:13 | - - | 2
209438 | Servis centrifuge 'Tehtnica' Centric 322A | Komada | 0 | 0 |  |  |  | 0 | 02 | 23 | 0 | 42525200 | Mikrobiolo | 2025-11-28 14:13 | - - | 2
209439 | Servis Real-Time PCR aparata 'MIC' | Komada | 0 | 0 |  |  |  | 0 | 02 | 23 | 0 | 42525200 | Mikrobiolo | 2025-11-28 14:13 | - - | 2
209440 | Servis Real-Time PCR aparata 'BIONEER' Exicycler 96 | Komada | 0 | 0 |  |  |  | 0 | 02 | 23 | 0 | 42525200 | Mikrobiolo | 2025-11-28 14:13 | - - | 2
209441 | Preventivni servis 'BIONEER' Exiprep 96 aparata za izolaciju nukleinskih kiselina | Komada | 0 | 0 |  |  |  | 0 | 02 | 23 | 181335 | 42525200 | Mikrobiolo | 2025-11-28 14:13 | - - | 2
209442 | Servis 'PROMEGA' Maxwell aparata za izolaciju nukleinskih kiselina | Komada | 0 | 0 |  |  |  | 0 | 02 | 23 | 0 | 42525200 | Mikrobiolo | 2025-11-28 14:13 | - - | 2
209443 | Preventivno održavanje sa izdavanjem Izveštaja o merenju i ispitivanju, sa verifikacijom performansi i sertifikatom za laminarnu komoru Biobase BSC-IIA2-X izdato od akreditovane laboratorije | Komada | 0 | 0 |  |  |  | 0 | 02 | 23 | 126100 | 42525200 | Mikrobiolo | 2025-11-28 14:13 | - - | 2
209445 | Preventivno održavanje aparata za ekstrakciju masti E 500 SOX, proizvodjača Buchi | Komada | 0 | 11 |  |  |  | 0 | 02 | 23 | 155500 | 42525200 | Mikrobiolo | 2025-11-28 14:13 | - - | 2
209446 | Preventivno održavanje aparata za odredivanje proteina- Kjeldahl sistem destilacija K350, digestija K 439 i skruber K 415, proizvodjača Buchi | Komada | 0 | 11 |  |  |  | 0 | 02 | 23 | 104200 | 42525200 | Mikrobiolo | 2025-11-28 14:13 | - - | 2
209447 | Servis deskruber Buchi Skruber - K-415 | Komada | 0 | 0 |  |  |  | 0 | 02 | 23 | 0 | 42525200 | Mikrobiolo | 2025-11-28 14:13 | - - | 2
209449 | Servis za vakuum pumpu Buchi V 700 | Komada | 0 | 0 |  |  |  | 0 | 02 | 23 | 0 | 42525200 | Mikrobiolo | 2025-11-28 14:13 | - - | 2
209450 | Servis za rotavac Heidolph | Komada | 0 | 0 |  |  |  | 0 | 02 | 23 | 0 | 42525200 | Mikrobiolo | 2025-11-28 14:13 | - - | 2
209451 | Preventivno održavanje za Vario TOC Select Elementar sa detektorima (NDIR za C; EC za N) | Komada | 0 | 10 |  |  |  | 0 | 02 | 23 | 72500 | 42525200 | Mikrobiolo | 2025-11-28 14:13 | - - | 2
209452 | Servis za Vario TOC Select Elementar sa detektorima (NDIR za C; EC za N) | Komada | 0 | 0 |  |  |  | 0 | 02 | 23 | 0 | 42525200 | Mikrobiolo | 2025-11-28 14:13 | - - | 2
209453 | Preventivno održavanje Mikrotalasnih pećnica za razaranje uzoraka - Milestone „ETHOS EASY“ | Komada | 0 | 9 |  |  |  | 0 | 02 | 23 | 72500 | 42525200 | Mikrobiolo | 2025-11-28 14:13 | - - | 2
209463 | Preventivno održavanje Mikrotalasne pećnice za razaranje uzoraka - Anton Paar Multiwave 3000 | Komada | 0 | 0 |  |  |  | 0 | 02 | 23 | 105000 | 42525200 | Mikrobiolo | 2025-11-28 14:13 | - - | 2
209464 | Preventivno održavanje analizatora za živu Millestone DMA-80 | Komada | 0 | 9 |  |  |  | 0 | 02 | 23 | 72500 | 42525200 | Mikrobiolo | 2025-11-28 14:13 | - - | 2
209465 | Meduprovera ELISA čitača | Komada | 0 | 0 |  |  |  | 0 | 02 | 23 | 0 | 42525200 | Mikrobiolo | 2025-11-28 14:13 | - - | 2
209502 | Servis autoklava Systeck | Komada | 0 | 0 |  |  |  | 0 | 02 | 23 | 12000 | 42525200 | Mikrobiolo | 2025-11-28 14:13 | - - | 2
209575 | Servis - digitalni floumetar tipa 520-H, Casella CEL (za medjuprovere protoka aparata za uzorkovanje vazduha) | Komada | 0 | 0 |  |  |  | 0 | 02 | 23 | 6000 | 42525200 | Mikrobiolo | 2025-11-28 14:13 | - - | 2
209576 | Preventivno održavanje - Floumetar sa iglicom, Casella CEL CEL (za medjuprovere protoka aparata za uzorkovanje vazduha) | Komada | 0 | 0 |  |  |  | 0 | 02 | 23 | 3000 | 42525200 | Mikrobiolo | 2025-11-28 14:13 | - - | 2
209770 | Servis aparata za ozon T400 | Komada | 0 | 0 |  |  |  | 0 | 02 | 23 | 45000 | 42525200 | Mikrobiolo | 2025-11-28 14:13 | - - | 2
209775 | Servis aparata Applied Biosystems 7500 _Real time PCR | Komada | 0 | 0 |  |  |  | 0 | 02 | 23 | 280000 | 42525200 | Mikrobiolo | 2025-11-28 14:13 | - - | 2
209780 | Servis parnog sterilizatora Gettinge | Komada | 0 | 0 |  |  |  | 0 | 02 | 23 | 0 | 42525200 | Mikrobiolo | 2025-11-28 14:13 | - - | 2
209803 | Popravka - Centrifuga "Hettich" Rotina 380R | Komada | 0 | 0 |  |  |  | 0 | 02 | 23 | 0 | 42525200 | Mikrobiolo | 2025-11-28 14:13 | - - | 2
209804 | Popravka - Dozirna pumpa "Lutz-Jesco" Magdos LK05 | Komada | 0 | 0 |  |  |  | 0 | 02 | 23 | 0 | 42525200 | Mikrobiolo | 2025-11-28 14:13 | - - | 2
209805 | Popravka - Merač protoka tečnosti ''Piusi" K24 | Komada | 0 | 0 |  |  |  | 0 | 02 | 23 | 0 | 42525200 | Mikrobiolo | 2025-11-28 14:13 | - - | 2
209894 | "MiniSeq preventivni/godišnji servis: pregled svih funkcionalnih komponenti, testiranje optičkog modula, termalnog modula i modula za fluidiku, čišćenje instrumenta, čišćenje filtera" | Komada | 0 | 0 |  |  |  | 0 | 02 | 23 | 150000 | 42525200 | Mikrobiolo | 2025-11-28 14:13 | - - | 2
209924 | Servis za Real Time PCR aparat ABI QuantStudio 5 | Komada | 0 | 0 |  |  |  | 0 | 02 | 23 | 0 | 42525200 | Mikrobiolo | 2025-11-28 14:13 | - - | 2
209925 | Servis za centrifugu za PCR ploče sa 96 bunarčića (za dve ploče, 2500rpm) | Komada | 0 | 0 |  |  |  | 0 | 02 | 23 | 0 | 42525200 | Mikrobiolo | 2025-11-28 14:13 | - - | 2
209992 | Preventivni servis analizatora "API TELEDYNE" T100 | Komada | 0 | 13 |  |  |  | 0 | 02 | 23 | 88000 | 42525200 | Mikrobiolo | 2025-11-28 14:13 | - - | 2
209993 | Preventivni servis analizatora "API TELEDYNE T200" | Komada | 0 | 13 |  |  |  | 0 | 02 | 23 | 131000 | 42525200 | Mikrobiolo | 2025-11-28 14:13 | - - | 2
209994 | Preventivni servis analizatora "API TELEDYNE T300" | Komada | 0 | 13 |  |  |  | 0 | 02 | 23 | 121000 | 42525200 | Mikrobiolo | 2025-11-28 14:13 | - - | 2
209995 | Preventivni servis analizatora "API TELEDYNE T400" | Komada | 0 | 13 |  |  |  | 0 | 02 | 23 | 215000 | 42525200 | Mikrobiolo | 2025-11-28 14:13 | - - | 2
209996 | Preventivni servis "Synspect 955NL BTEX PID" | Komada | 0 | 13 |  |  |  | 0 | 02 | 23 | 450000 | 42525200 | Mikrobiolo | 2025-11-28 14:13 | - - | 2
209997 | Preventivno održavanje analizatora meteo senzora "Smart Weather Sensor" WS500/247.1015.0813.211 | Komada | 0 | 0 |  |  |  | 0 | 02 | 23 | 0 | 42525200 | Mikrobiolo | 2025-11-28 14:13 | - - | 2
209998 | Dozvola za korišćenje servera za centralni akvizicioni sistem "Košava" u trajanju od godinu dana | Komada | 0 | 13 |  |  |  | 0 | 02 | 23 | 14500 | 42525200 | Mikrobiolo | 2025-11-28 14:13 | - - | 2
210009 | Assy, Ozone Dryer W/Flow Control | Komada | 0 | 0 |  |  |  | 0 | 02 | 23 | 0 | 42525200 | Mikrobiolo | 2025-11-28 14:13 | - - | 2
210010 | Assy, Valve for Sample/Cal Valve Assy | Komada | 0 | 0 |  |  |  | 0 | 02 | 23 | 0 | 42525200 | Mikrobiolo | 2025-11-28 14:13 | - - | 2
210011 | Relay, DPDT (KB) | Komada | 0 | 0 |  |  |  | 0 | 02 | 23 | 0 | 42525200 | Mikrobiolo | 2025-11-28 14:13 | - - | 2
210012 | Scrubber Ozone | Komada | 0 | 0 |  |  |  | 0 | 02 | 23 | 0 | 42525200 | Mikrobiolo | 2025-11-28 14:13 | - - | 2
210013 | Inline filter set | Komada | 0 | 0 |  |  |  | 0 | 02 | 23 | 0 | 42525200 | Mikrobiolo | 2025-11-28 14:13 | - - | 2
210014 | Elektronski nivoregulator RM22LG11 - za Getinge | Komada | 0 | 0 |  |  |  | 0 | 02 | 23 | 13250 | 42525200 | Mikrobiolo | 2025-11-28 14:13 | - - | 2
210015 | Teflon sonde - za Getinge | Komada | 0 | 0 |  |  |  | 0 | 02 | 23 | 7250 | 42525200 | Mikrobiolo | 2025-11-28 14:13 | - - | 2
210016 | Filter patrona 20 mm - za Getinge | Komada | 0 | 0 |  |  |  | 0 | 02 | 23 | 600 | 42525200 | Mikrobiolo | 2025-11-28 14:13 | - - | 2
210017 | O-ring viton fi 15 - za Getinge | Komada | 0 | 0 |  |  |  | 0 | 02 | 23 | 280 | 42525200 | Mikrobiolo | 2025-11-28 14:13 | - - | 2
210018 | O-ring viton fi 16 - Getinge | Komada | 0 | 0 |  |  |  | 0 | 02 | 23 | 280 | 42525200 | Mikrobiolo | 2025-11-28 14:13 | - - | 2
210019 | Dihtunzi razni - za Getinge | Komada | 0 | 0 |  |  |  | 0 | 02 | 23 | 60 | 42525200 | Mikrobiolo | 2025-11-28 14:13 | - - | 2
210083 | Graphite gasket for sampling cone 3/pk za ICP-MS | Komada | 0 | 7 |  |  |  | 0 | 02 | 23 | 12100 | 42525200 | Mikrobiolo | 2025-11-28 14:13 | - - | 2
210084 | Peri pump tubing set for I-AS, Tygon 1/p za ICP-MS | Komada | 0 | 0 |  |  |  | 0 | 02 | 23 | 15000 | 42525200 | Mikrobiolo | 2025-11-28 14:13 | - - | 2
210085 | Drain tube to rinse + drain bottles I-AS za ICP-MS | Komada | 0 | 0 |  |  |  | 0 | 02 | 23 | 4000 | 42525200 | Mikrobiolo | 2025-11-28 14:13 | - - | 2
210086 | Valve, Solenoid for Vial Pressurization za GC-MS-FD | Komada | 0 | 0 |  |  |  | 0 | 02 | 23 | 29000 | 42525200 | Mikrobiolo | 2025-11-28 14:13 | - - | 2
210087 | Needle Guide za GC-MS-FD | Komada | 0 | 0 |  |  |  | 0 | 02 | 23 | 35000 | 42525200 | Mikrobiolo | 2025-11-28 14:13 | - - | 2
210088 | FID Jet, unversal fit, 0,011 inch ID za Gasni hromatograf sa FID | Komada | 0 | 4 |  |  |  | 0 | 02 | 23 | 11500 | 42525200 | Mikrobiolo | 2025-11-28 14:13 | - - | 2
210089 | Ignitor Glow Plug Assembly za Gasni hromatograf sa FID | Komada | 0 | 4 |  |  |  | 0 | 02 | 23 | 11500 | 42525200 | Mikrobiolo | 2025-11-28 14:13 | - - | 2
210090 | Valve Cartridge - za HPLC | Komada | 0 | 0 |  |  |  | 0 | 02 | 23 | 32000 | 42525200 | Mikrobiolo | 2025-11-28 14:13 | - - | 2
210091 | Capillary, damper to inlet chamber 2 - za HPLC | Komada | 0 | 0 |  |  |  | 0 | 02 | 23 | 6000 | 42525200 | Mikrobiolo | 2025-11-28 14:13 | - - | 2
210093 | FTG, BOLT, 10-32, 1/4 HEX, PEEK, NAT, RoHS - za ICS 5000 | Komada | 0 | 2 |  |  |  | 0 | 02 | 23 | 500 | 42525200 | Mikrobiolo | 2025-11-28 14:13 | - - | 2
210094 | FTG, FER, DBL, CONE, P-1 za ICS 5000 | Komada | 0 | 2 |  |  |  | 0 | 02 | 23 | 730 | 42525200 | Mikrobiolo | 2025-11-28 14:13 | - - | 2
210095 | ASSY , TIP, SAMPLE, AS-DV za ICS 5000 | Komada | 0 | 0 |  |  |  | 0 | 02 | 23 | 11000 | 42525200 | Mikrobiolo | 2025-11-28 14:13 | - - | 2
210097 | Set of VP100 perstaltic pump t za AAS Thermo Scientific | Komada | 0 | 3 |  |  |  | 0 | 02 | 23 | 25800 | 42525200 | Mikrobiolo | 2025-11-28 14:13 | - - | 2
210098 | Suction needle za TOC | Komada | 0 | 10 |  |  |  | 0 | 02 | 23 | 50200 | 42525200 | Mikrobiolo | 2025-11-28 14:13 | - - | 2
210099 | Hose no. 37 za TOC | Komada | 0 | 0 |  |  |  | 0 | 02 | 23 | 25000 | 42525200 | Mikrobiolo | 2025-11-28 14:13 | - - | 2
210102 | Heating Coil for drying ashing za DMA 80 | Komada | 0 | 0 |  |  |  | 0 | 02 | 23 | 52000 | 42525200 | Mikrobiolo | 2025-11-28 14:13 | - - | 2
210103 | Sealkit for pneumatic actuator za DMA 80 | Komada | 0 | 0 |  |  |  | 0 | 02 | 23 | 21000 | 42525200 | Mikrobiolo | 2025-11-28 14:13 | - - | 2
210104 | Magnetron - za Ethos mikrotalasnu | Komada | 0 | 0 |  |  |  | 0 | 02 | 23 | 42000 | 42525200 | Mikrobiolo | 2025-11-28 14:13 | - - | 2
210105 | High voltage capacitor - za Ethos microtalasnu | Komada | 0 | 0 |  |  |  | 0 | 02 | 23 | 15000 | 42525200 | Mikrobiolo | 2025-11-28 14:13 | - - | 2
210106 | Sipperpump 113 LMT. G120.CH1B za UV/VIS | Komada | 0 | 0 |  |  |  | 0 | 02 | 23 | 227000 | 42525200 | Mikrobiolo | 2025-11-28 14:13 | - - | 2
210107 | Gear Segment za UV/VIS | Komada | 0 | 6 |  |  |  | 0 | 02 | 23 | 42500 | 42525200 | Mikrobiolo | 2025-11-28 14:13 | - - | 2
210112 | Set Olive GL14 FPM 4 pcs za Buchi Kjedahl sistem | Komada | 0 | 0 |  |  |  | 0 | 02 | 23 | 108000 | 42525200 | Mikrobiolo | 2025-11-28 14:13 | - - | 2
210113 | Flow Sensor Wheel 8,3 l/min za Buchi E 500 | Komada | 0 | 0 |  |  |  | 0 | 02 | 23 | 17000 | 42525200 | Mikrobiolo | 2025-11-28 14:13 | - - | 2
210114 | Flow regulator za Buchi E 500 | Komada | 0 | 0 |  |  |  | 0 | 02 | 23 | 4200 | 42525200 | Mikrobiolo | 2025-11-28 14:13 | - - | 2
210115 | Yellow light barrier za Buchi E500 | Komada | 0 | 0 |  |  |  | 0 | 02 | 23 | 7000 | 42525200 | Mikrobiolo | 2025-11-28 14:13 | - - | 2
210116 | Filter support 47+50mm Micros Manifolds za Membran filter sistem (novi) | Komada | 0 | 0 |  |  |  | 0 | 02 | 23 | 21000 | 42525200 | Mikrobiolo | 2025-11-28 14:13 | - - | 2
210117 | Assy motor chopper spare Cary 100300 - za UV/VIS | Komada | 0 | 0 |  |  |  | 0 | 02 | 23 | 132000 | 42525200 | Mikrobiolo | 2025-11-28 14:13 | - - | 2
210118 | sBelt Dia 3 replacement for 541002550 za UV/VIS | Komada | 0 | 0 |  |  |  | 0 | 02 | 23 | 1300 | 42525200 | Mikrobiolo | 2025-11-28 14:13 | - - | 2
210119 | Kompresor QP-13 1021122 za rashladne komore Doblo/Viento200 | Komada | 0 | 0 |  |  |  | 0 | 02 | 23 | 36000 | 42525200 | Mikrobiolo | 2025-11-28 14:13 | - - | 2
210122 | Preventivno održavanje mikroskopa sa faznim kontrastom ZEISS | Komada | 1 | 0 |  |  |  | 0 | 02 | 23 | 27500 | 42525200 | Mikrobiolo | 2025-11-28 14:13 | - - | 2
210124 | Svetlosni mikroskop Primo star ZEISS | Komada | 0 | 0 |  |  |  | 0 | 02 | 23 | 0 | 42525200 | Mikrobiolo | 2025-11-28 14:13 | - - | 2
210139 | Popravka aparata - Aparat za prečišćavan?e vode "Thermo Scientifi"c model Smart2Pure 12 | Komada | 0 | 0 |  |  |  | 0 | 02 | 23 | 126400 | 42525200 | Mikrobiolo | 2025-11-28 14:13 | - - | 2
210142 | Popravka vakum pumpe - Elisa Analyzer i Euroimmun | Komada | 0 | 0 |  |  |  | 0 | 02 | 23 | 0 | 42525200 | Mikrobiolo | 2025-11-28 14:13 | - - | 2
210164 | Popravka AAS ICE 3000 Thermoscientific | Komada | 0 | 0 |  |  |  | 0 | 02 | 23 | 640000 | 42525200 | Mikrobiolo | 2025-11-28 14:13 | - - | 2
210165 | Popravka ICP-MS | Komada | 0 | 0 |  |  |  | 0 | 02 | 23 | 506000 | 42525200 | Mikrobiolo | 2025-11-28 14:13 | - - | 2
210166 | Popravka automatskog uzorkivaca otpadnih voda Maxx TP 5C | Komada | 0 | 0 |  |  |  | 0 | 02 | 23 | 50000 | 42525200 | Mikrobiolo | 2025-11-28 14:13 | - - | 2
210184 | Popravka automatskog uzorkivača otpadnih voda TP5C sa aktivnim hladjenjem proizvodjača Maxx GmbH (zamena dijafragme pumpe, silikonskih creva i vazdušnog filtera) | Komada | 0 | 0 |  |  |  | 0 | 02 | 23 | 0 | 42525200 | Mikrobiolo | 2025-11-28 14:13 | - - | 2
210185 | Servis Sven Leckel aparata (6 aparata) (2 x LVS 3, 4 x SEQ 47/50) | Komada | 0 | 1 |  |  |  | 0 | 02 | 23 | 66000 | 42525200 | Mikrobiolo | 2025-11-28 14:13 | - - | 2
210188 | Popravka štampača za označavanje hranljivih podloga "LINX- CJ400" | Komada | 0 | 0 |  |  |  | 0 | 02 | 23 | 100000 | 42525200 | Mikrobiolo | 2025-11-28 14:13 | - - | 2
210190 | Zamena ATC-CE connection cable for Ethos UP/EASY | Komada | 0 | 0 |  |  |  | 0 | 02 | 23 | 68000 | 42525200 | Mikrobiolo | 2025-11-28 14:13 | - - | 2
210220 | Motor and optical assembly - defektaza i zamena | Komada | 0 | 0 |  |  |  | 0 | 02 | 23 | 64000 | 42525200 | Mikrobiolo | 2025-11-28 14:13 | - - | 2
210229 | Popravka aparata za uzorkovanje suspendovanih čestica Comde Derenda | Komada | 0 | 0 |  |  |  | 0 | 02 | 23 | 0 | 42525200 | Mikrobiolo | 2025-11-28 14:13 | - - | 2
210230 | Servis aparata za uzorkovanje suspendovanih čestica Comde Derenda Elta 90 | Komada | 0 | 0 |  |  |  | 0 | 02 | 23 | 0 | 42525200 | Mikrobiolo | 2025-11-28 14:13 | - - | 2
210231 | Servis merne opreme za mikroklimatska merenja - Testo 440 | Komada | 0 | 0 |  |  |  | 0 | 02 | 23 | 0 | 42525200 | Mikrobiolo | 2025-11-28 14:13 | - - | 2
210232 | Servis merne opreme za mikroklimatska merenja - Testo 480 | Komada | 0 | 0 |  |  |  | 0 | 02 | 23 | 0 | 42525200 | Mikrobiolo | 2025-11-28 14:13 | - - | 2
210233 | Servis - Digitalni floumetar tipa Oriflow 3, Sven Leckel (za medjuprovere protoka aparata za uzorkovanje vazduha) | Komada | 0 | 0 |  |  |  | 0 | 02 | 23 | 0 | 42525200 | Mikrobiolo | 2025-11-28 14:13 | - - | 2
210274 | Popravka inkubator-šejker "Biobase" | Komada | 0 | 0 |  |  |  | 0 | 02 | 23 | 0 | 42525200 | Mikrobiolo | 2025-11-28 14:13 | - - | 2
210293 | Popravka analizatora Vitec 2 Compact proizvodjača Biomerieux, sa zamenom pripadajućih neispravnih delova | Komada | 0 | 0 |  |  |  | 0 | 02 | 23 | 2000 | 42525200 | Mikrobiolo | 2025-11-28 14:13 | - - | 2
210294 | Popravka laboratorijskih digestora opšte namene proizvodjača Proanalytica, sa zamenom pripadajućih neispravnih delova | Komada | 0 | 0 |  |  |  | 0 | 02 | 23 | 0 | 42525200 | Mikrobiolo | 2025-11-28 14:13 | - - | 2
210295 | Popravka masenog spektrofotometra Maldi Tof proizvodjača Bruker, sa zamenom pripadajućih neispravnih delova | Komada | 0 | 0 |  |  |  | 0 | 02 | 23 | 0 | 42525200 | Mikrobiolo | 2025-11-28 14:13 | - - | 2
210320 | Servis visokopreciznog grejnog sistema za ploče i tube sa grejnim poklopcem za pripremu uzoraka za sve NGS Illumina platforme | Komada | 0 | 0 |  |  |  | 0 | 02 | 23 | 0 | 42525200 | Mikrobiolo | 2025-11-28 14:13 | - - | 2
210321 | Servis BioShake XP šejkera | Komada | 0 | 0 |  |  |  | 0 | 02 | 23 | 0 | 42525200 | Mikrobiolo | 2025-11-28 14:13 | - - | 2
210322 | Preventivno održavanje sa izdavanjem Izveštaja o merenju i ispitivanju, sa verifikacijom performansi i sertifikatom za laminarnu komoru "Faster" BH-EN 2003 izdato od akreditovane laboratorije | Komada | 0 | 0 |  |  |  | 0 | 02 | 23 | 110000 | 42525200 | Mikrobiolo | 2025-11-28 14:13 | - - | 2
210323 | Servis suvog sterilizatora 'POL-EKO' APARATURA-SP.J | Komada | 0 | 0 |  |  |  | 0 | 02 | 23 | 0 | 42525200 | Mikrobiolo | 2025-11-28 14:13 | - - | 2
210347 | Preventivno održavanje ELISA čitača BIOSAN | Komada | 1 | 0 |  | Superlab |  | 0 | 02 | 23 | 28616 | 42525200 | Mikrobiolo | 2025-11-28 14:13 | - - | 2
210348 | Preventivno održavanje ELISA ispirača BIOSAN | Komada | 1 | 0 |  | Superlab |  | 0 | 02 | 23 | 21960 | 42525200 | Mikrobiolo | 2025-11-28 14:13 | - - | 2
210349 | Preventivno održavanje ELISA inkubatora/šejkera BIOSAN | Komada | 1 | 0 |  | Superlab |  | 0 | 02 | 23 | 15620 | 42525200 | Mikrobiolo | 2025-11-28 14:13 | - - | 2
210370 | Smola za ineralizator sa zamenom | Komada | 0 | 0 |  |  |  | 0 | 02 | 23 | 80000 | 42525200 | Mikrobiolo | 2025-11-28 14:13 | - - | 2
210382 | Zamena assy kit pm 6-port | Komada | 0 | 0 |  |  |  | 0 | 02 | 23 | 58500 | 42525200 | Mikrobiolo | 2025-11-28 14:13 | - - | 2
210383 | Zamena assy kit pm analytical pump | Komada | 0 | 0 |  |  |  | 0 | 02 | 23 | 182000 | 42525200 | Mikrobiolo | 2025-11-28 14:13 | - - | 2
210396 | Radni sati automatska stanica | Eas rada | 0 | 13 |  |  |  | 0 | 02 | 23 | 6400 | 42525200 | Mikrobiolo | 2025-11-28 14:13 | - - | 2
210397 | Lens, UV - rez. deo Automatska stanica | Komada | 0 | 13 |  |  |  | 0 | 02 | 23 | 90000 | 42525200 | Mikrobiolo | 2025-11-28 14:13 | - - | 2
210398 | Lens PMT - rez.deo automatska stanica | Komada | 0 | 13 |  |  |  | 0 | 02 | 23 | 51200 | 42525200 | Mikrobiolo | 2025-11-28 14:13 | - - | 2
210399 | Filter PMT Optical 330 NM - rez.deo Automatska stanica | Komada | 0 | 13 |  |  |  | 0 | 02 | 23 | 46000 | 42525200 | Mikrobiolo | 2025-11-28 14:13 | - - | 2
210400 | Assy Scrubber Inline pump pack - rez.deo Automatska stanica | Komada | 0 | 13 |  |  |  | 0 | 02 | 23 | 27500 | 42525200 | Mikrobiolo | 2025-11-28 14:13 | - - | 2
210401 | PID Lampa - rez.deo Automatska stanica | Komada | 0 | 13 |  |  |  | 0 | 02 | 23 | 89000 | 42525200 | Mikrobiolo | 2025-11-28 14:13 | - - | 2
210409 | Popravka Smart2Pure aparata za prečišćavanje vode - zamena booster pumpe sa funkcionalnim ispitivanjem | Komada | 0 | 0 |  |  |  | 0 | 02 | 23 | 0 | 42525200 | Mikrobiolo | 2025-11-28 14:13 | - - | 2
210410 | Rekonstrukcija ventilacionog sistema za digestore | Komada | 0 | 0 |  |  |  | 0 | 02 | 23 | 0 | 42525200 | Mikrobiolo | 2025-11-28 14:13 | - - | 2
210412 | ATCTL driver ploča | Komada | 0 | 17 |  |  |  | 0 | 02 | 23 | 24700 | 42525200 | Mikrobiolo | 2025-11-28 14:13 | - - | 2
210413 | HDR-15-12 napajanje | Komada | 0 | 17 |  |  |  | 0 | 02 | 23 | 5000 | 42525200 | Mikrobiolo | 2025-11-28 14:13 | - - | 2
210414 | Radni sat - aparati AT 401 i 801 | Eas rada | 0 | 1 |  |  |  | 0 | 02 | 23 | 5000 | 42525200 | Mikrobiolo | 2025-11-28 14:13 | - - | 2
210415 | Radni sat - Fiat Doblo rashladne komore | Eas rada | 0 | 2 |  |  |  | 0 | 02 | 23 | 0 | 42525200 | Mikrobiolo | 2025-11-28 14:13 | - - | 2
210416 | Pumpa SEQ 47/50 Sven Leckel | Komada | 0 | 1 |  |  |  | 0 | 02 | 23 | 132000 | 42525200 | Mikrobiolo | 2025-11-28 14:13 | - - | 2
210417 | Radni sat - Sven Leckel aparati | Eas rada | 0 | 1 |  |  |  | 0 | 02 | 23 | 6400 | 42525200 | Mikrobiolo | 2025-11-28 14:13 | - - | 2
210418 | Radni sat - ICS Dionex 5000+ jonski hromatograf | Eas rada | 0 | 2 |  |  |  | 0 | 02 | 23 | 13200 | 42525200 | Mikrobiolo | 2025-11-28 14:13 | - - | 2
210419 | Spare Silica T Cells (2) for V | Komada | 0 | 3 |  |  |  | 0 | 02 | 23 | 25800 | 42525200 | Mikrobiolo | 2025-11-28 14:13 | - - | 2
210420 | Radni sat - AAS 3000 | Eas rada | 0 | 3 |  |  |  | 0 | 02 | 23 | 13200 | 42525200 | Mikrobiolo | 2025-11-28 14:13 | - - | 2
210421 | Autolevel MW3000 Kat. No. 25060 | Komada | 0 | 13 |  |  |  | 0 | 02 | 23 | 22800 | 42525200 | Mikrobiolo | 2025-11-28 14:13 | - - | 2
210422 | Radni sat - Anton Paar mikrotalasna | Eas rada | 0 | 14 |  |  |  | 0 | 02 | 23 | 8050 | 42525200 | Mikrobiolo | 2025-11-28 14:13 | - - | 2
210423 | Radni sat - HPLC tečni hromatograf | Eas rada | 0 | 6 |  |  |  | 0 | 02 | 23 | 6667 | 42525200 | Mikrobiolo | 2025-11-28 14:13 | - - | 2
210424 | Radni sat - Gasni hromatograf sa FID | Eas rada | 0 | 4 |  |  |  | 0 | 02 | 23 | 13500 | 42525200 | Mikrobiolo | 2025-11-28 14:13 | - - | 2
210425 | Filament, high temperature El for GCMS | Komada | 0 | 5 |  |  |  | 0 | 02 | 23 | 27200 | 42525200 | Mikrobiolo | 2025-11-28 14:13 | - - | 2
210426 | Radni sat - Gasni hromatograf sa masenim detektorom | Komada | 0 | 5 |  |  |  | 0 | 02 | 23 | 15500 | 42525200 | Mikrobiolo | 2025-11-28 14:13 | - - | 2
210428 | Spring tension 11.0 OD x 68 Long | Komada | 0 | 6 |  |  |  | 0 | 02 | 23 | 5800 | 42525200 | Mikrobiolo | 2025-11-28 14:13 | - - | 2
210429 | Radni sat - UV/VIS | Eas rada | 0 | 6 |  |  |  | 0 | 02 | 23 | 13300 | 42525200 | Mikrobiolo | 2025-11-28 14:13 | - - | 2
210430 | Radni sat - ICP MS | Eas rada | 0 | 7 |  |  |  | 0 | 02 | 23 | 15500 | 42525200 | Mikrobiolo | 2025-11-28 14:13 | - - | 2
210431 | Radni sat - Membran filter aparat | Komada | 0 | 16 |  |  |  | 0 | 02 | 23 | 7000 | 42525200 | Mikrobiolo | 2025-11-28 14:13 | - - | 2
210432 | New Heatting Coil for Amlgamator | Komada | 0 | 8 |  |  |  | 0 | 02 | 23 | 23300 | 42525200 | Mikrobiolo | 2025-11-28 14:13 | - - | 2
210433 | Radni sat - DMA 80 zivin analajzer | Eas rada | 0 | 8 |  |  |  | 0 | 02 | 23 | 6000 | 42525200 | Mikrobiolo | 2025-11-28 14:13 | - - | 2
210434 | Thermic Switch - Ethos Easy mikrotalasna | Komada | 0 | 9 |  |  |  | 0 | 02 | 23 | 11400 | 42525200 | Mikrobiolo | 2025-11-28 14:13 | - - | 2
210435 | Radni sat - Ethos Easy | Eas rada | 0 | 9 |  |  |  | 0 | 02 | 23 | 6000 | 42525200 | Mikrobiolo | 2025-11-28 14:13 | - - | 2
210436 | Radni sat - TOC Vario | Eas rada | 0 | 10 |  |  |  | 0 | 02 | 23 | 6000 | 42525200 | Mikrobiolo | 2025-11-28 14:13 | - - | 2
210437 | Pumpe 200-230 V 50/60 Hz cpl. | Komada | 0 | 11 |  |  |  | 0 | 02 | 23 | 37200 | 42525200 | Mikrobiolo | 2025-11-28 14:13 | - - | 2
210438 | Flow Senzor Wheel 8,3 l/min | Komada | 0 | 11 |  |  |  | 0 | 02 | 23 | 22400 | 42525200 | Mikrobiolo | 2025-11-28 14:13 | - - | 2
210439 | Radni sat - aparat za masti i proteine | Eas rada | 0 | 11 |  |  |  | 0 | 02 | 23 | 15500 | 42525200 | Mikrobiolo | 2025-11-28 14:13 | - - | 2
210440 | Zastita od radijacije za senzor T externi | Komada | 0 | 1 |  |  |  | 0 | 02 | 23 | 21000 | 42525200 | Mikrobiolo | 2025-11-28 14:13 | - - | 2
210441 | Godišnji servis aparata za uzorkovanje vazduha AT 401/ AT 801 | Komada | 0 | 17 |  |  |  | 0 | 02 | 23 | 17000 | 42525200 | Mikrobiolo | 2025-11-28 14:13 | - - | 2
210442 | Assy TIP Sample, AS-DV, 071575 | Komada | 0 | 2 |  |  |  | 0 | 02 | 23 | 13700 | 42525200 | Mikrobiolo | 2025-11-28 14:13 | - - | 2
210443 | Split vent trap PM kit, single cartridge | Komada | 0 | 5 |  |  |  | 0 | 02 | 23 | 11300 | 42525200 | Mikrobiolo | 2025-11-28 14:13 | - - | 2
210444 | 77/78/8800 Skimmer Cone, Ni, X-Lens, 1/pk | Komada | 0 | 7 |  |  |  | 0 | 02 | 23 | 91700 | 42525200 | Mikrobiolo | 2025-11-28 14:13 | - - | 2
210445 | DMA transformer | Komada | 0 | 8 |  |  |  | 0 | 02 | 23 | 123000 | 42525200 | Mikrobiolo | 2025-11-28 14:13 | - - | 2
210446 | Step motor | Komada | 0 | 9 |  |  |  | 0 | 02 | 23 | 63000 | 42525200 | Mikrobiolo | 2025-11-28 14:13 | - - | 2
210447 | Glass Cooler, short, straight | Komada | 0 | 10 |  |  |  | 0 | 02 | 23 | 23000 | 42525200 | Mikrobiolo | 2025-11-28 14:13 | - - | 2
210473 | Popravka laboratorijskog digestora | Komada | 0 | 0 |  |  |  | 0 | 02 | 23 | 55000 | 42525200 | Mikrobiolo | 2025-11-28 14:13 | - - | 2
210474 | Popravka aparata QIAGEN - QIAcube, zamena kontrolnog displeja | Komada | 0 | 0 |  |  |  | 0 | 02 | 23 | 260000 | 42525200 | Mikrobiolo | 2025-11-28 14:13 | - - | 2
210475 | Popravka aparata Maldi Tof - zamena lasera | Komada | 0 | 0 |  |  |  | 0 | 02 | 23 | 1600000 | 42525200 | Mikrobiolo | 2025-11-28 14:13 | - - | 2
210476 | Popravka aparata AAS ICE 3000 - zamena perilstatic pump spares kit cat. no. 842315550251 | Komada | 0 | 0 |  |  |  | 0 | 02 | 23 | 105000 | 42525200 | Mikrobiolo | 2025-11-28 14:13 | - - | 2
210657 | Popravaka aparata za razlivanje hranljivih podloga AES ONE 90 | Komada | 1 | 0 |  |  |  | 0 | 02 | 23 | 0 | 42525200 | Mikrobiolo | 2025-11-28 14:13 | - - | 2
210658 | Popravka autoklava SYSTEC VX 95 | Komada | 3 | 0 |  |  |  | 0 | 02 | 23 | 0 | 42525200 | Mikrobiolo | 2025-11-28 14:13 | - - | 2
210659 | Popravka aparata za merenje kiseonika Mettler Toledo-Seven2Go S4 | Komada | 0 | 0 |  |  |  | 0 | 02 | 23 | 0 | 42525200 | Mikrobiolo | 2025-11-28 14:13 | - - | 2
210692 | Preventivno održavanje svetlosnih mikroskopa Leica DM1000 | Komada | 8 | 0 |  |  |  | 0 | 02 | 23 | 23500 | 42525200 | Mikrobiolo | 2025-11-28 14:13 | - - | 2
210707 | Servisiranje i popravka svetlećih panoa za privlačenje komaraca ("bilborda") | Komada | 0 | 0 |  |  |  | 0 | 02 | 23 | 0 | 42525200 | Mikrobiolo | 2025-11-28 14:13 | - - | 2
210708 | Premeštanje na drugo merno mesto svetlećih panoa za privlačenje komaraca ("bilborda") | Komada | 0 | 0 |  |  |  | 0 | 02 | 23 | 0 | 42525200 | Mikrobiolo | 2025-11-28 14:13 | - - | 2
210735 | VerifikacijaAgilent 5800 VDV ICP-OES, ser.br.MY2238CQ08 | Komada | 0 | 0 |  |  |  | 0 | 02 | 23 | 0 | 42525200 | Mikrobiolo | 2025-11-28 14:13 | - - | 2
210736 | "Etaloniranje Mikrometra- 0.01 mm (0 – 25 mm)-u tačkama 2.5, 5.1, 10.3, 15, 20.2 i 25 mm" | Komada | 0 | 0 |  |  |  | 0 | 02 | 23 | 0 | 42525200 | Mikrobiolo | 2025-11-28 14:13 | - - | 2
210737 | Preventivno održavanje servisiranje Agilent 5800 VDV ICP-OES, ser.br.MY2238CQ08 | Komada | 0 | 0 |  |  |  | 0 | 02 | 23 | 0 | 42525200 | Mikrobiolo | 2025-11-28 14:13 | - - | 2
210775 | Redovan godišnji servis štampača za obeležavanje hranljivih podloga sa zamenom mastila i odnošenjem zamenjenih delova. | Komada | 0 | 0 |  |  |  | 0 | 02 | 23 | 0 | 42525200 | Mikrobiolo | 2025-11-28 14:13 | - - | 2
210776 | Preventivno održavanje masterklava sa čišćenjem kamenca u sistemu za snabdevanje vodom | Komada | 1 | 0 |  |  |  | 0 | 02 | 23 | 151700 | 42525200 | Mikrobiolo | 2025-11-28 14:13 | - - | 2
210777 | Preventivno održavanje autoklava Systec sa čišćenjem kamenca u sistemu za snabdevanje vodom | Komada | 3 | 0 |  |  |  | 0 | 02 | 23 | 6000 | 42525200 | Mikrobiolo | 2025-11-28 14:13 | - - | 2
210803 | Servis za laboratorijsku centrifuga sa hladenjem "Hanil" SMART R-17 | Komada | 0 | 0 |  |  |  | 0 | 02 | 23 | 0 | 42525200 | Mikrobiolo | 2025-11-28 14:13 | - - | 2
210897 | Usluga preventivnog održavanja UV/VIS spektrofotometra Perkin Elmer Lambda 365+ | Komada | 0 | 14 |  |  |  | 0 | 02 | 23 | 34500 | 42525200 | Mikrobiolo | 2025-11-28 14:13 | - - | 2
210898 | D2 lamp Assembly for Lambda 365+ Perkin Elmer | Komada | 0 | 14 |  |  |  | 0 | 02 | 23 | 50600 | 42525200 | Mikrobiolo | 2025-11-28 14:13 | - - | 2
210899 | Radni čas - Perkin elmer UV/VIS | Eas rada | 0 | 14 |  |  |  | 0 | 02 | 23 | 3800 | 42525200 | Mikrobiolo | 2025-11-28 14:13 | - - | 2
210900 | Preventivno održavanje (čišćenje i podmazivanje) bireta, dispenzora, mikro i makro pipeta | Komada | 0 | 16 |  |  |  | 0 | 02 | 23 | 3500 | 42525200 | Mikrobiolo | 2025-11-28 14:13 | - - | 2
210901 | Auto Sipper Tube Connection N4101054, Perkin elmer | Komada | 0 | 14 |  |  |  | 0 | 02 | 23 | 66200 | 42525200 | Mikrobiolo | 2025-11-28 14:13 | - - | 2
210902 | FLANGELESS FITTINGS, PerkinElmer N4102260 | Komada | 0 | 14 |  |  |  | 0 | 02 | 23 | 4000 | 42525200 | Mikrobiolo | 2025-11-28 14:13 | - - | 2
210903 | Radni čas Perkin Elmer | Komada | 0 | 14 |  |  |  | 0 | 02 | 23 | 0 | 42525200 | Mikrobiolo | 2025-11-28 14:13 | - - | 2
210933 | Popravka automatskog uzorkivača otpadnih voda TP5C Maxx GmbH sa zamenom ventilskog sistema i pinch ventila | Komada | 0 | 0 |  |  |  | 0 | 02 | 23 | 55000 | 42525200 | Mikrobiolo | 2025-11-28 14:13 | - - | 2
210934 | Popravka oksimetra Mettler Toledo Seven2Go S4 sa zamenom elektrode i kalibracijom | Komada | 0 | 0 |  |  |  | 0 | 02 | 23 | 140000 | 42525200 | Mikrobiolo | 2025-11-28 14:13 | - - | 2
210935 | Popravka napajanja atomskog apsorpcionog spektrofotometra Thermo Scientific ICE 3000 sa zamenom membrane gorionika | Komada | 0 | 0 |  |  |  | 0 | 02 | 23 | 0 | 42525200 | Mikrobiolo | 2025-11-28 14:13 | - - | 2
210936 | Popravka QIAcube aparata sa zamenom Display QIAcube S/N 47513 | Komada | 0 | 0 |  |  |  | 0 | 02 | 23 | 50000 | 42525200 | Mikrobiolo | 2025-11-28 14:13 | - - | 2
210999 | Korišćenje servera za centralni akvizicioni sistem "Košava" | Komada | 0 | 0 |  |  |  | 0 | 02 | 23 | 0 | 42525200 | Mikrobiolo | 2025-11-28 14:13 | - - | 2
211008 | Zamena Set Seals 10 pics | Komada | 0 | 11 |  |  |  | 0 | 02 | 23 | 40866.8 | 42525200 | Mikrobiolo | 2025-11-28 14:13 | - - | 2
211020 | Popravka Hematološkog analizatora "Mythic" | Komada | 0 | 0 |  |  |  | 0 | 02 | 23 | 49000 | 42525200 | Mikrobiolo | 2025-11-28 14:13 | - - | 2
211021 | Popravka aparata za prečišćavanje vode Thermo scientific tip gen pure UV-TOC | Komada | 0 | 0 |  |  |  | 0 | 02 | 23 | 52800 | 42525200 | Mikrobiolo | 2025-11-28 14:13 | - - | 2
211022 | Popravka aparata za destilaciju sa 6 mesta Gerhardt | Komada | 0 | 0 |  |  |  | 0 | 02 | 23 | 111780 | 42525200 | Mikrobiolo | 2025-11-28 14:13 | - - | 2
211023 | Popravka aparata EUROIMMUN I-2P | Komada | 0 | 0 |  |  |  | 0 | 02 | 23 | 16000 | 42525200 | Mikrobiolo | 2025-11-28 14:13 | - - | 2
211025 | Popravka aparata Memert Inkubator "Ino 2" | Komada | 0 | 0 |  |  |  | 0 | 02 | 23 | 12600 | 42525200 | Mikrobiolo | 2025-11-28 14:13 | - - | 2
211092 | Unapredjenje aparata Sven Leckel SEQ47/50-RV za uzorkovanje suspendovanih čestica PM10 i PM2,5, u skladu sa standardom EN12341:2023, kod proizvodjača opreme Sven Leckel u Berlinu, sa kalibracijom/etaloniranjem | Komada | 0 | 0 |  |  |  | 0 | 02 | 23 | 650000 | 42525200 | Mikrobiolo | 2025-11-28 14:13 | - - | 2
209658 | Preventivno održavanje štmpača za označavanje hranljivih podloga "LINX" sa zamenom mastila i odnošenjem zaprljanih delova |  | 0 | 0 |  |  |  | 0 | 02 | 23 | 128300 | 42525200 | Mikrobiolo | 2025-11-28 14:13 | - - | 2
211145 | Preventivno održavanje FTIR | Komada | 0 | 0 |  |  |  | 0 | 02 | 23 | 50000 | 42525200 | Mikrobiolo | 2025-11-28 14:13 | - - | 2
211152 | Preventivni servis mikroskopa "Olympus" CX23 | Komada | 0 | 0 |  |  |  | 0 | 02 | 23 | 0 | 42525200 | Mikrobiolo | 2025-11-28 14:13 | - - | 2
211204 | Servis merača pH/konduktivnosti Thermo Scientific model Orion Star A325 | Komada | 0 | 0 |  |  |  | 0 | 02 | 23 | 0 | 42525200 | Mikrobiolo | 2025-11-28 14:13 | - - | 2
211205 | Popravka merača pH/konduktivnosti Thermo Scientific model Orion Star A325 | Komada | 0 | 0 |  |  |  | 0 | 02 | 23 | 0 | 42525200 | Mikrobiolo | 2025-11-28 14:13 | - - | 2
211210 | Servis i popravka laboratorijske opreme | Komada | 0 | 0 |  |  |  | 0 | 02 | 23 | 0 | 42525200 | Mikrobiolo | 2025-11-28 14:13 | - - | 2
211220 | Servis vakuum pumpe autoklava Selecta | Komada | 1 | 0 |  |  |  | 0 | 02 | 23 | 0 | 42525200 | Mikrobiolo | 2025-11-28 14:13 | - - | 0
211239 | Popravka aparata Gerhardt Vapodest - jedinica za destilaciju proteina-azota, zamena seta rezervnih delova 12-0524 | Komada | 0 | 0 |  |  |  | 0 | 02 | 23 | 11310 | 42525200 | Mikrobiolo | 2025-11-28 14:13 | - - | 0
211243 | Popravka jonskog hromatografa Thermo Scientific Dionex 5000+, zamena motora pumpe | Komada | 0 | 0 |  |  |  | 0 | 02 | 23 | 75000 | 42525200 | Mikrobiolo | 2025-11-28 14:13 | - - | 0
211296 | Popravka Gen Pure aparata za prečišćavanje vode proizvodača Thermo Scientific: dezinfekcija aparata zbog stvorenog biofilma mikroorganizma Rastolnia Piketi | Komada | 0 | 0 |  |  |  | 0 | 02 | 23 | 35000 | 42525200 | Mikrobiolo | 2025-11-28 14:13 | - - | 0
211297 | Popravka laboratorijske centrifuge proizvodača Sigma Laborcentrifugen Gmbh (tip 2-5 rotor 30x15ml): popravka brave poklopca sa reparacijom elektronike | Komada | 0 | 0 |  |  |  | 0 | 02 | 23 | 27000 | 42525200 | Mikrobiolo | 2025-11-28 14:13 | - - | 0
211298 | Popravka laboratorijske centrifuge proizvodača Tehtnica (Domel) (tip Centric 322A): reparacija motora | Komada | 0 | 0 |  |  |  | 0 | 02 | 23 | 27000 | 42525200 | Mikrobiolo | 2025-11-28 14:13 | - - | 0
211299 | Popravka aparata ICP-MS 7700 proizvodača Agilent Technologies: zamena detektora Electron Multiplier | Komada | 0 | 0 |  |  |  | 0 | 02 | 23 | 536000 | 42525200 | Mikrobiolo | 2025-11-28 14:13 | - - | 0
211320 | Gold Plated Inlet Seal with Washer | Komada | 0 | 0 |  |  |  | 0 | 02 | 23 | 12305 | 42525200 | Mikrobiolo | 2025-11-28 14:13 | - - | 0
211321 | Agilent Vacuum Fluid 45 Platinum, 1Qt | Komada | 0 | 0 |  |  |  | 0 | 02 | 23 | 13900 | 42525200 | Mikrobiolo | 2025-11-28 14:13 | - - | 0
211322 | Gas Clean Filter Carrier Gas | Komada | 0 | 0 |  |  |  | 0 | 02 | 23 | 46300 | 42525200 | Mikrobiolo | 2025-11-28 14:13 | - - | 0
211323 | Plunger seal for 1100/1200 and 1050 2/PK | Komada | 0 | 0 |  |  |  | 0 | 02 | 23 | 22400 | 42525200 | Mikrobiolo | 2025-11-28 14:13 | - - | 0
211324 | Seal, wash | Komada | 0 | 0 |  |  |  | 0 | 02 | 23 | 11500 | 42525200 | Mikrobiolo | 2025-11-28 14:13 | - - | 0
211325 | Gaskets wash seal 6/PK | Komada | 0 | 0 |  |  |  | 0 | 02 | 23 | 7800 | 42525200 | Mikrobiolo | 2025-11-28 14:13 | - - | 0
211326 | Seat assembly PEEK 0.17mm | Komada | 0 | 0 |  |  |  | 0 | 02 | 23 | 35500 | 42525200 | Mikrobiolo | 2025-11-28 14:13 | - - | 0
211327 | Rotor Seal 2ps/6pt RC IV, P: A/B | Komada | 0 | 0 |  |  |  | 0 | 02 | 23 | 87000 | 42525200 | Mikrobiolo | 2025-11-28 14:13 | - - | 0
211328 | Deuterium lamp w. RFID for DAD/MWD | Komada | 0 | 0 |  |  |  | 0 | 02 | 23 | 176000 | 42525200 | Mikrobiolo | 2025-11-28 14:13 | - - | 0
211329 | Agilent Vacuum Fluid 68 Platinum, 1Qt | Komada | 0 | 0 |  |  |  | 0 | 02 | 23 | 19500 | 42525200 | Mikrobiolo | 2025-11-28 14:13 | - - | 0
211330 | Oil Mist Filter, MS40+ | Komada | 0 | 0 |  |  |  | 0 | 02 | 23 | 36500 | 42525200 | Mikrobiolo | 2025-11-28 14:13 | - - | 0
211331 | Octopole assembly, ICP-MS, 1/pk | Komada | 0 | 0 |  |  |  | 0 | 02 | 23 | 208000 | 42525200 | Mikrobiolo | 2025-11-28 14:13 | - - | 0
211332 | Agilent Cool Clear coolant fluid 7.6L/pk | Komada | 0 | 0 |  |  |  | 0 | 02 | 23 | 31000 | 42525200 | Mikrobiolo | 2025-11-28 14:13 | - - | 0
211333 | Zamenski set delova za vakuum pumpu 16612: membrane, ventili, zaptivni prsten, 6986017 | Komada | 0 | 0 |  |  |  | 0 | 02 | 23 | 16900 | 42525200 | Mikrobiolo | 2025-11-28 14:13 | - - | 0
211334 | Zamenski set delova za vakuum pumpu 16694-2-50-22: membrana, ventili, zaptivni prsten 1ED---0055 | Komada | 0 | 0 |  |  |  | 0 | 02 | 23 | 9900 | 42525200 | Mikrobiolo | 2025-11-28 14:13 | - - | 0
211335 | Servis vakuum pumpe | Komada | 0 | 0 |  |  |  | 0 | 02 | 23 | 27900 | 42525200 | Mikrobiolo | 2025-11-28 14:13 | - - | 0
211336 | Popravka aparata ICP-OES Agilent 5800 VDV: zamena nebulajzera (Nebulizer inert OneNeb V2 for PE ICP-OES) i creva za perilstatičku pumpu (Peri pump tubes PVC, orange/white, 12/pk) | Komada | 0 | 0 |  |  |  | 0 | 02 | 23 | 154000 | 42525200 | Mikrobiolo | 2025-11-28 14:13 | - - | 0
211337 | Popravka aparata za farbanje preparata Aerospray Model 7322: zamena Hose Assy for reagent bottle Aerospray i Solenoid Valve, White 3 way | Komada | 0 | 0 |  |  |  | 0 | 02 | 23 | 11000 | 42525200 | Mikrobiolo | 2025-11-28 14:13 | - - | 0
211342 | Usluga servisa nebulajzera | Komada | 0 | 0 |  |  |  | 0 | 02 | 23 | 65000 | 42525200 | Mikrobiolo | 2025-11-28 14:13 | - - | 0
211353 | Grejač od 2 i od 3kW sa zamenom i propratnim troškovima | Komada | 0 | 0 |  |  |  | 0 | 02 | 23 | 0 | 42525200 | Mikrobiolo | 2025-11-28 14:13 | - - | 0
211360 | Popravka aparata 7700 ICP-MS proizvodača Agilent tehnologies : Zamena Shield Contact Bracket Assembly sa propratnim troškovima | Komada | 0 | 0 |  |  |  | 0 | 02 | 23 | 101000 | 42525200 | Mikrobiolo | 2025-11-28 14:13 | - - | 0
211372 | Popravka laboratorijskog oksimetra Mettler Toledo Seven2GO: zamena elektrode In Lab 605 i Membrane kit In Lab 605, sa propratnim troškovima | Komada | 0 | 0 |  |  |  | 0 | 02 | 23 | 200000 | 42525200 | Mikrobiolo | 2025-11-28 14:13 | - - | 0
211373 | Popravka autoklava Raypa: reparacija vakuum pumpe sa propratnim troškovima | Komada | 0 | 0 |  |  |  | 0 | 02 | 23 | 100000 | 42525200 | Mikrobiolo | 2025-11-28 14:13 | - - | 0
211420 | Popravka ICP- MS 7700: Zamena autosamplera sa upgarde-om softvera | Komada | 0 | 0 |  |  |  | 0 | 02 | 23 | 1300000 | 42525200 | Mikrobiolo | 2025-11-28 14:13 | - - | 0
211426 | Zamena Water pump - piston pump | Komada | 0 | 0 |  |  |  | 0 | 02 | 23 | 80000 | 42525200 | Mikrobiolo | 2025-11-28 14:13 | - - | 0
211436 | Zamena Initial Energy Limter | Komada | 0 | 0 |  |  |  | 0 | 02 | 23 | 28500 | 42525200 | Mikrobiolo | 2025-11-28 14:13 | - - | 0
205575 | REZERVNI SADRZAJ ZA APOTEKU | Komada | 2 | 0 |  |  |  | 0 | 02 | 23 | 2124 | 42671140 | Mikrobiolo | 2025-11-28 15:02 | - - | 0
202218 | Kompleti za prvu pomoć | Komada | 1 | 0 |  |  |  | 0 | 02 | 23 | 2500 | 42671140 | Mikrobiolo | 2025-11-28 15:02 | - - | 0
202463 | Merač krvnog pritiska | Komada | 0 | 0 |  |  |  | 0 | 02 | 23 | 3000 | 42671140 | Mikrobiolo | 2025-11-28 15:02 | - - | 0
202464 | Slušalica za merenje krvnog pritiska | Komada | 0 | 0 |  |  |  | 0 | 02 | 23 | 1200 | 42671140 | Mikrobiolo | 2025-11-28 15:02 | - - | 0
210222 | CDC klopka za uzorkovanje komaraca sa akumulatorm od 6V | Komada | 0 | 0 |  |  |  | 0 | 02 | 23 | 8742 | 42671140 | Mikrobiolo | 2025-11-28 15:02 | - - | 0
210223 | BG klopka za uzorkovanje komaraca sa akumulatorm od 12V | Komada | 0 | 0 |  |  |  | 0 | 02 | 23 | 0 | 42671140 | Mikrobiolo | 2025-11-28 15:02 | - - | 0
210562 | Zastava Republike Srbije | Komada | 0 | 0 |  |  |  | 0 | 02 | 23 | 3520 | 42671140 | Mikrobiolo | 2025-11-28 15:02 | - - | 0
210567 | Zastava AP Vojvodine 200x130 cm | Komada | 0 | 0 |  |  |  | 0 | 02 | 23 | 3520 | 42671140 | Mikrobiolo | 2025-11-28 15:02 | - - | 0
210568 | Tradicionalna zastava AP Vojvodine 200x130 cm | Komada | 0 | 0 |  |  |  | 0 | 02 | 23 | 3520 | 42671140 | Mikrobiolo | 2025-11-28 15:02 | - - | 0
210569 | Narodna zastava Repulike Srbije 200x130 cm | Komada | 0 | 0 |  |  |  | 0 | 02 | 23 | 3520 | 42671140 | Mikrobiolo | 2025-11-28 15:02 | - - | 0
210596 | Zastava AP Vojvodine 200x130 cm | Komada | 0 | 0 |  |  |  | 0 | 02 | 23 | 3520 | 42671140 | Mikrobiolo | 2025-11-28 15:02 | - - | 0
210597 | Tradicionalna zastava AP Vojvodine 200x130 cm | Komada | 0 | 0 |  |  |  | 0 | 02 | 23 | 3520 | 42671140 | Mikrobiolo | 2025-11-28 15:02 | - - | 0
210598 | Narodna zastava Repulike Srbije 200x130 cm | Komada | 0 | 0 |  |  |  | 0 | 02 | 23 | 3520 | 42671140 | Mikrobiolo | 2025-11-28 15:02 | - - | 0
210704 | Akumulatori od 12 V 12AH/20HR (ili većeg kapaciteta) za BG klopke za uzorkovanje komaraca | Komada | 0 | 0 |  |  |  | 0 | 02 | 23 | 0 | 42671140 | Mikrobiolo | 2025-11-28 15:02 | - - | 0
210705 | Akumulatori od 6 V 12AH/20HR (ili većeg kapaciteta) za CDC klopke za uzorkovanje komaraca | Komada | 0 | 0 |  |  |  | 0 | 02 | 23 | 0 | 42671140 | Mikrobiolo | 2025-11-28 15:02 | - - | 0
210706 | Akumulatori od 12 V 12AH/20HR za svetleće panoe za privlačenje komaraca ("bilborde") | Komada | 0 | 0 |  |  |  | 0 | 02 | 23 | 0 | 42671140 | Mikrobiolo | 2025-11-28 15:02 | - - | 0
210712 | Akumulator 12 V 12Ah C20 (1,75V/cell at 25?C) za MAXX TC5 | Komada | 0 | 0 |  |  |  | 0 | 02 | 23 | 0 | 42671140 | Mikrobiolo | 2025-11-28 15:02 | - - | 0
210783 | PP aparat CO2/10 | Komada | 0 | 0 |  |  |  | 0 | 02 | 23 | 0 | 42671140 | Mikrobiolo | 2025-11-28 15:02 | - - | 0
210784 | PP aparat CO2/5 | Komada | 0 | 0 |  |  |  | 0 | 02 | 23 | 0 | 42671140 | Mikrobiolo | 2025-11-28 15:02 | - - | 0
210785 | PP aparat CO2/3 | Komada | 0 | 0 |  |  |  | 0 | 02 | 23 | 0 | 42671140 | Mikrobiolo | 2025-11-28 15:02 | - - | 0
211309 | Pulsni oksimetar | Komada | 0 | 0 |  |  |  | 0 | 02 | 23 | 0 | 42671140 | Mikrobiolo | 2025-11-28 15:02 | - - | 0
211059 | Multiplex PCR testovi za dokazivanje respiratornih infekcija kompatibilni sa aparatom HybriSpot 12 PCR Auto | Test | 0 | 1 |  |  |  | 0 | 02 | 25 | 8900 | 42672121 | Mikrob-Mol | 2025-11-28 15:10 | - - | 2
210157 | PCR Buffer(Mix with nucleotids, polymerase and MgCl2), one reaction | Test | 0 | 2 |  |  |  | 0 | 02 | 25 | 22.4 | 42672121 | Mikrob-Mol | 2025-11-28 15:10 | - - | 2
204902 | Kit za izolaciju bakterijske DNK (Bacterial DNA Extraction Kit) na aparatu SaMag 12, Sacace, 1/48 | Test | 0 | 3 |  |  |  | 0 | 02 | 25 | 750 | 42672121 | Mikrob-Mol | 2025-11-28 15:10 | - - | 2
210477 | Kit za ekstrakciju DNK sa sorbentom, Sacace ili odgovarajući | Test | 0 | 4 |  |  |  | 0 | 02 | 25 | 109 | 42672121 | Mikrob-Mol | 2025-11-28 15:10 | - - | 2
204898 | ELISA Bordetella pertussis toxin IgA, u pakovanju od 96 t | Test | 0 | 5 |  |  |  | 0 | 02 | 25 | 332.02 | 42672121 | Mikrob-Mol | 2025-11-28 15:10 | - - | 2
204194 | ELISA Bordetella pertussis toxin IgG, u pakovanju od 96 t | Test | 0 | 5 |  |  |  | 0 | 02 | 25 | 332.02 | 42672121 | Mikrob-Mol | 2025-11-28 15:10 | - - | 2
201391 | ELISA Helicobacter pylori IgA | Test | 0 | 5 |  |  |  | 0 | 02 | 25 | 204.6 | 42672121 | Mikrob-Mol | 2025-11-28 15:10 | - - | 2
201399 | ELISA Helicobacter pylori IgG | Test | 0 | 5 |  |  |  | 0 | 02 | 25 | 204.6 | 42672121 | Mikrob-Mol | 2025-11-28 15:10 | - - | 2
201414 | ELISA IgM Chlamydia trachomatis | Test | 0 | 5 |  |  |  | 0 | 02 | 25 | 205.9 | 42672121 | Mikrob-Mol | 2025-11-28 15:10 | - - | 2
201396 | ELISA IgG Chlamydia trachomatis | Test | 0 | 5 |  |  |  | 0 | 02 | 25 | 197.9 | 42672121 | Mikrob-Mol | 2025-11-28 15:10 | - - | 2
201425 | ELISA Lajm borelioza IgG | Test | 0 | 5 |  |  |  | 0 | 02 | 25 | 210 | 42672121 | Mikrob-Mol | 2025-11-28 15:10 | - - | 2
201426 | ELISA Lajm borelioza IgM | Test | 0 | 5 |  |  |  | 0 | 02 | 25 | 210 | 42672121 | Mikrob-Mol | 2025-11-28 15:10 | - - | 2
203831 | ELISA IgM Brucella abortus, melitensis, u pakovanju od 96 testova | Test | 0 | 5 |  |  |  | 0 | 02 | 25 | 187 | 42672121 | Mikrob-Mol | 2025-11-28 15:10 | - - | 2
203832 | ELISA IgG Brucella abortus, melitensis, u pakovanju od 96 testova | Test | 0 | 5 |  |  |  | 0 | 02 | 25 | 187 | 42672121 | Mikrob-Mol | 2025-11-28 15:10 | - - | 2
201429 | ELISA Toxocara canis | Test | 0 | 5 |  |  |  | 0 | 02 | 25 | 550 | 42672121 | Mikrob-Mol | 2025-11-28 15:10 | - - | 2
211060 | ELISA Echinococcus multiocularis IgG | Test | 0 | 5 |  |  |  | 0 | 02 | 25 | 260 | 42672121 | Mikrob-Mol | 2025-11-28 15:10 | - - | 2
209218 | ELISA Yersinia enterocolitica IgA | Test | 0 | 5 |  |  |  | 0 | 02 | 25 | 250 | 42672121 | Mikrob-Mol | 2025-11-28 15:10 | - - | 2
209220 | ELISA Yersinia enterocolitica IgG | Test | 0 | 5 |  |  |  | 0 | 02 | 25 | 250 | 42672121 | Mikrob-Mol | 2025-11-28 15:10 | - - | 2
207449 | ELISA IgG na Tenia solium | Test | 0 | 5 |  |  |  | 0 | 02 | 25 | 350 | 42672121 | Mikrob-Mol | 2025-11-28 15:10 | - - | 2
209214 | ELISA IgG Trichinella spiralis | Test | 0 | 5 |  |  |  | 0 | 02 | 25 | 350 | 42672121 | Mikrob-Mol | 2025-11-28 15:10 | - - | 2
201369 | Bacitracin | Komada | 0 | 6 |  |  |  | 0 | 02 | 25 | 6 | 42672121 | Mikrob-Mol | 2025-11-28 15:10 | - - | 2
203351 | Faktor rasta V, u pakovanju od 50 komada | Komada | 0 | 6 |  |  |  | 0 | 02 | 25 | 15 | 42672121 | Mikrob-Mol | 2025-11-28 15:10 | - - | 2
203352 | Faktor rasta X, u pakovanju od 50 komada | Komada | 0 | 6 |  |  |  | 0 | 02 | 25 | 15 | 42672121 | Mikrob-Mol | 2025-11-28 15:10 | - - | 2
203361 | Faktor rasta XV, u pakovanju od 50 komada | Komada | 0 | 6 |  |  |  | 0 | 02 | 25 | 15 | 42672121 | Mikrob-Mol | 2025-11-28 15:10 | - - | 2
201479 | Oksidaza test 1/50 | Test | 0 | 6 |  |  |  | 0 | 02 | 25 | 15 | 42672121 | Mikrob-Mol | 2025-11-28 15:10 | - - | 2
203399 | Optohin | Komada | 0 | 6 |  |  |  | 0 | 02 | 25 | 5.5 | 42672121 | Mikrob-Mol | 2025-11-28 15:10 | - - | 2
205281 | Brzi imunohromatografski test za dokazivanje H.pylori u stolici, u pakovanju od 20 t | Test | 0 | 7 |  |  |  | 0 | 02 | 25 | 218 | 42672121 | Mikrob-Mol | 2025-11-28 15:10 | - - | 2
203075 | Brzi test za dokazivanje AG Cryptosporidium + Giardia + Entamoeba u stolici, u pakovanju od 20 testova | Test | 0 | 7 |  |  |  | 0 | 02 | 25 | 910 | 42672121 | Mikrob-Mol | 2025-11-28 15:10 | - - | 2
207182 | Brzi imunohromatografski test na vrste roda Plasmodium (falciparum, vivax, malarie, ovale) iz pune krvi; interpretacija testa se zasniva na očitavanju tračice za P.falciparum zasebno od ostalih vrsta; pakovanje od 25 testova | Test | 0 | 7 |  |  |  | 0 | 02 | 25 | 600 | 42672121 | Mikrob-Mol | 2025-11-28 15:10 | - - | 2
210150 | Imunohromatografski test za dokazivanje antigena Campylobacter u stolici | Test | 0 | 7 |  |  |  | 0 | 02 | 25 | 700 | 42672121 | Mikrob-Mol | 2025-11-28 15:10 | - - | 2
210151 | Eksterna kontrola za Camylobacter | Komada | 0 | 7 |  |  |  | 0 | 02 | 25 | 3350 | 42672121 | Mikrob-Mol | 2025-11-28 15:10 | - - | 2
201472 | Meningokit, u pakovanju od 25 t | Test | 0 | 7 |  |  |  | 0 | 02 | 25 | 1700 | 42672121 | Mikrob-Mol | 2025-11-28 15:10 | - - | 2
203356 | Brzi test za dokazivanje beta hemolitičkog streptokoka direktno iz brisa, u pakovanju od 20 testova | Test | 0 | 8 |  |  |  | 0 | 02 | 25 | 135 | 42672121 | Mikrob-Mol | 2025-11-28 15:10 | - - | 2
202781 | Antibiogram kartice za Vitek (za gram pozitivne) | Komada | 0 | 9 |  |  |  | 0 | 02 | 25 | 1091 | 42672121 | Mikrob-Mol | 2025-11-28 15:10 | - - | 2
203829 | Antibiogram kartice, u pakovanju od 20 testa, za VITEK za gljivice | Komada | 0 | 9 |  |  |  | 0 | 02 | 25 | 1091 | 42672121 | Mikrob-Mol | 2025-11-28 15:10 | - - | 2
203071 | Antibiogram kartice, u pakovanju od 20 testa, za Vitek, za gram negativne | Komada | 0 | 9 |  |  |  | 0 | 02 | 25 | 981 | 42672121 | Mikrob-Mol | 2025-11-28 15:10 | - - | 2
203073 | Identifikacione kartice ANC (anaerobi), Vitek | Komada | 0 | 9 |  |  |  | 0 | 02 | 25 | 1091 | 42672121 | Mikrob-Mol | 2025-11-28 15:10 | - - | 2
202779 | Identifikacione kartice GN (Gram negativne bakt.), u pakovanju od 20 testa, Vitek | Komada | 0 | 9 |  |  |  | 0 | 02 | 25 | 981 | 42672121 | Mikrob-Mol | 2025-11-28 15:10 | - - | 2
202778 | Identifikacione kartice GP (Gram pozitivne bakt.), Vitek | Komada | 0 | 9 |  |  |  | 0 | 02 | 25 | 981 | 42672121 | Mikrob-Mol | 2025-11-28 15:10 | - - | 2
203072 | Identifikacione kartice YST, u pakovanju od 20 testa, Vitek | Komada | 0 | 9 |  |  |  | 0 | 02 | 25 | 1091 | 42672121 | Mikrob-Mol | 2025-11-28 15:10 | - - | 2
202784 | Nastavci za mikropipete za Gram negativne, Vitek, 1/96 | Komada | 0 | 9 |  |  |  | 0 | 02 | 25 | 21 | 42672121 | Mikrob-Mol | 2025-11-28 15:10 | - - | 2
202783 | Nastavci za mikropipete za Gram pozitivne, Vitek, 1/96 | Komada | 0 | 9 |  |  |  | 0 | 02 | 25 | 21 | 42672121 | Mikrob-Mol | 2025-11-28 15:10 | - - | 2
203975 | Saline solutions (tri bocice po 500ml), Vitek | Pakovanje | 0 | 9 |  |  |  | 0 | 02 | 25 | 3200 | 42672121 | Mikrob-Mol | 2025-11-28 15:10 | - - | 2
203830 | Standardi za kalibraciju denzitometra VITEK sistema | Pakovanje | 0 | 9 |  |  |  | 0 | 02 | 25 | 23705 | 42672121 | Mikrob-Mol | 2025-11-28 15:10 | - - | 2
201487 | Sterilne plastične psipete (400 komada po pakovanju) | Pakovanje | 0 | 9 |  |  |  | 0 | 02 | 25 | 24950 | 42672121 | Mikrob-Mol | 2025-11-28 15:10 | - - | 2
209221 | ELISA Leptospira IgM | Test | 0 | 10 |  |  |  | 0 | 02 | 25 | 350 | 42672121 | Mikrob-Mol | 2025-11-28 15:10 | - - | 2
209222 | ELISA Leptospira IgG | Test | 0 | 10 |  |  |  | 0 | 02 | 25 | 350 | 42672121 | Mikrob-Mol | 2025-11-28 15:10 | - - | 2
207423 | ELISA test za detekciju Galaktomanana Ag 1/96 | Test | 0 | 11 |  |  |  | 0 | 02 | 25 | 1125 | 42672121 | Mikrob-Mol | 2025-11-28 15:10 | - - | 2
209507 | ELISA test za detekciju manana Ag 1/96 | Test | 0 | 11 |  |  |  | 0 | 02 | 25 | 500 | 42672121 | Mikrob-Mol | 2025-11-28 15:10 | - - | 2
203116 | Antigen za IIFT za Trihinelozu (pločice sa 2 mesta) | Komada | 0 | 12 |  |  |  | 0 | 02 | 25 | 3000 | 42672121 | Mikrob-Mol | 2025-11-28 15:10 | - - | 2
207450 | Pozitivna kontrola za IIFT za Trihinelozu | Bočica | 0 | 12 |  |  |  | 0 | 02 | 25 | 2000 | 42672121 | Mikrob-Mol | 2025-11-28 15:10 | - - | 2
203299 | Evansovo plavo 0.15 ml | Bočica | 0 | 12 |  |  |  | 0 | 02 | 25 | 2000 | 42672121 | Mikrob-Mol | 2025-11-28 15:10 | - - | 2
203131 | Konjugat IgA+IgM+IgG od 0.5 ml | Bočica | 0 | 12 |  |  |  | 0 | 02 | 25 | 2000 | 42672121 | Mikrob-Mol | 2025-11-28 15:10 | - - | 2
201364 | Dilucioni test za ispitivanje osetljivosti gljivica na najmanje 5 antimikotika | Test | 0 | 13 |  |  |  | 0 | 02 | 25 | 639.5 | 42672121 | Mikrob-Mol | 2025-11-28 15:10 | - - | 2
202785 | Suspension medium za antimikogram (amp. od 2ml) | Komada | 0 | 13 |  |  |  | 0 | 02 | 25 | 137 | 42672121 | Mikrob-Mol | 2025-11-28 15:10 | - - | 2
205280 | Eksterna pozitivna kontrola za test na Clostridium difficile toxin A i B | Komada | 0 | 14 |  |  |  | 0 | 02 | 25 | 3350 | 42672121 | Mikrob-Mol | 2025-11-28 15:10 | - - | 2
209326 | Brzi imunohromatografski test za dokazivanje Clostridium difficile GDH u pakovanju od 20 testova | Test | 0 | 14 |  |  |  | 0 | 02 | 25 | 300 | 42672121 | Mikrob-Mol | 2025-11-28 15:10 | - - | 2
203076 | Giemsa - gotova boja, 100 ml | Bočica | 0 | 12 |  |  |  | 0 | 02 | 25 | 480 | 42672121 | Mikrob-Mol | 2025-11-28 15:10 | - - | 2
201493 | Serumi za aglutinaciju EPEC | Mililitar | 0 | 16 |  |  |  | 0 | 02 | 25 | 9750 | 42672121 | Mikrob-Mol | 2025-11-28 15:10 | - - | 2
201494 | Serumi za aglutinaciju Salmonele | Mililitar | 0 | 16 |  |  |  | 0 | 02 | 25 | 6420 | 42672121 | Mikrob-Mol | 2025-11-28 15:10 | - - | 2
201495 | Serumi za aglutinaciju Shigella | Mililitar | 0 | 16 |  |  |  | 0 | 02 | 25 | 6120 | 42672121 | Mikrob-Mol | 2025-11-28 15:10 | - - | 2
201496 | Serumi za aglutinaciju Yersinia | Mililitar | 0 | 16 |  |  |  | 0 | 02 | 25 | 6120 | 42672121 | Mikrob-Mol | 2025-11-28 15:10 | - - | 2
204554 | Standardi za kalibraciju McFarland denzitometra | Pakovanje | 0 | 17 |  |  |  | 0 | 02 | 25 | 26950 | 42672121 | Mikrob-Mol | 2025-11-28 15:10 | - - | 2
202238 | Test aglutinacije za dokazivanje beta hemolitičkih streptokoka grupe A, B, C, D, F, G | Test | 0 | 18 |  |  |  | 0 | 02 | 25 | 340 | 42672121 | Mikrob-Mol | 2025-11-28 15:10 | - - | 2
201508 | Nitrocefinski test | Disk | 0 | 19 |  |  |  | 0 | 02 | 25 | 96 | 42672121 | Mikrob-Mol | 2025-11-28 15:10 | - - | 2
201509 | Tributirin tablete | Tableta | 0 | 19 |  |  |  | 0 | 02 | 25 | 96 | 42672121 | Mikrob-Mol | 2025-11-28 15:10 | - - | 2
204199 | Transportni tečni medijum za Chlamydia, Mycoplasma, Ureaplasma sa staklenim perlicama , sa flocked brisom za uzimanje uzoraka iz cerviksa, uretre i konjuktive pogodnim za PCR dijagnostiku, 1ml | Komada | 0 | 20 |  |  |  | 0 | 02 | 25 | 177 | 42672121 | Mikrob-Mol | 2025-11-28 15:10 | - - | 2
206894 | Suvi bris, sintetički, transportni; dužine 15 cm; za dijagnostičke metode molekularne biologije, pogodan za uzimanje uzorka iz cerviksa i uretre | Komada | 0 | 21 |  |  |  | 0 | 02 | 25 | 59 | 42672121 | Mikrob-Mol | 2025-11-28 15:10 | - - | 2
210154 | ELISA beta d glukan | Test | 0 | 22 |  |  |  | 0 | 02 | 25 | 1150 | 42672121 | Mikrob-Mol | 2025-11-28 15:10 | - - | 2
209299 | Mutanolisine, enzim poreklom iz Stretomyces globisporus, 10000 jedinica, liofilizovan puder, Sigma-Aldrich ili odgovarajuće | Komada | 0 | 23 |  |  |  | 0 | 02 | 25 | 27710 | 42672121 | Mikrob-Mol | 2025-11-28 15:10 | - - | 2
209300 | Hyaluronidase, tip I-S, liofilizovan puder, izolovana iz govedih testisa, pakovanje od 100mg, Sigma-Aldrich ili odgovarajuće | Komada | 0 | 23 |  |  |  | 0 | 02 | 25 | 8290 | 42672121 | Mikrob-Mol | 2025-11-28 15:10 | - - | 2
209689 | Originalna boja metilensko plavo, u tečnom stanju, spremno za upotrebu | Pakovanje | 0 | 24 |  |  |  | 0 | 02 | 25 | 4000 | 42672121 | Mikrob-Mol | 2025-11-28 15:10 | - - | 2
210159 | TE bufer, 20x, pH 7.5, 25 ml | Komada | 0 | 26 |  |  |  | 0 | 02 | 25 | 8735 | 42672121 | Mikrob-Mol | 2025-11-28 15:10 | - - | 2
201358 | Antigen za Widal i Weil-felix | Pakovanje | 0 | 27 |  |  |  | 0 | 02 | 25 | 32000 | 42672121 | Mikrob-Mol | 2025-11-28 15:10 | - - | 2
210354 | ELISA Cryptosporidium Ag | Test | 0 | 28 |  |  |  | 0 | 02 | 25 | 520 | 42672121 | Mikrob-Mol | 2025-11-28 15:10 | - - | 2
210352 | ELISA Helicobacter pylori Ag | Test | 0 | 29 |  |  |  | 0 | 02 | 25 | 750 | 42672121 | Mikrob-Mol | 2025-11-28 15:10 | - - | 2
206896 | Imunohromatografski test za brzo fenotipsko odredivanje OXA-48, KPC, NDM, VIM karbapenemaza. Dtetekcioni limit za OXA-48:0,125 ng/mL, u pakovanju od 20 testova | Test | 0 | 30 |  |  |  | 0 | 02 | 25 | 1572.5 | 42672121 | Mikrob-Mol | 2025-11-28 15:10 | - - | 2
210376 | Plastične tubice (cryo tube) sa perlicama i medijumom, za duboko zamrzavanje mikroorganizama | Komada | 0 | 31 |  |  |  | 0 | 02 | 25 | 292.5 | 42672121 | Mikrob-Mol | 2025-11-28 15:10 | - - | 2
210162 | KPC/MBL/OXA-48 potvrdni test za enterobacterales disk difuzionom metodom | Pakovanje | 0 | 32 |  |  |  | 0 | 02 | 25 | 16000 | 42672121 | Mikrob-Mol | 2025-11-28 15:10 | - - | 2
210357 | Test za dokazivanje toksina Bacillus cereus | Pakovanje | 0 | 33 |  |  |  | 0 | 02 | 25 | 16000 | 42672121 | Mikrob-Mol | 2025-11-28 15:10 | - - | 2
210353 | ELISA IgA Chlamydia trachomatis | Test | 0 | 34 |  |  |  | 0 | 02 | 25 | 200 | 42672121 | Mikrob-Mol | 2025-11-28 15:10 | - - | 2
209597 | Pneumococcus Omni antiserum for the capsular reaction test ( Neufeld ) ( All 92 serotypes) , 1 ml (pakovanje 300 testova) | Pakovanje | 0 | 35 |  |  |  | 0 | 02 | 25 | 169720 | 42672121 | Mikrob-Mol | 2025-11-28 15:10 | - - | 2
209595 | Pneumococcus Pool antisera for the capsular reaction test ( Neufeld ) A,B,C,D,E,F,G,H,I,P,Q,R,S,T svaki u ampuli od 1ml (pakovanje 300 testova) | Pakovanje | 0 | 35 |  |  |  | 0 | 02 | 25 | 37910 | 42672121 | Mikrob-Mol | 2025-11-28 15:10 | - - | 2
209596 | Pneumococcus factor antisera for the capsular reaction test ( Neufeld ) 6b, 6c, 6d, 11c, 11b, 11g, 11f, 15e, 15h, 15c, 15b,19b, 19c, 20b, 33b i drugi po potrebi, svaki u ampuli od 1ml (pakovanje 300 testova). | Pakovanje | 0 | 35 |  |  |  | 0 | 02 | 25 | 50910 | 42672121 | Mikrob-Mol | 2025-11-28 15:10 | - - | 2
209298 | TAE (Tris-acetate-EDTA) bufer za gel elektroforezu, koncentracije 50x, 1l, Thermo-Fisher ili odgovoarajuće | Komada | 0 | 36 |  |  |  | 0 | 02 | 25 | 5940 | 42672121 | Mikrob-Mol | 2025-11-28 15:10 | - - | 2
206900 | TEA/TBE buffer za gel elektroforezu, pakovanje od 1 l | Pakovanje | 0 | 37 |  |  |  | 0 | 02 | 25 | 2730 | 42672121 | Mikrob-Mol | 2025-11-28 15:10 | - - | 2
204200 | Nazofaringealni bris (flocked dakron ili rajon ili sl.) za PCR dijagnostiku sa tečnim transportnim Amies medijumom za aerobne,anaerobne i zahtevne bakterije (Copan ili odgovarajuće) | Komada | 0 | 38 |  |  |  | 0 | 02 | 25 | 130 | 42672121 | Mikrob-Mol | 2025-11-28 15:10 | - - | 2
205311 | Nazofaringealni bris (flocked dakron, sterilan) za PCR dijagnostiku (Copan ili odgovarajuće) | Komada | 0 | 38 |  |  |  | 0 | 02 | 25 | 59 | 42672121 | Mikrob-Mol | 2025-11-28 15:10 | - - | 2
210153 | Transportni, sterilni, komplet za bris u tubi, sa plasticnim stapicem, sa Amies agar gelom, sa ryon vrhom, bez uglja, pojedinacno pakovan u aluplasticnoj foliji ispunjeno azotom(Copan ili odgovarajuce) | Komada | 0 | 38 |  |  |  | 0 | 02 | 25 | 27 | 42672121 | Mikrob-Mol | 2025-11-28 15:10 | - - | 2
203091 | Prajmeri za PCR liofilizirani od 10 - 20 nmol dužine od 18-36 nukleotida | Komada | 0 | 39 |  |  |  | 0 | 02 | 25 | 740 | 42672121 | Mikrob-Mol | 2025-11-28 15:10 | - - | 2
204907 | DNK ladder (raspon 1000 – 2000 bp), sa bojom Xylene cyanol i/ili Bromphenol blue, razmak izmedu pojedinačnih DNK fragmenata 100 bp (boja može biti ponudena posebno) | Komada | 0 | 40 |  |  |  | 0 | 02 | 25 | 5550 | 42672121 | Mikrob-Mol | 2025-11-28 15:10 | - - | 2
210592 | Kit za real-time PCR dijagnostiku Chlamydia trachomatis, prilagodjen za Applied Biosystems 7500, Sacace i Mic qPCR sisteme; mora da sadrži pozitivnu, negativnu i internu kontrolu | Test | 0 | 41 |  |  |  | 0 | 02 | 25 | 335 | 42672121 | Mikrob-Mol | 2025-11-28 15:10 | - - | 2
207178 | Kit za ekstrakciju nukleinskih kiselina (DNK) iz kliničkih uzoraka (epitelne ćelije cervikalnog kanala, uretre, vagine, pljuvačka, urin); | Test | 0 | 41 |  |  |  | 0 | 02 | 25 | 130 | 42672121 | Mikrob-Mol | 2025-11-28 15:10 | - - | 2
209266 | Multiplex PCR za dokazivanje seksualno prenosivih bolesti | Test | 0 | 42 |  |  |  | 0 | 02 | 25 | 1600 | 42672121 | Mikrob-Mol | 2025-11-28 15:10 | - - | 2
210591 | Multiplex PCR Master Mix za konvencionalni PCR, mora da sadrži hot start polimerazu, MgCl2, reakcioni bufer, dNTPs i aditive; mora biti optimizovan za multipleks reakcije; može biti korišćen za rad sa fluorescentno-obeleženim prajmerima; Može da sadr | Reakcija | 0 | 43 |  |  |  | 0 | 02 | 25 | 32.8 | 42672121 | Mikrob-Mol | 2025-11-28 15:10 | - - | 2
203966 | Kit za izolaciju bakterijske DNK iz kulture (MoBio Ultra Clean DNA Isolation Kit ili odgovarajući) | Test | 0 | 44 |  |  |  | 0 | 02 | 25 | 160 | 42672121 | Mikrob-Mol | 2025-11-28 15:10 | - - | 2
201361 | Ampule za biološku kontrolu rada autoklava | Komada | 0 | 45 |  |  |  | 0 | 02 | 25 | 185 | 42672121 | Mikrob-Mol | 2025-11-28 15:10 | - - | 2
202775 | Samolepljiva traka za hemijsku kontrolu parne sterilizacije (širine 18-19 mm i dužine 50-55 m) | Komada | 0 | 45 |  |  |  | 0 | 02 | 25 | 330 | 42672121 | Mikrob-Mol | 2025-11-28 15:10 | - - | 2
207071 | Samolepljiva traka za hemijsku kontrolu suve sterilizacije (širine 18-19 mm i dužine 50-55 m) | Komada | 0 | 45 |  |  |  | 0 | 02 | 25 | 950 | 42672121 | Mikrob-Mol | 2025-11-28 15:10 | - - | 2
202774 | Set za biološku kontrolu suve sterilizacije | Komada | 0 | 45 |  |  |  | 0 | 02 | 25 | 200 | 42672121 | Mikrob-Mol | 2025-11-28 15:10 | - - | 2
206769 | ONPG diskovi 1/50 | Test | 0 | 46 |  |  |  | 0 | 02 | 25 | 17.5 | 42672121 | Mikrob-Mol | 2025-11-28 15:10 | - - | 2
204901 | Kit za real-time PCR dijagnostiku Bordetella pertusis, parapertusis, bronchiseptica, na Applied Biosystems 7500 i Sacace aparatima | Test | 0 | 47 |  |  |  | 0 | 02 | 25 | 750 | 42672121 | Mikrob-Mol | 2025-11-28 15:10 | - - | 2
202318 | Imuno Blot test za detekciju IgG antitela iz seruma, plazme i likvora na Borrelia burgdorferi sensu stricto, B.garinii, B.afzeli, B.bavariensis sa antigenima OspA, OspC, VlsE, p18, p39, p41, p58 i p100 i odgov. plastičnim kadicama.Specifičnost testa | Test | 0 | 48 |  |  |  | 0 | 02 | 25 | 1500 | 42672121 | Mikrob-Mol | 2025-11-28 15:10 | - - | 2
202317 | Imuno Blot test za detekciju IgM antitela iz seruma,plazme i likvora na Borrelia burgdorferi sensu stricto, B.garinii, B.afzeli, B.bavariensis sa antigenima OspA, OspC, VlsE, p18, p39, p41, p58 i p100 i odgov. plastičnim kadicama.Specifičnost testa | Test | 0 | 48 |  |  |  | 0 | 02 | 25 | 1500 | 42672121 | Mikrob-Mol | 2025-11-28 15:10 | - - | 2
209216 | Western-blot test za detekciju IgM antitela iz seruma, plazme na Treponema pallidum sa antigenima Tp 47, TmpA, Tp257(Gpd), Tp453, Tp 17, Tp 15 i odgov. plastičnim kadicama.Specifičnost testa 100% | Test | 0 | 48 |  |  |  | 0 | 02 | 25 | 2350 | 42672121 | Mikrob-Mol | 2025-11-28 15:10 | - - | 2
209217 | Western-blot test za detekciju IgG antitela iz seruma, plazme na Treponema pallidum sa antigenima Tp 47, TmpA, Tp257(Gpd), Tp453, Tp 17, Tp 15 i odgov. plastičnim kadicama.Specifičnost testa 100% | Test | 0 | 48 |  |  |  | 0 | 02 | 25 | 2350 | 42672121 | Mikrob-Mol | 2025-11-28 15:10 | - - | 2
209265 | Odgovarajuće plastične kadice za Western-blot testove | Komada | 0 | 48 |  |  |  | 0 | 02 | 25 | 550 | 42672121 | Mikrob-Mol | 2025-11-28 15:10 | - - | 2
201365 | ATCC sojevi 6/1 | Pakovanje | 0 | 49 |  |  |  | 0 | 02 | 25 | 24830 | 42672121 | Mikrob-Mol | 2025-11-28 15:10 | - - | 2
209303 | ATCC sojevi Streptococcus pneumoniae (pakovanje od 6), S.pneumoniae ATCC 6303,S.pneumoniae ATCC 49619, S.pneumoniae ATCC 6305, S.pneumoniae ATCC 700677 | Pakovanje | 0 | 49 |  |  |  | 0 | 02 | 25 | 25910 | 42672121 | Mikrob-Mol | 2025-11-28 15:10 | - - | 2
207451 | Escherichia coli NCTC™ 13846 kwik-stick (pak 6/1) | Pakovanje | 0 | 49 |  |  |  | 0 | 02 | 25 | 24890 | 42672121 | Mikrob-Mol | 2025-11-28 15:10 | - - | 2
205282 | Imunohromatografski test za dokazivanje antigena Legionella pneumophila u urinu | Pakovanje | 0 | 50 |  |  |  | 0 | 02 | 25 | 10500 | 42672121 | Mikrob-Mol | 2025-11-28 15:10 | - - | 2
201501 | Diskovi za AB | Komada | 0 | 51 |  |  |  | 0 | 02 | 25 | 5 | 42672121 | Mikrob-Mol | 2025-11-28 15:10 | - - | 2
203357 | Diskovi za antibiogram (antibiotik + inhibitor beta laktamaze) | Komada | 0 | 51 |  |  |  | 0 | 02 | 25 | 15 | 42672121 | Mikrob-Mol | 2025-11-28 15:10 | - - | 2
210478 | Diskovi za antibiogram (antibiotik + inhibitor beta laktamaze)-novi antibiotici | Komada | 0 | 51 |  |  |  | 0 | 02 | 25 | 15 | 42672121 | Mikrob-Mol | 2025-11-28 15:10 | - - | 2
211061 | Novobiocin disk | Komada | 0 | 52 |  |  |  | 0 | 02 | 25 | 3.9 | 42672121 | Mikrob-Mol | 2025-11-28 15:10 | - - | 2
204915 | BRUKER Bacterial Test Standard za MALDI – TOF(RUO) | Pakovanje | 0 | 54 |  |  |  | 0 | 02 | 25 | 70000 | 42672121 | Mikrob-Mol | 2025-11-28 15:10 | - - | 2
204914 | BRUKER Matrix HCCA za MALDI-TOF, portioned (2-Cyano- 3-(4-hydroxyphenyl) acrylic acid)(RUO) | Pakovanje | 0 | 54 |  |  |  | 0 | 02 | 25 | 45000 | 42672121 | Mikrob-Mol | 2025-11-28 15:10 | - - | 2
204623 | Brzi aglutinišući test za brucellu koji obuhvata Brucella abortus, B. melitensis, B. bovis, B. suis | Test | 0 | 55 |  |  |  | 0 | 02 | 25 | 50 | 42672121 | Mikrob-Mol | 2025-11-28 15:10 | - - | 2
201454 | Kesice za anaerobnu kultivaciju | Komada | 0 | 56 |  |  |  | 0 | 02 | 25 | 218 | 42672121 | Mikrob-Mol | 2025-11-28 15:10 | - - | 2
201455 | Kesice za mikroaerofilnu kultivaciju | Komada | 0 | 56 |  |  |  | 0 | 02 | 25 | 218 | 42672121 | Mikrob-Mol | 2025-11-28 15:10 | - - | 2
210793 | ELISA Echinococcus granulossus IgG | Test | 0 | 57 |  |  |  | 0 | 02 | 25 | 233 | 42672121 | Mikrob-Mol | 2025-11-28 15:10 | - - | 2
206890 | Komercijalni test za ispitivanje osetljivosti na kolistin, MIK bujon diluciona metoda | Pakovanje | 0 | 59 |  |  |  | 0 | 02 | 25 | 11500 | 42672121 | Mikrob-Mol | 2025-11-28 15:10 | - - | 2
201389 | Test za utvrdivanje MIC (minimalnih inhibitiornih koncentracija) na antibiotike | Komada | 0 | 59 |  |  |  | 0 | 02 | 25 | 420 | 42672121 | Mikrob-Mol | 2025-11-28 15:10 | - - | 2
209269 | Nazofaringealni bris sa UTM medijumom od 1 ml i perlicama, za viruse, Chlamydia, Mycoplasma, sa flokulastim(“flocked”) savitljivim mini vrhom od najlona. | Komada | 0 | 60 |  |  |  | 0 | 02 | 25 | 185 | 42672121 | Mikrob-Mol | 2025-11-28 15:10 | - - | 2
201476 | Urogenitalne mikoplazme | Test | 0 | 61 |  |  |  | 0 | 02 | 25 | 470 | 42672121 | Mikrob-Mol | 2025-11-28 15:10 | - - | 2
201473 | Mineralno ulje za mikoplazme (125 ml) od istog proizvodjaca kao za testove, u originalnom pakovanju sa kapaljkom | Bočica | 0 | 61 |  |  |  | 0 | 02 | 25 | 610 | 42672121 | Mikrob-Mol | 2025-11-28 15:10 | - - | 2
210590 | Urea-Arginin Bujon za detekciju urogenitalnih mikoplazmi | Pakovanje | 0 | 61 |  |  |  | 0 | 02 | 25 | 5800 | 42672121 | Mikrob-Mol | 2025-11-28 15:10 | - - | 2
207039 | Ethanol absolute, Molecular biology grade (500 ml) | Mililitar | 0 | 62 |  |  |  | 0 | 02 | 25 | 30 | 42672121 | Mikrob-Mol | 2025-11-28 15:10 | - - | 2
210379 | Cary-Blair transportni medijum | Komada | 0 | 63 |  |  |  | 0 | 02 | 25 | 98.5 | 42672121 | Mikrob-Mol | 2025-11-28 15:10 | - - | 2
209794 | Referentni soj bakterije E. coli WG5, kompatibilan sa ISO 10705-2 metodom (Bluephage - Product code BP1628)ili odgovarajuće | Reakcija | 0 | 64 |  |  |  | 0 | 02 | 25 | 2600.1 | 42672121 | Mikrob-Mol | 2025-11-28 15:10 | - - | 2
209796 | Modified Scholten's Broth (MSB) (Bluephage - Product code BP1637) ili odgovarajuće | Grama | 0 | 64 |  |  |  | 0 | 02 | 25 | 45.55 | 42672121 | Mikrob-Mol | 2025-11-28 15:10 | - - | 2
209714 | Mengovirus ekstrakciona ( procesna) kontrola, za real-time RT PCR | Reakcija | 0 | 65 |  |  |  | 0 | 02 | 25 | 2649 | 42672121 | Mikrob-Mol | 2025-11-28 15:10 | - - | 2
209354 | ELISA Aspergillus fumigatus IgM | Test | 0 | 66 |  |  |  | 0 | 02 | 25 | 180 | 42672121 | Mikrob-Mol | 2025-11-28 15:10 | - - | 2
209355 | ELISA Aspergillus fumigatus IgG | Test | 0 | 66 |  |  |  | 0 | 02 | 25 | 180 | 42672121 | Mikrob-Mol | 2025-11-28 15:10 | - - | 2
201450 | IHA na Echinococcus, 1/102 | Test | 0 | 67 |  |  |  | 0 | 02 | 25 | 280 | 42672121 | Mikrob-Mol | 2025-11-28 15:10 | - - | 2
201505 | TPHA, u pakovanju od 100 testova | Test | 0 | 68 |  |  |  | 0 | 02 | 25 | 35 | 42672121 | Mikrob-Mol | 2025-11-28 15:10 | - - | 2
201514 | RPR, u pakovanju od 100 testova | Test | 0 | 68 |  |  |  | 0 | 02 | 25 | 15 | 42672121 | Mikrob-Mol | 2025-11-28 15:10 | - - | 2
201363 | ASTO,u pakovanju od 100 testova | Test | 0 | 68 |  |  |  | 0 | 02 | 25 | 27 | 42672121 | Mikrob-Mol | 2025-11-28 15:10 | - - | 2
201467 | Latex RF, u pakovanju od 100 testova | Test | 0 | 68 |  |  |  | 0 | 02 | 25 | 25 | 42672121 | Mikrob-Mol | 2025-11-28 15:10 | - - | 2
201528 | Waaler-Rose,u pakovanju od 100 testova | Test | 0 | 68 |  |  |  | 0 | 02 | 25 | 35 | 42672121 | Mikrob-Mol | 2025-11-28 15:10 | - - | 2
209692 | Strep kit A | Test | 0 | 68 |  |  |  | 0 | 02 | 25 | 225 | 42672121 | Mikrob-Mol | 2025-11-28 15:10 | - - | 2
209693 | Ekstrakcioni enzim | Pakovanje | 0 | 68 |  |  |  | 0 | 02 | 25 | 6000 | 42672121 | Mikrob-Mol | 2025-11-28 15:10 | - - | 2
209223 | ELISA Clostridium difficile GDH | Test | 0 | 69 |  |  |  | 0 | 02 | 25 | 375 | 42672121 | Mikrob-Mol | 2025-11-28 15:10 | - - | 2
209257 | ELISA Clostridium difficile toxin A/B | Test | 0 | 69 |  |  |  | 0 | 02 | 25 | 375 | 42672121 | Mikrob-Mol | 2025-11-28 15:10 | - - | 2
210120 | ELISA Clostridium perfringens | Test | 0 | 69 |  |  |  | 0 | 02 | 25 | 480 | 42672121 | Mikrob-Mol | 2025-11-28 15:10 | - - | 2
210121 | Pozitivna kontrola za ELISA Clostridium perfringens | Pakovanje | 0 | 69 |  |  |  | 0 | 02 | 25 | 3600 | 42672121 | Mikrob-Mol | 2025-11-28 15:10 | - - | 2
207420 | Multiplex PCR testovi kompatibilni sa aparatom bioMerieux Film Array Torch | Test | 0 | 70 |  |  |  | 0 | 02 | 25 | 22000 | 42672121 | Mikrob-Mol | 2025-11-28 15:10 | - - | 2
211062 | Kit za ekstrakciju DNK iz tkiva, pogodan za ekstrakciju za sekvenciranje dugih fragmenata (Oxford Nanopore), Monarch (New England Biolabs) ili odgovarajući, 50 reakcija | Pakovanje | 0 | 71 |  |  |  | 0 | 02 | 25 | 39500 | 42672121 | Mikrob-Mol | 2025-11-28 15:10 | - - | 2
211063 | Lizozim (chicken egg white) min.15000 units/mg, 2,5g | Komada | 0 | 72 |  |  |  | 0 | 02 | 25 | 5963 | 42672121 | Mikrob-Mol | 2025-11-28 15:10 | - - | 2
211064 | Albumin (Bovine Serum), Invitrogen ili odgovarajući, 50 mg/ml | Komada | 0 | 73 |  |  |  | 0 | 02 | 25 | 0 | 42672121 | Mikrob-Mol | 2025-11-28 15:10 | - - | 2
209272 | Izopropil alkohol za molekularnu dijagnostiku | Mililitar | 0 | 74 |  |  |  | 0 | 02 | 25 | 14.23 | 42672121 | Mikrob-Mol | 2025-11-28 15:10 | - - | 2
211065 | PCR plate 96 LoBind, Eppendorf ili odgovarajuće | Pakovanje | 0 | 75 |  |  |  | 0 | 02 | 25 | 18616.9 | 42672121 | Mikrob-Mol | 2025-11-28 15:10 | - - | 2
210925 | FOB test komplet za brzo otkrivanje 1/1 | Komada | 0 | 0 |  |  |  | 0 | 02 | 25 | 44.6 | 42672121 | Mikrob-Mol | 2025-11-28 15:10 | - - | 2
211233 | Western blot na Echinococcus multilocularis IgM | Test | 0 | 0 |  |  |  | 0 | 02 | 25 | 0 | 42672121 | Mikrob-Mol | 2025-11-28 15:10 | - - | 0
211234 | Western blot na Echinococcus multilocularis IgG | Test | 0 | 0 |  |  |  | 0 | 02 | 25 | 3500 | 42672121 | Mikrob-Mol | 2025-11-28 15:10 | - - | 0
211235 | Elisa na Echinococcus spp | Test | 0 | 0 |  |  |  | 0 | 02 | 25 | 400 | 42672121 | Mikrob-Mol | 2025-11-28 15:10 | - - | 0
211236 | Kit za ekstrakciju nukleinskih kiselina Genolution, kompatibilan sa aparatom Genolution Nextractor junior | Komada | 0 | 1 |  |  |  | 0 | 02 | 25 | 930 | 42672121 | Mikrob-Mol | 2025-11-28 15:10 | - - | 0
211316 | Multiplex PCR testovi za dokazivanje respiratornih infekcija | Test | 0 | 1 |  |  |  | 0 | 02 | 25 | 0 | 42672121 | Mikrob-Mol | 2025-11-28 15:10 | - - | 0
211317 | Western blot IgM/IgG za detekciju različitih uzročnika parazitarnih infekcija | Test | 0 | 71 |  |  |  | 0 | 02 | 25 | 3500 | 42672121 | Mikrob-Mol | 2025-11-28 15:10 | - - | 0
211318 | BRUKER Bacterial Test Standard za MALDI – TOF | Pakovanje | 0 | 72 |  |  |  | 0 | 02 | 25 | 74000 | 42672121 | Mikrob-Mol | 2025-11-28 15:10 | - - | 0
211319 | BRUKER Matrix HCCA za MALDI-TOF, portioned (2-Cyano- 3-(4-hydroxyphenyl) acrylic acid) | Pakovanje | 0 | 72 |  |  |  | 0 | 02 | 25 | 45000 | 42672121 | Mikrob-Mol | 2025-11-28 15:10 | - - | 0
207324 | PVC korito 50x42x30 cm (dxšxv) | Komada | 0 | 0 |  |  |  | 0 | 02 | 25 | 0 | 42672131 | Mikrob-Mol | 2025-11-28 15:20 | - - | 0
210160 | Cryo tube (2ml), Expell ili odgovarajuce | Komada | 0 | 25 |  |  |  | 0 | 02 | 25 | 13 | 42672131 | Mikrob-Mol | 2025-11-28 15:20 | - - | 2
209268 | Mikro tube za PCR, 2 ml, sa čepom na šraf, sterilne, samostojeće, sa gumenim prstenom | Komada | 0 | 53 |  |  |  | 0 | 02 | 25 | 9.8 | 42672131 | Mikrob-Mol | 2025-11-28 15:20 | - - | 2
207206 | Nastavci sa filterom, zapremine 10 µl, Ultra low retention, sterilni, pakovanje od 10x96 | Pakovanje | 0 | 58 |  |  |  | 0 | 02 | 25 | 4236 | 42672131 | Mikrob-Mol | 2025-11-28 15:20 | - - | 2
207205 | Nastavci sa filterom, zapremine 100 µl, Ultra low retention, sterilni, pakovanje od 10x96 | Pakovanje | 0 | 58 |  |  |  | 0 | 02 | 25 | 4580 | 42672131 | Mikrob-Mol | 2025-11-28 15:20 | - - | 2
207204 | Nastavci sa filterom, zapremine 1000 µl, Ultra low retention, sterilni, pakovanje od 8x96 | Pakovanje | 0 | 58 |  |  |  | 0 | 02 | 25 | 3972 | 42672131 | Mikrob-Mol | 2025-11-28 15:20 | - - | 2
209138 | Tubice za Bio Molecular Systems (MIC) qPCR aparat (20x48) | Pakovanje | 0 | 120 |  |  |  | 0 | 02 | 25 | 15000 | 42672131 | Mikrob-Mol | 2025-11-28 15:20 | - - | 2
205035 | Adhezivni optički film za real-time PCR mikro ploče sa 96 bunarčića, kompatibilne sa ABI 7500, SaCycler -96 i QuantStudio ™ 5 (1/100) | Pakovanje | 0 | 124 |  |  |  | 0 | 02 | 25 | 8960 | 42672131 | Mikrob-Mol | 2025-11-28 15:20 | - - | 2
205310 | Optičke ravne kapice za stripove od 8 tubica (MicroAmp ili odgovarajući) 0,2ml, PCR grade, kompatibilne sa ABI 7500, SaCycler-96 ili QuantStudio ™ 5 | Komada | 0 | 131 |  |  |  | 0 | 02 | 25 | 41.3 | 42672131 | Mikrob-Mol | 2025-11-28 15:20 | - - | 2
205309 | Optički stripovi za PCR od 8 tubica (MicroAmp ili odgovarajući) za 0,2 mL, PCR grade, kompatibilne sa ABI 7500, SaCycler-96 ili QuantStudio ™ 5 | Komada | 0 | 131 |  |  |  | 0 | 02 | 25 | 57.2 | 42672131 | Mikrob-Mol | 2025-11-28 15:20 | - - | 2
203942 | PCR tubice zapremine 0,2 mL sa ravnim poklopcem, kompatibilne sa ABI 7500, SaCycler-96 ili QuantStudio ™ 5 | Komada | 0 | 131 |  |  |  | 0 | 02 | 25 | 6.6 | 42672131 | Mikrob-Mol | 2025-11-28 15:20 | - - | 2
207015 | Plastične tubice sa poklopcem zapremine 1.5ml, PP, PCR grade | Komada | 0 | 132 |  |  |  | 0 | 02 | 25 | 1.75 | 42672131 | Mikrob-Mol | 2025-11-28 15:20 | - - | 2
207014 | Plastične tubice sa poklopcem zapremine 2ml, PP, PCR grade | Komada | 0 | 132 |  |  |  | 0 | 02 | 25 | 2.3 | 42672131 | Mikrob-Mol | 2025-11-28 15:20 | - - | 2
204946 | Bag Tips nastavci, jumbo 24cm, sterilni 25/1 (pakovanje 1000 kom) Interescience ili odgovarajući | Pakovanje | 0 | 1 |  |  |  | 0 | 02 | 25 | 3300 | 42672131 | Mikrob-Mol | 2025-11-28 15:20 | - - | 2
201207 | Kašika PVC 150ml | Komada | 0 | 2 |  |  |  | 0 | 02 | 25 | 200 | 42672131 | Mikrob-Mol | 2025-11-28 15:20 | - - | 2
201185 | PVC balon četvrtast od 5 l | Komada | 0 | 2 |  |  |  | 0 | 02 | 25 | 200 | 42672131 | Mikrob-Mol | 2025-11-28 15:20 | - - | 2
205093 | Gajba PVC bez pregrada 60x40x30 | Komada | 0 | 2 |  |  |  | 0 | 02 | 25 | 1800 | 42672131 | Mikrob-Mol | 2025-11-28 15:20 | - - | 2
201197 | Plasticni balon, okrugli, od 5l sa čepovima | Komada | 0 | 2 |  |  |  | 0 | 02 | 25 | 800 | 42672131 | Mikrob-Mol | 2025-11-28 15:20 | - - | 2
201179 | Patrone za led | Komada | 0 | 2 |  |  |  | 0 | 02 | 25 | 100 | 42672131 | Mikrob-Mol | 2025-11-28 15:20 | - - | 2
204508 | Kanister PVC od 10 l sa čepom na gornjoj površinI | Komada | 0 | 2 |  |  |  | 0 | 02 | 25 | 600 | 42672131 | Mikrob-Mol | 2025-11-28 15:20 | - - | 2
206767 | Kašičice za jednokratnu upotrebu, sterilne, plastične | Komada | 0 | 3 |  |  |  | 0 | 02 | 25 | 13 | 42672131 | Mikrob-Mol | 2025-11-28 15:20 | - - | 2
210319 | PCR grade ploče sa dubokim bunarčićima sa konusnim dnom od 1 mL | Komada | 0 | 5 |  |  |  | 0 | 02 | 25 | 432 | 42672131 | Mikrob-Mol | 2025-11-28 15:20 | - - | 2
210355 | Plastična kutija za odlaganje epruveta prečnika 13 mm, kapaciteta 50-100 epruveta | Komada | 0 | 6 |  |  |  | 0 | 02 | 25 | 1500 | 42672131 | Mikrob-Mol | 2025-11-28 15:20 | - - | 2
210356 | Plastična kutija za odlaganje epruveta prečnika 16 mm, kapaciteta 50-100 epruveta | Komada | 0 | 6 |  |  |  | 0 | 02 | 25 | 1700 | 42672131 | Mikrob-Mol | 2025-11-28 15:20 | - - | 2
210361 | Plastični stalak za epruvete sa tri platforme, promera 13 mm, kapaciteta 24 epruvete | Komada | 0 | 7 |  |  |  | 0 | 02 | 25 | 577 | 42672131 | Mikrob-Mol | 2025-11-28 15:20 | - - | 2
210360 | Plastični stalak za epruvete sa tri platforme, promera 16 mm, kapaciteta 24 epruvete | Komada | 0 | 7 |  |  |  | 0 | 02 | 25 | 577 | 42672131 | Mikrob-Mol | 2025-11-28 15:20 | - - | 2
210358 | Plastični stalak za mikroskopske preparate, kapaciteta minimum 20 preparata | Komada | 0 | 7 |  |  |  | 0 | 02 | 25 | 521 | 42672131 | Mikrob-Mol | 2025-11-28 15:20 | - - | 2
207413 | PVC stalak za nošenje uzoraka, otvor 30 mm, 40 mesta, 31x21x4 cm, sa 2 platforme, bez ručica | Komada | 0 | 8 |  |  |  | 0 | 02 | 25 | 1790 | 42672131 | Mikrob-Mol | 2025-11-28 15:20 | - - | 2
201169 | Flašica za feces, prečnika od 25-27mm, visine 45-50mm, sa navojem, od neprovidnog materija | Komada | 0 | 9 |  |  |  | 0 | 02 | 25 | 8.2 | 42672131 | Mikrob-Mol | 2025-11-28 15:20 | - - | 2
204033 | Flašica za urin 60-75ml, sterilna, providna PS | Komada | 0 | 9 |  |  |  | 0 | 02 | 25 | 12.5 | 42672131 | Mikrob-Mol | 2025-11-28 15:20 | - - | 2
201170 | Flašica za urin, sterilna, prečnika od 25 -27mm, visine od 45-50mm, pojedinačno upakovane sa navojem | Komada | 0 | 9 |  |  |  | 0 | 02 | 25 | 8.9 | 42672131 | Mikrob-Mol | 2025-11-28 15:20 | - - | 2
203836 | L štapić, pojedinačno upakovan, sterilan | Komada | 0 | 10 |  |  |  | 0 | 02 | 25 | 7.5 | 42672131 | Mikrob-Mol | 2025-11-28 15:20 | - - | 2
201189 | Posude PP za uzorkovanje 250 ml, transparentna, sterilisana gama zracima, pojedinacno upakovana, clear | Komada | 0 | 11 |  |  |  | 0 | 02 | 25 | 32 | 42672131 | Mikrob-Mol | 2025-11-28 15:20 | - - | 2
201182 | Špric boca LDPE od 500ml, sa cevčicom koja je savijena pod pravim uglom (90°) | Komada | 0 | 12 |  |  |  | 0 | 02 | 25 | 135 | 42672131 | Mikrob-Mol | 2025-11-28 15:20 | - - | 2
207412 | Špric boca plastična od 250 ml, sa cevčicom koja je savijena pod pravim uglom (90°) | Komada | 0 | 12 |  |  |  | 0 | 02 | 25 | 118 | 42672131 | Mikrob-Mol | 2025-11-28 15:20 | - - | 2
203838 | Mikrotitar ploca, sa poklopcem, sa zaobljenim (U) dnom providne | Komada | 0 | 13 |  |  |  | 0 | 02 | 25 | 136 | 42672131 | Mikrob-Mol | 2025-11-28 15:20 | - - | 2
204878 | Nastavci PVC za automatsku pipetu od 100-1000µl, nesterilni (plavi),Brand (ref. 732032) ili odgovarajući | Komada | 0 | 14 |  |  |  | 0 | 02 | 25 | 1.28 | 42672131 | Mikrob-Mol | 2025-11-28 15:20 | - - | 2
204877 | Nastavci za automatsku pipetu od 1-10 ml, nesterilan, Brand (ref. 702603) ili odgovarajući | Komada | 0 | 14 |  |  |  | 0 | 02 | 25 | 21.4 | 42672131 | Mikrob-Mol | 2025-11-28 15:20 | - - | 2
204879 | Nastavci za automatsku pipetu od 20-200 µl, nesterilni (žuti),Brand (ref. 732028) ili odgovarajući | Komada | 0 | 14 |  |  |  | 0 | 02 | 25 | 1.14 | 42672131 | Mikrob-Mol | 2025-11-28 15:20 | - - | 2
202416 | Plastični normalni sudovi od 50 ml (14/23), PP, klase A | Komada | 0 | 15 |  |  |  | 0 | 02 | 25 | 610 | 42672131 | Mikrob-Mol | 2025-11-28 15:20 | - - | 2
202394 | PP epruveta, zapremnine 50ml, graduisana, sterilna, sa zavrtnjem i sa konusnim dnom, Sarstedt ili odgovarajući | Komada | 0 | 16 |  |  |  | 0 | 02 | 25 | 19.2 | 42672131 | Mikrob-Mol | 2025-11-28 15:20 | - - | 2
201200 | PVC epruveta, konusna, 10ml, 16x105mm, providna(PS) | Komada | 0 | 16 |  |  |  | 0 | 02 | 25 | 8 | 42672131 | Mikrob-Mol | 2025-11-28 15:20 | - - | 2
201180 | Levak plastični fi 14,5cm | Komada | 0 | 17 |  |  |  | 0 | 02 | 25 | 290 | 42672131 | Mikrob-Mol | 2025-11-28 15:20 | - - | 2
203699 | Boca PVC od 100 ml sa zatvaračem sa otvorom fi 25 mm | Komada | 0 | 18 |  |  |  | 0 | 02 | 25 | 30 | 42672131 | Mikrob-Mol | 2025-11-28 15:20 | - - | 2
201203 | PVC eze 1 µl sterilne | Komada | 0 | 19 |  |  |  | 0 | 02 | 25 | 2.3 | 42672131 | Mikrob-Mol | 2025-11-28 15:20 | - - | 2
203018 | PVC eze 10 µl sterilne | Komada | 0 | 19 |  |  |  | 0 | 02 | 25 | 2.3 | 42672131 | Mikrob-Mol | 2025-11-28 15:20 | - - | 2
203027 | Vrećica, sterilna 19x38cm, zatvorena sa obe strane, "whirl-pak", perforiran vrh, ojačana plastična traka sa krilcima | Komada | 0 | 20 |  |  |  | 0 | 02 | 25 | 34.29 | 42672131 | Mikrob-Mol | 2025-11-28 15:20 | - - | 2
201937 | Vrećice, sterilne, 25,4 x 38 cm zatvorene sa obe strane "whirl-pak", perforiran vrh, ojačana plastična traka sa krilcima | Komada | 0 | 20 |  |  |  | 0 | 02 | 25 | 66.1 | 42672131 | Mikrob-Mol | 2025-11-28 15:20 | - - | 2
201213 | Plastična kutija Š- 48cm , D- 36cm , V- 23cm (+ - 1cm) za transport materijala, zapremine 30 l, sa ručkama i poklopcem | Komada | 0 | 21 |  |  |  | 0 | 02 | 25 | 1290 | 42672131 | Mikrob-Mol | 2025-11-28 15:20 | - - | 2
203834 | Troslojna ambalaža za prenos infektivnog materijala u epruvetama | Komada | 0 | 22 |  |  |  | 0 | 02 | 25 | 2000 | 42672131 | Mikrob-Mol | 2025-11-28 15:20 | - - | 2
203833 | Epruvete za VITEK 2 | Kutija | 0 | 23 |  |  |  | 0 | 02 | 25 | 13010 | 42672131 | Mikrob-Mol | 2025-11-28 15:20 | - - | 2
205305 | PVC stalak za epruvete (prečnik 16 mm, najmanje 45 mesta, 3 nivoa) | Komada | 0 | 24 |  |  |  | 0 | 02 | 25 | 321 | 42672131 | Mikrob-Mol | 2025-11-28 15:20 | - - | 2
205227 | Stalak za epruvete PVC sa otvorom unutrašnjim 3.3x 3.3 cm, sa 21 mestom, tri nivoa | Komada | 0 | 24 |  |  |  | 0 | 02 | 25 | 321 | 42672131 | Mikrob-Mol | 2025-11-28 15:20 | - - | 2
201221 | Rolna za sterilizaciju ravna 100 mm, 200m | Komada | 0 | 25 |  |  |  | 0 | 02 | 25 | 1425 | 42672131 | Mikrob-Mol | 2025-11-28 15:20 | - - | 2
201222 | Rolna za sterilizaciju sa faltom 100 x 50 mm, 100m | Komada | 0 | 25 |  |  |  | 0 | 02 | 25 | 1505 | 42672131 | Mikrob-Mol | 2025-11-28 15:20 | - - | 2
201223 | Rolna za sterilizaciju sa faltom 150 x 50 mm, 100m | Komada | 0 | 25 |  |  |  | 0 | 02 | 25 | 2115 | 42672131 | Mikrob-Mol | 2025-11-28 15:20 | - - | 2
201225 | Uretralni bris | Komada | 0 | 26 |  |  |  | 0 | 02 | 25 | 25 | 42672131 | Mikrob-Mol | 2025-11-28 15:20 | - - | 2
205297 | Stalak za mikrotube od 1.5-2.0ml, Ependorf ili odgovarajuće, 20 mesta | Komada | 0 | 27 |  |  |  | 0 | 02 | 25 | 912 | 42672131 | Mikrob-Mol | 2025-11-28 15:20 | - - | 2
204876 | Epruveta PP, zapremine 50ml, graduisana, sa stopom (samostojeća), nesterilna, sa navojnim zatvaračem | Komada | 0 | 28 |  |  |  | 0 | 02 | 25 | 23.4 | 42672131 | Mikrob-Mol | 2025-11-28 15:20 | - - | 2
203597 | PVC epruveta 13x75mm, transparentna, bez zatvarača, nesterilne | Komada | 0 | 28 |  |  |  | 0 | 02 | 25 | 2.39 | 42672131 | Mikrob-Mol | 2025-11-28 15:20 | - - | 2
209929 | Tubice gradiusane od polipropilena sa čepom na zavrtanje, zapremine od 25ml | Komada | 0 | 29 |  |  |  | 0 | 02 | 25 | 13 | 42672131 | Mikrob-Mol | 2025-11-28 15:20 | - - | 2
209053 | Sunder za uzimanje uzoraka sa površina sa drškom i bujonom , sterilan u vrećici dimenzija 15x20cm, (rok trajanja minimalno 2 godine) | Komada | 0 | 30 |  |  |  | 0 | 02 | 25 | 275 | 42672131 | Mikrob-Mol | 2025-11-28 15:20 | - - | 2
201216 | PS Petri šolja, fi 55x14mm za jednokratnu upotrebu, sterilisana | Komada | 0 | 31 |  |  |  | 0 | 02 | 25 | 7.08 | 42672131 | Mikrob-Mol | 2025-11-28 15:20 | - - | 2
203126 | PS Petri šolja, fi 90x14mm, za jednokratnu upotrebu, sterilisana | Komada | 0 | 31 |  |  |  | 0 | 02 | 25 | 11.2 | 42672131 | Mikrob-Mol | 2025-11-28 15:20 | - - | 2
200991 | PVC nastavci za automatsku pipetu 10 –200 µl , žuti,kompatibilni sa kutijama za žute nastavke Brand tip SL | Komada | 0 | 32 |  |  |  | 0 | 02 | 25 | 0.75 | 42672131 | Mikrob-Mol | 2025-11-28 15:20 | - - | 2
211212 | Kontejner PVC za transport vakueta, sa 12 mesta, epruvete prečnika do 16mm, visine 100mm | Komada | 0 | 0 |  |  |  | 0 | 02 | 25 | 2000 | 42672131 | Mikrob-Mol | 2025-11-28 15:20 | - - | 2
211401 | Posuda za hranu, izradena od PET materijala, zapremine 1,5 litara (prečnik 12 cm x visina 19 cm) sa poklopcem "SPINOJA-DRINA" ili odgovarajuće | Komada | 0 | 0 |  |  |  | 0 | 02 | 25 | 550 | 42672131 | Mikrob-Mol | 2025-11-28 15:20 | - - | 4
207324 | PVC korito 50x42x30 cm (dxšxv) | Komada | 0 | 0 |  |  |  | 0 | 03 | 20 | 0 | 42672131 | Hig-hranlj | 2025-11-29 10:51 | - - | 0
210160 | Cryo tube (2ml), Expell ili odgovarajuce | Komada | 0 | 25 |  |  |  | 0 | 03 | 20 | 13 | 42672131 | Hig-hranlj | 2025-11-29 10:51 | - - | 2
209268 | Mikro tube za PCR, 2 ml, sa čepom na šraf, sterilne, samostojeće, sa gumenim prstenom | Komada | 0 | 53 |  |  |  | 0 | 03 | 20 | 9.8 | 42672131 | Hig-hranlj | 2025-11-29 10:51 | - - | 2
207206 | Nastavci sa filterom, zapremine 10 µl, Ultra low retention, sterilni, pakovanje od 10x96 | Pakovanje | 0 | 58 |  |  |  | 0 | 03 | 20 | 4236 | 42672131 | Hig-hranlj | 2025-11-29 10:51 | - - | 2
207205 | Nastavci sa filterom, zapremine 100 µl, Ultra low retention, sterilni, pakovanje od 10x96 | Pakovanje | 0 | 58 |  |  |  | 0 | 03 | 20 | 4580 | 42672131 | Hig-hranlj | 2025-11-29 10:51 | - - | 2
207204 | Nastavci sa filterom, zapremine 1000 µl, Ultra low retention, sterilni, pakovanje od 8x96 | Pakovanje | 0 | 58 |  |  |  | 0 | 03 | 20 | 3972 | 42672131 | Hig-hranlj | 2025-11-29 10:51 | - - | 2
209138 | Tubice za Bio Molecular Systems (MIC) qPCR aparat (20x48) | Pakovanje | 0 | 120 |  |  |  | 0 | 03 | 20 | 15000 | 42672131 | Hig-hranlj | 2025-11-29 10:51 | - - | 2
205035 | Adhezivni optički film za real-time PCR mikro ploče sa 96 bunarčića, kompatibilne sa ABI 7500, SaCycler -96 i QuantStudio ™ 5 (1/100) | Pakovanje | 0 | 124 |  |  |  | 0 | 03 | 20 | 8960 | 42672131 | Hig-hranlj | 2025-11-29 10:51 | - - | 2
205310 | Optičke ravne kapice za stripove od 8 tubica (MicroAmp ili odgovarajući) 0,2ml, PCR grade, kompatibilne sa ABI 7500, SaCycler-96 ili QuantStudio ™ 5 | Komada | 0 | 131 |  |  |  | 0 | 03 | 20 | 41.3 | 42672131 | Hig-hranlj | 2025-11-29 10:51 | - - | 2
205309 | Optički stripovi za PCR od 8 tubica (MicroAmp ili odgovarajući) za 0,2 mL, PCR grade, kompatibilne sa ABI 7500, SaCycler-96 ili QuantStudio ™ 5 | Komada | 0 | 131 |  |  |  | 0 | 03 | 20 | 57.2 | 42672131 | Hig-hranlj | 2025-11-29 10:51 | - - | 2
203942 | PCR tubice zapremine 0,2 mL sa ravnim poklopcem, kompatibilne sa ABI 7500, SaCycler-96 ili QuantStudio ™ 5 | Komada | 0 | 131 |  |  |  | 0 | 03 | 20 | 6.6 | 42672131 | Hig-hranlj | 2025-11-29 10:51 | - - | 2
207015 | Plastične tubice sa poklopcem zapremine 1.5ml, PP, PCR grade | Komada | 0 | 132 |  |  |  | 0 | 03 | 20 | 1.75 | 42672131 | Hig-hranlj | 2025-11-29 10:51 | - - | 2
207014 | Plastične tubice sa poklopcem zapremine 2ml, PP, PCR grade | Komada | 0 | 132 |  |  |  | 0 | 03 | 20 | 2.3 | 42672131 | Hig-hranlj | 2025-11-29 10:51 | - - | 2
204946 | Bag Tips nastavci, jumbo 24cm, sterilni 25/1 (pakovanje 1000 kom) Interescience ili odgovarajući | Pakovanje | 0 | 1 |  |  |  | 0 | 03 | 20 | 3300 | 42672131 | Hig-hranlj | 2025-11-29 10:51 | - - | 2
201207 | Kašika PVC 150ml | Komada | 0 | 2 |  |  |  | 0 | 03 | 20 | 200 | 42672131 | Hig-hranlj | 2025-11-29 10:51 | - - | 2
201185 | PVC balon četvrtast od 5 l | Komada | 0 | 2 |  |  |  | 0 | 03 | 20 | 200 | 42672131 | Hig-hranlj | 2025-11-29 10:51 | - - | 2
205093 | Gajba PVC bez pregrada 60x40x30 | Komada | 0 | 2 |  |  |  | 0 | 03 | 20 | 1800 | 42672131 | Hig-hranlj | 2025-11-29 10:51 | - - | 2
201197 | Plasticni balon, okrugli, od 5l sa čepovima | Komada | 0 | 2 |  |  |  | 0 | 03 | 20 | 800 | 42672131 | Hig-hranlj | 2025-11-29 10:51 | - - | 2
201179 | Patrone za led | Komada | 0 | 2 |  |  |  | 0 | 03 | 20 | 100 | 42672131 | Hig-hranlj | 2025-11-29 10:51 | - - | 2
204508 | Kanister PVC od 10 l sa čepom na gornjoj površinI | Komada | 0 | 2 |  |  |  | 0 | 03 | 20 | 600 | 42672131 | Hig-hranlj | 2025-11-29 10:51 | - - | 2
206767 | Kašičice za jednokratnu upotrebu, sterilne, plastične | Komada | 0 | 3 |  |  |  | 0 | 03 | 20 | 13 | 42672131 | Hig-hranlj | 2025-11-29 10:51 | - - | 2
210319 | PCR grade ploče sa dubokim bunarčićima sa konusnim dnom od 1 mL | Komada | 0 | 5 |  |  |  | 0 | 03 | 20 | 432 | 42672131 | Hig-hranlj | 2025-11-29 10:51 | - - | 2
210355 | Plastična kutija za odlaganje epruveta prečnika 13 mm, kapaciteta 50-100 epruveta | Komada | 0 | 6 |  |  |  | 0 | 03 | 20 | 1500 | 42672131 | Hig-hranlj | 2025-11-29 10:51 | - - | 2
210356 | Plastična kutija za odlaganje epruveta prečnika 16 mm, kapaciteta 50-100 epruveta | Komada | 0 | 6 |  |  |  | 0 | 03 | 20 | 1700 | 42672131 | Hig-hranlj | 2025-11-29 10:51 | - - | 2
210361 | Plastični stalak za epruvete sa tri platforme, promera 13 mm, kapaciteta 24 epruvete | Komada | 0 | 7 |  |  |  | 0 | 03 | 20 | 577 | 42672131 | Hig-hranlj | 2025-11-29 10:51 | - - | 2
210360 | Plastični stalak za epruvete sa tri platforme, promera 16 mm, kapaciteta 24 epruvete | Komada | 0 | 7 |  |  |  | 0 | 03 | 20 | 577 | 42672131 | Hig-hranlj | 2025-11-29 10:51 | - - | 2
210358 | Plastični stalak za mikroskopske preparate, kapaciteta minimum 20 preparata | Komada | 0 | 7 |  |  |  | 0 | 03 | 20 | 521 | 42672131 | Hig-hranlj | 2025-11-29 10:51 | - - | 2
207413 | PVC stalak za nošenje uzoraka, otvor 30 mm, 40 mesta, 31x21x4 cm, sa 2 platforme, bez ručica | Komada | 0 | 8 |  |  |  | 0 | 03 | 20 | 1790 | 42672131 | Hig-hranlj | 2025-11-29 10:51 | - - | 2
201169 | Flašica za feces, prečnika od 25-27mm, visine 45-50mm, sa navojem, od neprovidnog materija | Komada | 0 | 9 |  |  |  | 0 | 03 | 20 | 8.2 | 42672131 | Hig-hranlj | 2025-11-29 10:51 | - - | 2
204033 | Flašica za urin 60-75ml, sterilna, providna PS | Komada | 0 | 9 |  |  |  | 0 | 03 | 20 | 12.5 | 42672131 | Hig-hranlj | 2025-11-29 10:51 | - - | 2
201170 | Flašica za urin, sterilna, prečnika od 25 -27mm, visine od 45-50mm, pojedinačno upakovane sa navojem | Komada | 0 | 9 |  |  |  | 0 | 03 | 20 | 8.9 | 42672131 | Hig-hranlj | 2025-11-29 10:51 | - - | 2
203836 | L štapić, pojedinačno upakovan, sterilan | Komada | 0 | 10 |  |  |  | 0 | 03 | 20 | 7.5 | 42672131 | Hig-hranlj | 2025-11-29 10:51 | - - | 2
201189 | Posude PP za uzorkovanje 250 ml, transparentna, sterilisana gama zracima, pojedinacno upakovana, clear | Komada | 0 | 11 |  |  |  | 0 | 03 | 20 | 32 | 42672131 | Hig-hranlj | 2025-11-29 10:51 | - - | 2
201182 | Špric boca LDPE od 500ml, sa cevčicom koja je savijena pod pravim uglom (90°) | Komada | 0 | 12 |  |  |  | 0 | 03 | 20 | 135 | 42672131 | Hig-hranlj | 2025-11-29 10:51 | - - | 2
207412 | Špric boca plastična od 250 ml, sa cevčicom koja je savijena pod pravim uglom (90°) | Komada | 0 | 12 |  |  |  | 0 | 03 | 20 | 118 | 42672131 | Hig-hranlj | 2025-11-29 10:51 | - - | 2
203838 | Mikrotitar ploca, sa poklopcem, sa zaobljenim (U) dnom providne | Komada | 0 | 13 |  |  |  | 0 | 03 | 20 | 136 | 42672131 | Hig-hranlj | 2025-11-29 10:51 | - - | 2
204878 | Nastavci PVC za automatsku pipetu od 100-1000µl, nesterilni (plavi),Brand (ref. 732032) ili odgovarajući | Komada | 0 | 14 |  |  |  | 0 | 03 | 20 | 1.28 | 42672131 | Hig-hranlj | 2025-11-29 10:51 | - - | 2
204877 | Nastavci za automatsku pipetu od 1-10 ml, nesterilan, Brand (ref. 702603) ili odgovarajući | Komada | 0 | 14 |  |  |  | 0 | 03 | 20 | 21.4 | 42672131 | Hig-hranlj | 2025-11-29 10:51 | - - | 2
204879 | Nastavci za automatsku pipetu od 20-200 µl, nesterilni (žuti),Brand (ref. 732028) ili odgovarajući | Komada | 0 | 14 |  |  |  | 0 | 03 | 20 | 1.14 | 42672131 | Hig-hranlj | 2025-11-29 10:51 | - - | 2
202416 | Plastični normalni sudovi od 50 ml (14/23), PP, klase A | Komada | 0 | 15 |  |  |  | 0 | 03 | 20 | 610 | 42672131 | Hig-hranlj | 2025-11-29 10:51 | - - | 2
202394 | PP epruveta, zapremnine 50ml, graduisana, sterilna, sa zavrtnjem i sa konusnim dnom, Sarstedt ili odgovarajući | Komada | 0 | 16 |  |  |  | 0 | 03 | 20 | 19.2 | 42672131 | Hig-hranlj | 2025-11-29 10:51 | - - | 2
201200 | PVC epruveta, konusna, 10ml, 16x105mm, providna(PS) | Komada | 0 | 16 |  |  |  | 0 | 03 | 20 | 8 | 42672131 | Hig-hranlj | 2025-11-29 10:51 | - - | 2
201180 | Levak plastični fi 14,5cm | Komada | 0 | 17 |  |  |  | 0 | 03 | 20 | 290 | 42672131 | Hig-hranlj | 2025-11-29 10:51 | - - | 2
203699 | Boca PVC od 100 ml sa zatvaračem sa otvorom fi 25 mm | Komada | 0 | 18 |  |  |  | 0 | 03 | 20 | 30 | 42672131 | Hig-hranlj | 2025-11-29 10:51 | - - | 2
201203 | PVC eze 1 µl sterilne | Komada | 0 | 19 |  |  |  | 0 | 03 | 20 | 2.3 | 42672131 | Hig-hranlj | 2025-11-29 10:51 | - - | 2
203018 | PVC eze 10 µl sterilne | Komada | 0 | 19 |  |  |  | 0 | 03 | 20 | 2.3 | 42672131 | Hig-hranlj | 2025-11-29 10:51 | - - | 2
203027 | Vrećica, sterilna 19x38cm, zatvorena sa obe strane, "whirl-pak", perforiran vrh, ojačana plastična traka sa krilcima | Komada | 0 | 20 |  |  |  | 0 | 03 | 20 | 34.29 | 42672131 | Hig-hranlj | 2025-11-29 10:51 | - - | 2
201937 | Vrećice, sterilne, 25,4 x 38 cm zatvorene sa obe strane "whirl-pak", perforiran vrh, ojačana plastična traka sa krilcima | Komada | 0 | 20 |  |  |  | 0 | 03 | 20 | 66.1 | 42672131 | Hig-hranlj | 2025-11-29 10:51 | - - | 2
201213 | Plastična kutija Š- 48cm , D- 36cm , V- 23cm (+ - 1cm) za transport materijala, zapremine 30 l, sa ručkama i poklopcem | Komada | 0 | 21 |  |  |  | 0 | 03 | 20 | 1290 | 42672131 | Hig-hranlj | 2025-11-29 10:51 | - - | 2
203834 | Troslojna ambalaža za prenos infektivnog materijala u epruvetama | Komada | 0 | 22 |  |  |  | 0 | 03 | 20 | 2000 | 42672131 | Hig-hranlj | 2025-11-29 10:51 | - - | 2
203833 | Epruvete za VITEK 2 | Kutija | 0 | 23 |  |  |  | 0 | 03 | 20 | 13010 | 42672131 | Hig-hranlj | 2025-11-29 10:51 | - - | 2
205305 | PVC stalak za epruvete (prečnik 16 mm, najmanje 45 mesta, 3 nivoa) | Komada | 0 | 24 |  |  |  | 0 | 03 | 20 | 321 | 42672131 | Hig-hranlj | 2025-11-29 10:51 | - - | 2
205227 | Stalak za epruvete PVC sa otvorom unutrašnjim 3.3x 3.3 cm, sa 21 mestom, tri nivoa | Komada | 0 | 24 |  |  |  | 0 | 03 | 20 | 321 | 42672131 | Hig-hranlj | 2025-11-29 10:51 | - - | 2
201221 | Rolna za sterilizaciju ravna 100 mm, 200m | Komada | 0 | 25 |  |  |  | 0 | 03 | 20 | 1425 | 42672131 | Hig-hranlj | 2025-11-29 10:51 | - - | 2
201222 | Rolna za sterilizaciju sa faltom 100 x 50 mm, 100m | Komada | 0 | 25 |  |  |  | 0 | 03 | 20 | 1505 | 42672131 | Hig-hranlj | 2025-11-29 10:51 | - - | 2
201223 | Rolna za sterilizaciju sa faltom 150 x 50 mm, 100m | Komada | 0 | 25 |  |  |  | 0 | 03 | 20 | 2115 | 42672131 | Hig-hranlj | 2025-11-29 10:51 | - - | 2
201225 | Uretralni bris | Komada | 0 | 26 |  |  |  | 0 | 03 | 20 | 25 | 42672131 | Hig-hranlj | 2025-11-29 10:51 | - - | 2
205297 | Stalak za mikrotube od 1.5-2.0ml, Ependorf ili odgovarajuće, 20 mesta | Komada | 0 | 27 |  |  |  | 0 | 03 | 20 | 912 | 42672131 | Hig-hranlj | 2025-11-29 10:51 | - - | 2
204876 | Epruveta PP, zapremine 50ml, graduisana, sa stopom (samostojeća), nesterilna, sa navojnim zatvaračem | Komada | 0 | 28 |  |  |  | 0 | 03 | 20 | 23.4 | 42672131 | Hig-hranlj | 2025-11-29 10:51 | - - | 2
203597 | PVC epruveta 13x75mm, transparentna, bez zatvarača, nesterilne | Komada | 0 | 28 |  |  |  | 0 | 03 | 20 | 2.39 | 42672131 | Hig-hranlj | 2025-11-29 10:51 | - - | 2
209929 | Tubice gradiusane od polipropilena sa čepom na zavrtanje, zapremine od 25ml | Komada | 0 | 29 |  |  |  | 0 | 03 | 20 | 13 | 42672131 | Hig-hranlj | 2025-11-29 10:51 | - - | 2
209053 | Sunder za uzimanje uzoraka sa površina sa drškom i bujonom , sterilan u vrećici dimenzija 15x20cm, (rok trajanja minimalno 2 godine) | Komada | 0 | 30 |  |  |  | 0 | 03 | 20 | 275 | 42672131 | Hig-hranlj | 2025-11-29 10:51 | - - | 2
201216 | PS Petri šolja, fi 55x14mm za jednokratnu upotrebu, sterilisana | Komada | 10000 | 31 |  |  |  | 0 | 03 | 20 | 7.08 | 42672131 | Hig-hranlj | 2025-11-29 10:51 | - - | 2
203126 | PS Petri šolja, fi 90x14mm, za jednokratnu upotrebu, sterilisana | Komada | 100000 | 31 |  |  |  | 0 | 03 | 20 | 11.2 | 42672131 | Hig-hranlj | 2025-11-29 10:51 | - - | 2
200991 | PVC nastavci za automatsku pipetu 10 –200 µl , žuti,kompatibilni sa kutijama za žute nastavke Brand tip SL | Komada | 0 | 32 |  |  |  | 0 | 03 | 20 | 0.75 | 42672131 | Hig-hranlj | 2025-11-29 10:51 | - - | 2
211212 | Kontejner PVC za transport vakueta, sa 12 mesta, epruvete prečnika do 16mm, visine 100mm | Komada | 0 | 0 |  |  |  | 0 | 03 | 20 | 2000 | 42672131 | Hig-hranlj | 2025-11-29 10:51 | - - | 2
211401 | Posuda za hranu, izrađena od PET materijala, zapremine 1,5 litara (prečnik 12 cm x visina 19 cm) sa poklopcem "SPINOJA-DRINA" ili odgovarajuće | Komada | 0 | 0 |  |  |  | 0 | 03 | 20 | 550 | 42672131 | Hig-hranlj | 2025-11-29 10:51 | - - | 4
201891 | Stakloduvačke usluge popravke | Komada | 0 | 0 |  |  |  | 0 | 02 | 16 | 300 | 42525200 | Mikrob-hra | 2025-11-29 11:45 | - - | 2
201985 | Preventivno održavanje tečnog hromatografa HPLC-DAD 1260 | Komada | 0 | 0 |  |  |  | 0 | 02 | 16 | 30000 | 42525200 | Mikrob-hra | 2025-11-29 11:45 | - - | 2
201987 | Usluga preventivnog održavanja aparata GC-MS - Gasni hromatograf sa masenim detektorom GC 7890B/MSD 5977 | Komada | 0 | 5 |  |  |  | 0 | 02 | 16 | 70000 | 42525200 | Mikrob-hra | 2025-11-29 11:45 | - - | 2
201988 | Gasni hromatograf sa ECD | Komada | 0 | 0 |  |  |  | 0 | 02 | 16 | 0 | 42525200 | Mikrob-hra | 2025-11-29 11:45 | - - | 2
201989 | Usluga preventivnog održavanja aparata Gasni hromatograf sa FID Agilent 8860 GC System | Komada | 0 | 4 |  |  |  | 0 | 02 | 16 | 70000 | 42525200 | Mikrob-hra | 2025-11-29 11:45 | - - | 2
201990 | Head space | Komada | 0 | 0 |  |  |  | 0 | 02 | 16 | 0 | 42525200 | Mikrob-hra | 2025-11-29 11:45 | - - | 2
202342 | Redovan godišnji servis BacTAlert 3D 60 sistema | Komada | 0 | 0 |  |  |  | 0 | 02 | 16 | 73000 | 42525200 | Mikrob-hra | 2025-11-29 11:45 | - - | 2
202343 | Servisiranje ELISA sistema | Komada | 0 | 0 |  |  |  | 0 | 02 | 16 | 0 | 42525200 | Mikrob-hra | 2025-11-29 11:45 | - - | 2
202344 | Preventivno održavanje Biomereux VITEK sistema | Komada | 0 | 0 |  |  |  | 0 | 02 | 16 | 147945 | 42525200 | Mikrob-hra | 2025-11-29 11:45 | - - | 2
202345 | Servisiranje ATB expression sistema | Komada | 0 | 0 |  |  |  | 0 | 02 | 16 | 0 | 42525200 | Mikrob-hra | 2025-11-29 11:45 | - - | 2
202403 | Preventivno održavanje spektrofotometra | Komada | 0 | 6 |  |  |  | 0 | 02 | 16 | 30000 | 42525200 | Mikrob-hra | 2025-11-29 11:45 | - - | 2
202405 | Servisiranje Aparat za masti Gerhardt | Komada | 0 | 0 |  |  |  | 0 | 02 | 16 | 152000 | 42525200 | Mikrob-hra | 2025-11-29 11:45 | - - | 2
202406 | Servisiranje Aparat za belančevine Gerhardt | Komada | 0 | 0 |  |  |  | 0 | 02 | 16 | 0 | 42525200 | Mikrob-hra | 2025-11-29 11:45 | - - | 2
202407 | Servisiranje Mikrotalasna peć za razaranje uzoraka Anton Paar | Komada | 0 | 0 |  |  |  | 0 | 02 | 16 | 0 | 42525200 | Mikrob-hra | 2025-11-29 11:45 | - - | 2
202408 | Servis laboratorijske sušnice "Memmert" | Komada | 0 | 0 |  |  |  | 0 | 02 | 16 | 20000 | 42525200 | Mikrob-hra | 2025-11-29 11:45 | - - | 2
202409 | Servisiranje peć za žarenje | Komada | 0 | 0 |  |  |  | 0 | 02 | 16 | 0 | 42525200 | Mikrob-hra | 2025-11-29 11:45 | - - | 2
202410 | Servisiranje Validacija aparata | Komada | 0 | 0 |  |  |  | 0 | 02 | 16 | 0 | 42525200 | Mikrob-hra | 2025-11-29 11:45 | - - | 2
202411 | Servisiranje Vodeno kupatilo | Komada | 0 | 0 |  |  |  | 0 | 02 | 16 | 0 | 42525200 | Mikrob-hra | 2025-11-29 11:45 | - - | 2
202412 | Servisiranje Termostat sušnica | Komada | 0 | 0 |  |  |  | 0 | 02 | 16 | 0 | 42525200 | Mikrob-hra | 2025-11-29 11:45 | - - | 2
202413 | Servisiranje Plameni fotometar | Komada | 0 | 0 |  |  |  | 0 | 02 | 16 | 0 | 42525200 | Mikrob-hra | 2025-11-29 11:45 | - - | 2
202414 | Servisiranje pH metar Mettler Toledo | Komada | 0 | 0 |  |  |  | 0 | 02 | 16 | 120000 | 42525200 | Mikrob-hra | 2025-11-29 11:45 | - - | 2
202667 | Godišnji servis ELISA čitača | Komada | 0 | 0 |  |  |  | 0 | 02 | 16 | 0 | 42525200 | Mikrob-hra | 2025-11-29 11:45 | - - | 2
202668 | Godišnji servis ELISA ispirača | Komada | 0 | 0 |  |  |  | 0 | 02 | 16 | 0 | 42525200 | Mikrob-hra | 2025-11-29 11:45 | - - | 2
202669 | Godišnji servis klima uređaja | Komada | 0 | 0 |  |  |  | 0 | 02 | 16 | 2270 | 42525200 | Mikrob-hra | 2025-11-29 11:45 | - - | 2
202671 | Servis fluorescentnog mikroskopa Olympus BH-2 | Komada | 0 | 0 |  |  |  | 0 | 02 | 16 | 13200 | 42525200 | Mikrob-hra | 2025-11-29 11:45 | - - | 2
202773 | UV/VIS spektrofotometar Bio Merieux | Komada | 0 | 0 |  |  |  | 0 | 02 | 16 | 0 | 42525200 | Mikrob-hra | 2025-11-29 11:45 | - - | 2
202788 | Inkubator Shaker 50X | Komada | 0 | 0 |  |  |  | 0 | 02 | 16 | 30000 | 42525200 | Mikrob-hra | 2025-11-29 11:45 | - - | 2
202789 | Ispirač Washer 430 | Komada | 0 | 0 |  |  |  | 0 | 02 | 16 | 30000 | 42525200 | Mikrob-hra | 2025-11-29 11:45 | - - | 2
202790 | Redovan godišnji servis autoklava Raypa | Komada | 1 | 0 |  |  |  | 0 | 02 | 16 | 50000 | 42525200 | Mikrob-hra | 2025-11-29 11:45 | - - | 2
202791 | Servisiranje mikroskopa Optech | Komada | 0 | 0 |  |  |  | 0 | 02 | 16 | 0 | 42525200 | Mikrob-hra | 2025-11-29 11:45 | - - | 2
202792 | Servis centrifuge laboratorijske "Hettich" Rotofix 32 | Komada | 0 | 0 |  |  |  | 0 | 02 | 16 | 20000 | 42525200 | Mikrob-hra | 2025-11-29 11:45 | - - | 2
202793 | Servis ELFA procesora "Mini Vidas" | Komada | 0 | 0 |  |  |  | 0 | 02 | 16 | 120000 | 42525200 | Mikrob-hra | 2025-11-29 11:45 | - - | 2
203037 | Biohemijski analizator "Microlab 200 AVL" - servis |  | 0 | 0 |  |  |  | 0 | 02 | 16 | 0 | 42525200 | Mikrob-hra | 2025-11-29 11:45 | - - | 2
203038 | Biohemijski analizator "Visual BioMerie" - servis |  | 0 | 0 |  |  |  | 0 | 02 | 16 | 0 | 42525200 | Mikrob-hra | 2025-11-29 11:45 | - - | 2
203039 | Hematološki analizator "Mythic 18" - obavezan servis | Komada | 0 | 0 |  |  |  | 0 | 02 | 16 | 14400 | 42525200 | Mikrob-hra | 2025-11-29 11:45 | - - | 2
203040 | Preventivno održavanje Biohemijski automatizovani analizator A15 - servis |  | 0 | 0 |  |  |  | 0 | 02 | 16 | 65751 | 42525200 | Mikrob-hra | 2025-11-29 11:45 | - - | 2
203114 | Preventivno održavanje mašine za pranje laboratorijskog posuđe Miele | Komada | 0 | 12 |  |  |  | 0 | 02 | 16 | 150000 | 42525200 | Mikrob-hra | 2025-11-29 11:45 | - - | 2
203128 | Servis fluorescentnog mikroskopa Leica | Komada | 0 | 0 |  |  |  | 0 | 02 | 16 | 0 | 42525200 | Mikrob-hra | 2025-11-29 11:45 | - - | 2
203135 | Servisiranje aparata za merenje krvnog pritiska | Komada | 0 | 0 |  |  |  | 0 | 02 | 16 | 7200 | 42525200 | Mikrob-hra | 2025-11-29 11:45 | - - | 2
203141 | Servis pH metra Ino Lab | Komada | 0 | 0 |  |  |  | 0 | 02 | 16 | 8500 | 42525200 | Mikrob-hra | 2025-11-29 11:45 | - - | 2
203205 | Servisiranje pH metra WTW | Komada | 0 | 0 |  |  |  | 0 | 02 | 16 | 0 | 42525200 | Mikrob-hra | 2025-11-29 11:45 | - - | 2
203326 | Servis Real Time PCR aparata "Applied Biosystems" 7500 | Komada | 0 | 0 |  |  |  | 0 | 02 | 16 | 140000 | 42525200 | Mikrob-hra | 2025-11-29 11:45 | - - | 2
203339 | Preventivno održavanje sa izdavanjem Izveštaja o merenju i ispitivanju, sa verifikacijom performansi i sertifikatom za laminarnu komoru Telstar BIO II A izdato od akreditovane laboratorije | Komada | 0 | 0 |  |  |  | 0 | 02 | 16 | 10000 | 42525200 | Mikrob-hra | 2025-11-29 11:45 | - - | 2
203396 | Servis membran-filter aparata | Komada | 0 | 0 |  |  |  | 0 | 02 | 16 | 10000 | 42525200 | Mikrob-hra | 2025-11-29 11:45 | - - | 2
203397 | Servis suvog sterilizatora "Binder" EN | Komada | 0 | 0 |  |  |  | 0 | 02 | 16 | 0 | 42525200 | Mikrob-hra | 2025-11-29 11:45 | - - | 2
203475 | Servis pumpe za uzorkovanje vode |  | 0 | 0 |  |  |  | 0 | 02 | 16 | 0 | 42525200 | Mikrob-hra | 2025-11-29 11:45 | - - | 2
203476 | Servisiranje aparata za merenje protoka vazduha | Komada | 0 | 0 |  |  |  | 0 | 02 | 16 | 0 | 42525200 | Mikrob-hra | 2025-11-29 11:45 | - - | 2
203478 | Servis merne opreme za mikroklimatska merenja - KIMO AMI 300 | Komada | 0 | 0 |  |  |  | 0 | 02 | 16 | 0 | 42525200 | Mikrob-hra | 2025-11-29 11:45 | - - | 2
203587 | AAS Thermo Scientific 3000 Series- preventivno održavanje | Komada | 0 | 3 |  |  |  | 0 | 02 | 16 | 54600 | 42525200 | Mikrob-hra | 2025-11-29 11:45 | - - | 2
203588 | Potenciometrijski titratot RADIOMETER | Komada | 0 | 0 |  |  |  | 0 | 02 | 16 | 0 | 42525200 | Mikrob-hra | 2025-11-29 11:45 | - - | 2
203589 | Reflektometar PROECOS | Komada | 0 | 0 |  |  |  | 0 | 02 | 16 | 0 | 42525200 | Mikrob-hra | 2025-11-29 11:45 | - - | 2
203590 | Refraktometar | Komada | 0 | 0 |  |  |  | 0 | 02 | 16 | 0 | 42525200 | Mikrob-hra | 2025-11-29 11:45 | - - | 2
203783 | Servisiranje svetlosnih binokularnih mikroskopa Optech | Komada | 0 | 0 |  |  |  | 0 | 02 | 16 | 13200 | 42525200 | Mikrob-hra | 2025-11-29 11:45 | - - | 2
203784 | Servisiranje svetlosnih binokularnih mikroskopa Optika | Komada | 0 | 0 |  |  |  | 0 | 02 | 16 | 13200 | 42525200 | Mikrob-hra | 2025-11-29 11:45 | - - | 2
203785 | Servisiranje svetlosnih binokularnih mikroskopa Leica B-1000 | Komada | 0 | 0 |  |  |  | 0 | 02 | 16 | 13200 | 42525200 | Mikrob-hra | 2025-11-29 11:45 | - - | 2
203786 | Servisiranje svetlosnih binokularnih mikroskopa Optic Ivymen | Komada | 0 | 0 |  |  |  | 0 | 02 | 16 | 13200 | 42525200 | Mikrob-hra | 2025-11-29 11:45 | - - | 2
203787 | Servisiranje svetlosnih binokularnih mikroskopa Krüss | Komada | 0 | 0 |  |  |  | 0 | 02 | 16 | 13200 | 42525200 | Mikrob-hra | 2025-11-29 11:45 | - - | 2
203788 | Servisiranje svetlosnih binokularnih mikroskopa Karl Zeiss | Komada | 0 | 0 |  |  |  | 0 | 02 | 16 | 13200 | 42525200 | Mikrob-hra | 2025-11-29 11:45 | - - | 2
203789 | Godišnji servis ELISA ispirača Stat Fax | Komada | 0 | 0 |  |  |  | 0 | 02 | 16 | 47000 | 42525200 | Mikrob-hra | 2025-11-29 11:45 | - - | 2
203790 | Godišnji servis ELISA čitača Stat Fax | Komada | 0 | 0 |  |  |  | 0 | 02 | 16 | 15000 | 42525200 | Mikrob-hra | 2025-11-29 11:45 | - - | 2
203791 | Preventivno održavanje ELISA ispirača Biomerieux 470 | Komada | 0 | 0 |  |  |  | 0 | 02 | 16 | 111000 | 42525200 | Mikrob-hra | 2025-11-29 11:45 | - - | 2
203792 | Preventivno održavanje ELISA čitača Biomerieux 270 | Komada | 0 | 0 |  |  |  | 0 | 02 | 16 | 11000 | 42525200 | Mikrob-hra | 2025-11-29 11:45 | - - | 2
204025 | Preventivno održavanje ELISA procesora, Euroimmun Analyzer I-2P | Komada | 0 | 0 |  |  |  | 0 | 02 | 16 | 264978 | 42525200 | Mikrob-hra | 2025-11-29 11:45 | - - | 2
204026 | Servis Real-time PCR aparata "Applied Biosystems" StepOne | Komada | 0 | 0 |  |  |  | 0 | 02 | 16 | 140000 | 42525200 | Mikrob-hra | 2025-11-29 11:45 | - - | 2
204052 | Servisiranje Funke Gerber centrifuge | Komada | 0 | 0 |  |  |  | 0 | 02 | 16 | 5000 | 42525200 | Mikrob-hra | 2025-11-29 11:45 | - - | 2
204057 | Popravka frižidera C-65 Fiocchetti | Komada | 0 | 0 |  |  |  | 0 | 02 | 16 | 15000 | 42525200 | Mikrob-hra | 2025-11-29 11:45 | - - | 2
204177 | Servis ELISA aparata, Euroimmun analyzer | Komada | 0 | 0 |  |  |  | 0 | 02 | 16 | 12000 | 42525200 | Mikrob-hra | 2025-11-29 11:45 | - - | 2
204178 | Servis Diversilab sistema | Komada | 0 | 0 |  |  |  | 0 | 02 | 16 | 50000 | 42525200 | Mikrob-hra | 2025-11-29 11:45 | - - | 2
204179 | Preventivno održavanje Real-time PCR aparata, Sacace | Komada | 0 | 0 |  |  |  | 0 | 02 | 16 | 51920 | 42525200 | Mikrob-hra | 2025-11-29 11:45 | - - | 2
204180 | Preventivno održavanje aparata za razlivanje hranljivih podloga AES ONE 90 | Komada | 1 | 0 |  |  |  | 0 | 02 | 16 | 15000 | 42525200 | Mikrob-hra | 2025-11-29 11:45 | - - | 2
204339 | Servis centrifuge "Hettich" Mikro 22R | Komada | 0 | 0 |  |  |  | 0 | 02 | 16 | 50000 | 42525200 | Mikrob-hra | 2025-11-29 11:45 | - - | 2
204340 | Sevis Mini-spin centrifuge "Biosan" FVL 2400N | Komada | 0 | 0 |  |  |  | 0 | 02 | 16 | 10000 | 42525200 | Mikrob-hra | 2025-11-29 11:45 | - - | 2
204341 | Servis centifuge laboratorijske "Sigma" 2-5 | Komada | 0 | 0 |  |  |  | 0 | 02 | 16 | 50000 | 42525200 | Mikrob-hra | 2025-11-29 11:45 | - - | 2
204342 | Servis inkubatora CO2 "Memmert" Celsius 2000 | Komada | 0 | 0 |  |  |  | 0 | 02 | 16 | 50000 | 42525200 | Mikrob-hra | 2025-11-29 11:45 | - - | 2
204344 | Servis stepera i automatskih mikropipeta | Komada | 0 | 0 |  |  |  | 0 | 02 | 16 | 5000 | 42525200 | Mikrob-hra | 2025-11-29 11:45 | - - | 2
205105 | Servis ELISA citaca "Rayto" RT-6100 | Komada | 0 | 0 |  |  |  | 0 | 02 | 16 | 15000 | 42525200 | Mikrob-hra | 2025-11-29 11:45 | - - | 2
205220 | Servis centrifuge laboratorijske Jouan GT 4-2 | Komada | 0 | 0 |  |  |  | 0 | 02 | 16 | 30000 | 42525200 | Mikrob-hra | 2025-11-29 11:45 | - - | 2
205221 | Preventivno održavanje ELISA procesora "Euroimmun" Analyzer I | Komada | 0 | 0 |  |  |  | 0 | 02 | 16 | 331798 | 42525200 | Mikrob-hra | 2025-11-29 11:45 | - - | 2
205222 | Popravka aparata UV Safety Cabinet "Biosan" | Komada | 0 | 0 |  |  |  | 0 | 02 | 16 | 25000 | 42525200 | Mikrob-hra | 2025-11-29 11:45 | - - | 2
205223 | Servis ELISA ispiraca "Rayto" 3100 | Komada | 0 | 0 |  |  |  | 0 | 02 | 16 | 15000 | 42525200 | Mikrob-hra | 2025-11-29 11:45 | - - | 2
205224 | Preventivno održavanje jonskog hromatografa Thermo Scientific Dionex ICS 5000+ | Komada | 0 | 2 |  |  |  | 0 | 02 | 16 | 626000 | 42525200 | Mikrob-hra | 2025-11-29 11:45 | - - | 2
205277 | Servisiranje svetlosnih mikroskopa Leica DM 1000 | Komada | 0 | 0 |  |  |  | 0 | 02 | 16 | 36000 | 42525200 | Mikrob-hra | 2025-11-29 11:45 | - - | 2
205278 | Servisiranje zamrzivača za duboko zamrzavanje Thermo HFU 686 | Komada | 0 | 0 |  |  |  | 0 | 02 | 16 | 0 | 42525200 | Mikrob-hra | 2025-11-29 11:45 | - - | 2
205323 | Preventivno održavanje ICP- MS Agilent | Komada | 0 | 7 |  |  |  | 0 | 02 | 16 | 72000 | 42525200 | Mikrob-hra | 2025-11-29 11:45 | - - | 2
206790 | Servis frižidera – „rashladnih komora – termometara“ ugrađenih u automobile Fiat Doblo | Komada | 0 | 0 |  |  |  | 0 | 02 | 16 | 3500 | 42525200 | Mikrob-hra | 2025-11-29 11:45 | - - | 2
206857 | Servisiranje prenosnog frižidera C65 FIOCCHETTI | Komada | 0 | 0 |  |  |  | 0 | 02 | 16 | 0 | 42525200 | Mikrob-hra | 2025-11-29 11:45 | - - | 2
206884 | Preventivno održavanje mikroskopa Primo Star | Komada | 0 | 0 |  |  |  | 0 | 02 | 16 | 24500 | 42525200 | Mikrob-hra | 2025-11-29 11:45 | - - | 2
206885 | Preventivno održavanje masenog spektrofotometra Maldi Tof aparata | Komada | 0 | 0 |  |  |  | 0 | 02 | 16 | 571830 | 42525200 | Mikrob-hra | 2025-11-29 11:45 | - - | 2
206939 | Servisiranje - Magnetne mešalica | Komada | 0 | 0 |  |  |  | 0 | 02 | 16 | 0 | 42525200 | Mikrob-hra | 2025-11-29 11:45 | - - | 2
206940 | Servisiranje - Grejno telo | Komada | 0 | 0 |  |  |  | 0 | 02 | 16 | 0 | 42525200 | Mikrob-hra | 2025-11-29 11:45 | - - | 2
206941 | Servisiranje - Laboratorijske sušnice | Komada | 0 | 0 |  |  |  | 0 | 02 | 16 | 0 | 42525200 | Mikrob-hra | 2025-11-29 11:45 | - - | 2
206942 | Servisiranje - Grejno telo za ekstrakciju SELECTA | Komada | 0 | 0 |  |  |  | 0 | 02 | 16 | 0 | 42525200 | Mikrob-hra | 2025-11-29 11:45 | - - | 2
206943 | Servisiranje - Centrifuga | Komada | 0 | 0 |  |  |  | 0 | 02 | 16 | 23000 | 42525200 | Mikrob-hra | 2025-11-29 11:45 | - - | 2
206944 | Servisiranje - Portable air dehumidifier Gorenje | Komada | 0 | 0 |  |  |  | 0 | 02 | 16 | 0 | 42525200 | Mikrob-hra | 2025-11-29 11:45 | - - | 2
206945 | Servisiranje - Ovlaživač vazduha Beurer LB50 | Komada | 0 | 0 |  |  |  | 0 | 02 | 16 | 0 | 42525200 | Mikrob-hra | 2025-11-29 11:45 | - - | 2
206946 | Servisiranje - Sistem za reverznu osmozu za prečišćavanje vodem Merlin I i Merlin II | Komada | 0 | 0 |  |  |  | 0 | 02 | 16 | 0 | 42525200 | Mikrob-hra | 2025-11-29 11:45 | - - | 2
206947 | Servisiranje - Dejonizator za vodu "Elga" Purelab Option | Komada | 0 | 0 |  |  |  | 0 | 02 | 16 | 0 | 42525200 | Mikrob-hra | 2025-11-29 11:45 | - - | 2
206948 | Usluga preventivnog održavanja laboratorijskih digestora (digestori opšte namene širine 900, 1300, 1500 mm, stoni digestor širine 1500 mm) proizvođača Proanalytica | Komada | 0 | 0 |  |  |  | 0 | 02 | 16 | 22500 | 42525200 | Mikrob-hra | 2025-11-29 11:45 | - - | 2
206949 | Servisiranje - Analitičke vage | Komada | 0 | 0 |  |  |  | 0 | 02 | 16 | 15000 | 42525200 | Mikrob-hra | 2025-11-29 11:45 | - - | 2
206950 | Servisiranje - Tehničke vage | Komada | 0 | 0 |  |  |  | 0 | 02 | 16 | 0 | 42525200 | Mikrob-hra | 2025-11-29 11:45 | - - | 2
206951 | Servisiranje - Frižider | Komada | 0 | 0 |  |  |  | 0 | 02 | 16 | 4500 | 42525200 | Mikrob-hra | 2025-11-29 11:45 | - - | 2
206952 | Servisiranje - Laboratorijski frižider | Komada | 0 | 0 |  |  |  | 0 | 02 | 16 | 0 | 42525200 | Mikrob-hra | 2025-11-29 11:45 | - - | 2
206953 | Servisiranje - Rashladni orman | Komada | 0 | 0 |  |  |  | 0 | 02 | 16 | 0 | 42525200 | Mikrob-hra | 2025-11-29 11:45 | - - | 2
206954 | Servisiranje - Zamrzivač | Komada | 0 | 0 |  |  |  | 0 | 02 | 16 | 0 | 42525200 | Mikrob-hra | 2025-11-29 11:45 | - - | 2
206955 | Servisiranje - Klima | Komada | 0 | 0 |  |  |  | 0 | 02 | 16 | 0 | 42525200 | Mikrob-hra | 2025-11-29 11:45 | - - | 2
206956 | Servisiranje - Bojler | Komada | 0 | 0 |  |  |  | 0 | 02 | 16 | 0 | 42525200 | Mikrob-hra | 2025-11-29 11:45 | - - | 2
206957 | Servisiranje - Uljani radijator | Komada | 0 | 0 |  |  |  | 0 | 02 | 16 | 0 | 42525200 | Mikrob-hra | 2025-11-29 11:45 | - - | 2
206958 | Servisiranje - Destilator | Komada | 3 | 0 |  |  |  | 0 | 02 | 16 | 0 | 42525200 | Mikrob-hra | 2025-11-29 11:45 | - - | 2
206959 | Servisiranje - Kombinovani frižider | Komada | 0 | 0 |  |  |  | 0 | 02 | 16 | 0 | 42525200 | Mikrob-hra | 2025-11-29 11:45 | - - | 2
206960 | Servisiranje - Sitni laboratorijski aparati (mućkalice, tresilice, Vortex, blender) | Komada | 0 | 0 |  |  |  | 0 | 02 | 16 | 0 | 42525200 | Mikrob-hra | 2025-11-29 11:45 | - - | 2
206961 | Servisiranje - Laboratorijski rešo "Gerhardt" | Komada | 0 | 0 |  |  |  | 0 | 02 | 16 | 0 | 42525200 | Mikrob-hra | 2025-11-29 11:45 | - - | 2
206962 | Servisiranje - Laboratorijski rešo | Komada | 0 | 0 |  |  |  | 0 | 02 | 16 | 0 | 42525200 | Mikrob-hra | 2025-11-29 11:45 | - - | 2
206963 | Servisiranje - Laboratorijski mlin | Komada | 0 | 0 |  |  |  | 0 | 02 | 16 | 0 | 42525200 | Mikrob-hra | 2025-11-29 11:45 | - - | 2
207042 | Servis CLIA procesora "Siemens" ADVIA Centaur CP | Komada | 0 | 0 |  |  |  | 0 | 02 | 16 | 10000 | 42525200 | Mikrob-hra | 2025-11-29 11:45 | - - | 2
207043 | Preventivno održavanje aparata za prečišćavane vode "Thermo Scientific" Smart 2 Pure 12 | Komada | 0 | 0 |  |  |  | 0 | 02 | 16 | 35000 | 42525200 | Mikrob-hra | 2025-11-29 11:45 | - - | 2
207044 | Servis "QIACube" aparata za automatsku izolaciju nukleinskih kiselina | Komada | 0 | 0 |  |  |  | 0 | 02 | 16 | 100000 | 42525200 | Mikrob-hra | 2025-11-29 11:45 | - - | 2
207045 | Servis "Sacace" SaMag 12 aparata za automatsku izolaciju nukleinskih kiselina | Komada | 0 | 0 |  |  |  | 0 | 02 | 16 | 100000 | 42525200 | Mikrob-hra | 2025-11-29 11:45 | - - | 2
207061 | Redovan godišnji servis autoklava Delama | Komada | 2 | 0 |  |  |  | 0 | 02 | 16 | 80000 | 42525200 | Mikrob-hra | 2025-11-29 11:45 | - - | 2
207062 | Redovan godišnji servis autoklava Astel | Komada | 1 | 0 |  |  |  | 0 | 02 | 16 | 100000 | 42525200 | Mikrob-hra | 2025-11-29 11:45 | - - | 2
207063 | Redovan godišnji servis autoklava Selekta | Komada | 0 | 0 |  |  |  | 0 | 02 | 16 | 80000 | 42525200 | Mikrob-hra | 2025-11-29 11:45 | - - | 2
207064 | Redovan godišnji servis suvog sterilizatora Binder | Komada | 0 | 0 |  |  |  | 0 | 02 | 16 | 20000 | 42525200 | Mikrob-hra | 2025-11-29 11:45 | - - | 2
207065 | Redovan godišnji servis suvog sterilizatora Memert | Komada | 0 | 0 |  |  |  | 0 | 02 | 16 | 50000 | 42525200 | Mikrob-hra | 2025-11-29 11:45 | - - | 2
207066 | Redovan godišnji servis destilatora IVA | Komada | 0 | 0 |  |  |  | 0 | 02 | 16 | 0 | 42525200 | Mikrob-hra | 2025-11-29 11:45 | - - | 2
207067 | Redovan godišnji servis destilatora GFL | Komada | 0 | 0 |  |  |  | 0 | 02 | 16 | 20000 | 42525200 | Mikrob-hra | 2025-11-29 11:45 | - - | 2
207068 | Redovan godišnji servis Kohovog lonca | Komada | 0 | 0 |  |  |  | 0 | 02 | 16 | 0 | 42525200 | Mikrob-hra | 2025-11-29 11:45 | - - | 2
207069 | Redovan godišnji servis Frižidera | Komada | 0 | 0 |  |  |  | 0 | 02 | 16 | 5000 | 42525200 | Mikrob-hra | 2025-11-29 11:45 | - - | 2
207305 | Servisiranje - inkubatora (termostata) | Komada | 0 | 0 |  |  |  | 0 | 02 | 16 | 10000 | 42525200 | Mikrob-hra | 2025-11-29 11:45 | - - | 2
207306 | Servisiranje - Dilumat S | Komada | 0 | 0 |  |  |  | 0 | 02 | 16 | 116400 | 42525200 | Mikrob-hra | 2025-11-29 11:45 | - - | 2
207307 | Podrska odrzavanja sofverskog paketa Hrcak-Data loger i zakup servera sa koriscenjem centralnog akvizicionog sistema Kosava | Komada | 0 | 0 |  |  |  | 0 | 02 | 16 | 0 | 42525200 | Mikrob-hra | 2025-11-29 11:45 | - - | 2
207308 | Godišnji servis automatske stanice ( 5 analizatora + senzor + koshava sistem 12 meseci) | Komada | 0 | 0 |  |  |  | 0 | 02 | 16 | 1183000 | 42525200 | Mikrob-hra | 2025-11-29 11:45 | - - | 2
207399 | Preventivno održavanje aparata za prečišćavane vode "Thermo Scientific" Gen Pure UV-TOC | Komada | 0 | 0 |  |  |  | 0 | 02 | 16 | 10000 | 42525200 | Mikrob-hra | 2025-11-29 11:45 | - - | 2
207416 | Godišnji servis Film array aparata | Komada | 0 | 0 |  |  |  | 0 | 02 | 16 | 0 | 42525200 | Mikrob-hra | 2025-11-29 11:45 | - - | 2
207417 | Preventivno održavanje svetlosnih mikroskopa Magnum | Komada | 0 | 0 |  |  |  | 0 | 02 | 16 | 13000 | 42525200 | Mikrob-hra | 2025-11-29 11:45 | - - | 2
207418 | Godišnji servis aparata za hemokulture BD | Komada | 0 | 0 |  |  |  | 0 | 02 | 16 | 0 | 42525200 | Mikrob-hra | 2025-11-29 11:45 | - - | 2
207419 | Godišnji servis zamrzivača -80° C | Komada | 0 | 0 |  |  |  | 0 | 02 | 16 | 0 | 42525200 | Mikrob-hra | 2025-11-29 11:45 | - - | 2
207433 | Etaloniranje osobne vage | Komada | 0 | 0 |  |  |  | 0 | 02 | 16 | 2000 | 42525200 | Mikrob-hra | 2025-11-29 11:45 | - - | 2
209024 | Servis digitalnih termometara za merenje temperature vode i vazduha (prilikom uzorkovanja vode za piće), na tačkama -10°C, 0°C, +10°C, +20°C, +30°C |  | 0 | 0 |  |  |  | 0 | 02 | 16 | 0 | 42525200 | Mikrob-hra | 2025-11-29 11:45 | - - | 2
209210 | Redovno održavanje uljanog kupatila | Komada | 0 | 0 |  |  |  | 0 | 02 | 16 | 0 | 42525200 | Mikrob-hra | 2025-11-29 11:45 | - - | 2
209211 | Preventivno održavanje ELISA inkubatora Biomerieux | Komada | 0 | 0 |  |  |  | 0 | 02 | 16 | 5500 | 42525200 | Mikrob-hra | 2025-11-29 11:45 | - - | 2
209212 | Popravke aparata i analizatora (po potrebi) | Komada | 0 | 0 |  |  |  | 0 | 02 | 16 | 0 | 42525200 | Mikrob-hra | 2025-11-29 11:45 | - - | 2
209438 | Servis centrifuge 'Tehtnica' Centric 322A | Komada | 0 | 0 |  |  |  | 0 | 02 | 16 | 0 | 42525200 | Mikrob-hra | 2025-11-29 11:45 | - - | 2
209439 | Servis Real-Time PCR aparata 'MIC' | Komada | 0 | 0 |  |  |  | 0 | 02 | 16 | 0 | 42525200 | Mikrob-hra | 2025-11-29 11:45 | - - | 2
209440 | Servis Real-Time PCR aparata 'BIONEER' Exicycler 96 | Komada | 0 | 0 |  |  |  | 0 | 02 | 16 | 0 | 42525200 | Mikrob-hra | 2025-11-29 11:45 | - - | 2
209441 | Preventivni servis 'BIONEER' Exiprep 96 aparata za izolaciju nukleinskih kiselina | Komada | 0 | 0 |  |  |  | 0 | 02 | 16 | 181335 | 42525200 | Mikrob-hra | 2025-11-29 11:45 | - - | 2
209442 | Servis 'PROMEGA' Maxwell aparata za izolaciju nukleinskih kiselina | Komada | 0 | 0 |  |  |  | 0 | 02 | 16 | 0 | 42525200 | Mikrob-hra | 2025-11-29 11:45 | - - | 2
209443 | Preventivno održavanje sa izdavanjem Izveštaja o merenju i ispitivanju, sa verifikacijom performansi i sertifikatom za laminarnu komoru Biobase BSC-IIA2-X izdato od akreditovane laboratorije | Komada | 0 | 0 |  |  |  | 0 | 02 | 16 | 126100 | 42525200 | Mikrob-hra | 2025-11-29 11:45 | - - | 2
209445 | Preventivno održavanje aparata za ekstrakciju masti E 500 SOX, proizvodjača Buchi | Komada | 0 | 11 |  |  |  | 0 | 02 | 16 | 155500 | 42525200 | Mikrob-hra | 2025-11-29 11:45 | - - | 2
209446 | Preventivno održavanje aparata za određivanje proteina- Kjeldahl sistem destilacija K350, digestija K 439 i skruber K 415, proizvodjača Buchi | Komada | 0 | 11 |  |  |  | 0 | 02 | 16 | 104200 | 42525200 | Mikrob-hra | 2025-11-29 11:45 | - - | 2
209447 | Servis deskruber Buchi Skruber - K-415 | Komada | 0 | 0 |  |  |  | 0 | 02 | 16 | 0 | 42525200 | Mikrob-hra | 2025-11-29 11:45 | - - | 2
209449 | Servis za vakuum pumpu Buchi V 700 | Komada | 0 | 0 |  |  |  | 0 | 02 | 16 | 0 | 42525200 | Mikrob-hra | 2025-11-29 11:45 | - - | 2
209450 | Servis za rotavac Heidolph | Komada | 0 | 0 |  |  |  | 0 | 02 | 16 | 0 | 42525200 | Mikrob-hra | 2025-11-29 11:45 | - - | 2
209451 | Preventivno održavanje za Vario TOC Select Elementar sa detektorima (NDIR za C; EC za N) | Komada | 0 | 10 |  |  |  | 0 | 02 | 16 | 72500 | 42525200 | Mikrob-hra | 2025-11-29 11:45 | - - | 2
209452 | Servis za Vario TOC Select Elementar sa detektorima (NDIR za C; EC za N) | Komada | 0 | 0 |  |  |  | 0 | 02 | 16 | 0 | 42525200 | Mikrob-hra | 2025-11-29 11:45 | - - | 2
209453 | Preventivno održavanje Mikrotalasnih pećnica za razaranje uzoraka - Milestone „ETHOS EASY“ | Komada | 0 | 9 |  |  |  | 0 | 02 | 16 | 72500 | 42525200 | Mikrob-hra | 2025-11-29 11:45 | - - | 2
209463 | Preventivno održavanje Mikrotalasne pećnice za razaranje uzoraka - Anton Paar Multiwave 3000 | Komada | 0 | 0 |  |  |  | 0 | 02 | 16 | 105000 | 42525200 | Mikrob-hra | 2025-11-29 11:45 | - - | 2
209464 | Preventivno održavanje analizatora za živu Millestone DMA-80 | Komada | 0 | 9 |  |  |  | 0 | 02 | 16 | 72500 | 42525200 | Mikrob-hra | 2025-11-29 11:45 | - - | 2
209465 | Međuprovera ELISA čitača | Komada | 0 | 0 |  |  |  | 0 | 02 | 16 | 0 | 42525200 | Mikrob-hra | 2025-11-29 11:45 | - - | 2
209502 | Servis autoklava Systeck | Komada | 3 | 0 |  |  |  | 0 | 02 | 16 | 12000 | 42525200 | Mikrob-hra | 2025-11-29 11:45 | - - | 2
209575 | Servis - digitalni floumetar tipa 520-H, Casella CEL (za medjuprovere protoka aparata za uzorkovanje vazduha) | Komada | 0 | 0 |  |  |  | 0 | 02 | 16 | 6000 | 42525200 | Mikrob-hra | 2025-11-29 11:45 | - - | 2
209576 | Preventivno održavanje - Floumetar sa iglicom, Casella CEL CEL (za medjuprovere protoka aparata za uzorkovanje vazduha) | Komada | 0 | 0 |  |  |  | 0 | 02 | 16 | 3000 | 42525200 | Mikrob-hra | 2025-11-29 11:45 | - - | 2
209770 | Servis aparata za ozon T400 | Komada | 0 | 0 |  |  |  | 0 | 02 | 16 | 45000 | 42525200 | Mikrob-hra | 2025-11-29 11:45 | - - | 2
209775 | Servis aparata Applied Biosystems 7500 _Real time PCR | Komada | 0 | 0 |  |  |  | 0 | 02 | 16 | 280000 | 42525200 | Mikrob-hra | 2025-11-29 11:45 | - - | 2
209780 | Servis parnog sterilizatora Gettinge | Komada | 0 | 0 |  |  |  | 0 | 02 | 16 | 0 | 42525200 | Mikrob-hra | 2025-11-29 11:45 | - - | 2
209803 | Popravka - Centrifuga "Hettich" Rotina 380R | Komada | 0 | 0 |  |  |  | 0 | 02 | 16 | 0 | 42525200 | Mikrob-hra | 2025-11-29 11:45 | - - | 2
209804 | Popravka - Dozirna pumpa "Lutz-Jesco" Magdos LK05 | Komada | 0 | 0 |  |  |  | 0 | 02 | 16 | 0 | 42525200 | Mikrob-hra | 2025-11-29 11:45 | - - | 2
209805 | Popravka - Merač protoka tečnosti ''Piusi" K24 | Komada | 0 | 0 |  |  |  | 0 | 02 | 16 | 0 | 42525200 | Mikrob-hra | 2025-11-29 11:45 | - - | 2
209894 | "MiniSeq preventivni/godišnji servis: pregled svih funkcionalnih komponenti, testiranje optičkog modula, termalnog modula i modula za fluidiku, čišćenje instrumenta, čišćenje filtera" | Komada | 0 | 0 |  |  |  | 0 | 02 | 16 | 150000 | 42525200 | Mikrob-hra | 2025-11-29 11:45 | - - | 2
209924 | Servis za Real Time PCR aparat ABI QuantStudio 5 | Komada | 0 | 0 |  |  |  | 0 | 02 | 16 | 0 | 42525200 | Mikrob-hra | 2025-11-29 11:45 | - - | 2
209925 | Servis za centrifugu za PCR ploče sa 96 bunarčića (za dve ploče, 2500rpm) | Komada | 0 | 0 |  |  |  | 0 | 02 | 16 | 0 | 42525200 | Mikrob-hra | 2025-11-29 11:45 | - - | 2
209992 | Preventivni servis analizatora "API TELEDYNE" T100 | Komada | 0 | 13 |  |  |  | 0 | 02 | 16 | 88000 | 42525200 | Mikrob-hra | 2025-11-29 11:45 | - - | 2
209993 | Preventivni servis analizatora "API TELEDYNE T200" | Komada | 0 | 13 |  |  |  | 0 | 02 | 16 | 131000 | 42525200 | Mikrob-hra | 2025-11-29 11:45 | - - | 2
209994 | Preventivni servis analizatora "API TELEDYNE T300" | Komada | 0 | 13 |  |  |  | 0 | 02 | 16 | 121000 | 42525200 | Mikrob-hra | 2025-11-29 11:45 | - - | 2
209995 | Preventivni servis analizatora "API TELEDYNE T400" | Komada | 0 | 13 |  |  |  | 0 | 02 | 16 | 215000 | 42525200 | Mikrob-hra | 2025-11-29 11:45 | - - | 2
209996 | Preventivni servis "Synspect 955NL BTEX PID" | Komada | 0 | 13 |  |  |  | 0 | 02 | 16 | 450000 | 42525200 | Mikrob-hra | 2025-11-29 11:45 | - - | 2
209997 | Preventivno održavanje analizatora meteo senzora "Smart Weather Sensor" WS500/247.1015.0813.211 | Komada | 0 | 0 |  |  |  | 0 | 02 | 16 | 0 | 42525200 | Mikrob-hra | 2025-11-29 11:45 | - - | 2
209998 | Dozvola za korišćenje servera za centralni akvizicioni sistem "Košava" u trajanju od godinu dana | Komada | 0 | 13 |  |  |  | 0 | 02 | 16 | 14500 | 42525200 | Mikrob-hra | 2025-11-29 11:45 | - - | 2
210009 | Assy, Ozone Dryer W/Flow Control | Komada | 0 | 0 |  |  |  | 0 | 02 | 16 | 0 | 42525200 | Mikrob-hra | 2025-11-29 11:45 | - - | 2
210010 | Assy, Valve for Sample/Cal Valve Assy | Komada | 0 | 0 |  |  |  | 0 | 02 | 16 | 0 | 42525200 | Mikrob-hra | 2025-11-29 11:45 | - - | 2
210011 | Relay, DPDT (KB) | Komada | 0 | 0 |  |  |  | 0 | 02 | 16 | 0 | 42525200 | Mikrob-hra | 2025-11-29 11:45 | - - | 2
210012 | Scrubber Ozone | Komada | 0 | 0 |  |  |  | 0 | 02 | 16 | 0 | 42525200 | Mikrob-hra | 2025-11-29 11:45 | - - | 2
210013 | Inline filter set | Komada | 0 | 0 |  |  |  | 0 | 02 | 16 | 0 | 42525200 | Mikrob-hra | 2025-11-29 11:45 | - - | 2
210014 | Elektronski nivoregulator RM22LG11 - za Getinge | Komada | 0 | 0 |  |  |  | 0 | 02 | 16 | 13250 | 42525200 | Mikrob-hra | 2025-11-29 11:45 | - - | 2
210015 | Teflon sonde - za Getinge | Komada | 0 | 0 |  |  |  | 0 | 02 | 16 | 7250 | 42525200 | Mikrob-hra | 2025-11-29 11:45 | - - | 2
210016 | Filter patrona 20 mm - za Getinge | Komada | 0 | 0 |  |  |  | 0 | 02 | 16 | 600 | 42525200 | Mikrob-hra | 2025-11-29 11:45 | - - | 2
210017 | O-ring viton fi 15 - za Getinge | Komada | 0 | 0 |  |  |  | 0 | 02 | 16 | 280 | 42525200 | Mikrob-hra | 2025-11-29 11:45 | - - | 2
210018 | O-ring viton fi 16 - Getinge | Komada | 0 | 0 |  |  |  | 0 | 02 | 16 | 280 | 42525200 | Mikrob-hra | 2025-11-29 11:45 | - - | 2
210019 | Dihtunzi razni - za Getinge | Komada | 0 | 0 |  |  |  | 0 | 02 | 16 | 60 | 42525200 | Mikrob-hra | 2025-11-29 11:45 | - - | 2
210083 | Graphite gasket for sampling cone 3/pk za ICP-MS | Komada | 0 | 7 |  |  |  | 0 | 02 | 16 | 12100 | 42525200 | Mikrob-hra | 2025-11-29 11:45 | - - | 2
210084 | Peri pump tubing set for I-AS, Tygon 1/p za ICP-MS | Komada | 0 | 0 |  |  |  | 0 | 02 | 16 | 15000 | 42525200 | Mikrob-hra | 2025-11-29 11:45 | - - | 2
210085 | Drain tube to rinse + drain bottles I-AS za ICP-MS | Komada | 0 | 0 |  |  |  | 0 | 02 | 16 | 4000 | 42525200 | Mikrob-hra | 2025-11-29 11:45 | - - | 2
210086 | Valve, Solenoid for Vial Pressurization za GC-MS-FD | Komada | 0 | 0 |  |  |  | 0 | 02 | 16 | 29000 | 42525200 | Mikrob-hra | 2025-11-29 11:45 | - - | 2
210087 | Needle Guide za GC-MS-FD | Komada | 0 | 0 |  |  |  | 0 | 02 | 16 | 35000 | 42525200 | Mikrob-hra | 2025-11-29 11:45 | - - | 2
210088 | FID Jet, unversal fit, 0,011 inch ID za Gasni hromatograf sa FID | Komada | 0 | 4 |  |  |  | 0 | 02 | 16 | 11500 | 42525200 | Mikrob-hra | 2025-11-29 11:45 | - - | 2
210089 | Ignitor Glow Plug Assembly za Gasni hromatograf sa FID | Komada | 0 | 4 |  |  |  | 0 | 02 | 16 | 11500 | 42525200 | Mikrob-hra | 2025-11-29 11:45 | - - | 2
210090 | Valve Cartridge - za HPLC | Komada | 0 | 0 |  |  |  | 0 | 02 | 16 | 32000 | 42525200 | Mikrob-hra | 2025-11-29 11:45 | - - | 2
210091 | Capillary, damper to inlet chamber 2 - za HPLC | Komada | 0 | 0 |  |  |  | 0 | 02 | 16 | 6000 | 42525200 | Mikrob-hra | 2025-11-29 11:45 | - - | 2
210093 | FTG, BOLT, 10-32, 1/4 HEX, PEEK, NAT, RoHS - za ICS 5000 | Komada | 0 | 2 |  |  |  | 0 | 02 | 16 | 500 | 42525200 | Mikrob-hra | 2025-11-29 11:45 | - - | 2
210094 | FTG, FER, DBL, CONE, P-1 za ICS 5000 | Komada | 0 | 2 |  |  |  | 0 | 02 | 16 | 730 | 42525200 | Mikrob-hra | 2025-11-29 11:45 | - - | 2
210095 | ASSY , TIP, SAMPLE, AS-DV za ICS 5000 | Komada | 0 | 0 |  |  |  | 0 | 02 | 16 | 11000 | 42525200 | Mikrob-hra | 2025-11-29 11:45 | - - | 2
210097 | Set of VP100 perstaltic pump t za AAS Thermo Scientific | Komada | 0 | 3 |  |  |  | 0 | 02 | 16 | 25800 | 42525200 | Mikrob-hra | 2025-11-29 11:45 | - - | 2
210098 | Suction needle za TOC | Komada | 0 | 10 |  |  |  | 0 | 02 | 16 | 50200 | 42525200 | Mikrob-hra | 2025-11-29 11:45 | - - | 2
210099 | Hose no. 37 za TOC | Komada | 0 | 0 |  |  |  | 0 | 02 | 16 | 25000 | 42525200 | Mikrob-hra | 2025-11-29 11:45 | - - | 2
210102 | Heating Coil for drying ashing za DMA 80 | Komada | 0 | 0 |  |  |  | 0 | 02 | 16 | 52000 | 42525200 | Mikrob-hra | 2025-11-29 11:45 | - - | 2
210103 | Sealkit for pneumatic actuator za DMA 80 | Komada | 0 | 0 |  |  |  | 0 | 02 | 16 | 21000 | 42525200 | Mikrob-hra | 2025-11-29 11:45 | - - | 2
210104 | Magnetron - za Ethos mikrotalasnu | Komada | 0 | 0 |  |  |  | 0 | 02 | 16 | 42000 | 42525200 | Mikrob-hra | 2025-11-29 11:45 | - - | 2
210105 | High voltage capacitor - za Ethos microtalasnu | Komada | 0 | 0 |  |  |  | 0 | 02 | 16 | 15000 | 42525200 | Mikrob-hra | 2025-11-29 11:45 | - - | 2
210106 | Sipperpump 113 LMT. G120.CH1B za UV/VIS | Komada | 0 | 0 |  |  |  | 0 | 02 | 16 | 227000 | 42525200 | Mikrob-hra | 2025-11-29 11:45 | - - | 2
210107 | Gear Segment za UV/VIS | Komada | 0 | 6 |  |  |  | 0 | 02 | 16 | 42500 | 42525200 | Mikrob-hra | 2025-11-29 11:45 | - - | 2
210112 | Set Olive GL14 FPM 4 pcs za Buchi Kjedahl sistem | Komada | 0 | 0 |  |  |  | 0 | 02 | 16 | 108000 | 42525200 | Mikrob-hra | 2025-11-29 11:45 | - - | 2
210113 | Flow Sensor Wheel 8,3 l/min za Buchi E 500 | Komada | 0 | 0 |  |  |  | 0 | 02 | 16 | 17000 | 42525200 | Mikrob-hra | 2025-11-29 11:45 | - - | 2
210114 | Flow regulator za Buchi E 500 | Komada | 0 | 0 |  |  |  | 0 | 02 | 16 | 4200 | 42525200 | Mikrob-hra | 2025-11-29 11:45 | - - | 2
210115 | Yellow light barrier za Buchi E500 | Komada | 0 | 0 |  |  |  | 0 | 02 | 16 | 7000 | 42525200 | Mikrob-hra | 2025-11-29 11:45 | - - | 2
210116 | Filter support 47+50mm Micros Manifolds za Membran filter sistem (novi) | Komada | 0 | 0 |  |  |  | 0 | 02 | 16 | 21000 | 42525200 | Mikrob-hra | 2025-11-29 11:45 | - - | 2
210117 | Assy motor chopper spare Cary 100300 - za UV/VIS | Komada | 0 | 0 |  |  |  | 0 | 02 | 16 | 132000 | 42525200 | Mikrob-hra | 2025-11-29 11:45 | - - | 2
210118 | sBelt Dia 3 replacement for 541002550 za UV/VIS | Komada | 0 | 0 |  |  |  | 0 | 02 | 16 | 1300 | 42525200 | Mikrob-hra | 2025-11-29 11:45 | - - | 2
210119 | Kompresor QP-13 1021122 za rashladne komore Doblo/Viento200 | Komada | 0 | 0 |  |  |  | 0 | 02 | 16 | 36000 | 42525200 | Mikrob-hra | 2025-11-29 11:45 | - - | 2
210122 | Preventivno održavanje mikroskopa sa faznim kontrastom ZEISS | Komada | 0 | 0 |  |  |  | 0 | 02 | 16 | 27500 | 42525200 | Mikrob-hra | 2025-11-29 11:45 | - - | 2
210124 | Svetlosni mikroskop Primo star ZEISS | Komada | 0 | 0 |  |  |  | 0 | 02 | 16 | 0 | 42525200 | Mikrob-hra | 2025-11-29 11:45 | - - | 2
210139 | Popravka aparata - Aparat za prečišćavan?e vode "Thermo Scientifi"c model Smart2Pure 12 | Komada | 0 | 0 |  |  |  | 0 | 02 | 16 | 126400 | 42525200 | Mikrob-hra | 2025-11-29 11:45 | - - | 2
210142 | Popravka vakum pumpe - Elisa Analyzer i Euroimmun | Komada | 0 | 0 |  |  |  | 0 | 02 | 16 | 0 | 42525200 | Mikrob-hra | 2025-11-29 11:45 | - - | 2
210164 | Popravka AAS ICE 3000 Thermoscientific | Komada | 0 | 0 |  |  |  | 0 | 02 | 16 | 640000 | 42525200 | Mikrob-hra | 2025-11-29 11:45 | - - | 2
210165 | Popravka ICP-MS | Komada | 0 | 0 |  |  |  | 0 | 02 | 16 | 506000 | 42525200 | Mikrob-hra | 2025-11-29 11:45 | - - | 2
210166 | Popravka automatskog uzorkivaca otpadnih voda Maxx TP 5C | Komada | 0 | 0 |  |  |  | 0 | 02 | 16 | 50000 | 42525200 | Mikrob-hra | 2025-11-29 11:45 | - - | 2
210184 | Popravka automatskog uzorkivača otpadnih voda TP5C sa aktivnim hladjenjem proizvodjača Maxx GmbH (zamena dijafragme pumpe, silikonskih creva i vazdušnog filtera) | Komada | 0 | 0 |  |  |  | 0 | 02 | 16 | 0 | 42525200 | Mikrob-hra | 2025-11-29 11:45 | - - | 2
210185 | Servis Sven Leckel aparata (6 aparata) (2 x LVS 3, 4 x SEQ 47/50) | Komada | 0 | 1 |  |  |  | 0 | 02 | 16 | 66000 | 42525200 | Mikrob-hra | 2025-11-29 11:45 | - - | 2
210188 | Popravka štampača za označavanje hranljivih podloga "LINX- CJ400" | Komada | 0 | 0 |  |  |  | 0 | 02 | 16 | 100000 | 42525200 | Mikrob-hra | 2025-11-29 11:45 | - - | 2
210190 | Zamena ATC-CE connection cable for Ethos UP/EASY | Komada | 0 | 0 |  |  |  | 0 | 02 | 16 | 68000 | 42525200 | Mikrob-hra | 2025-11-29 11:45 | - - | 2
210220 | Motor and optical assembly - defektaza i zamena | Komada | 0 | 0 |  |  |  | 0 | 02 | 16 | 64000 | 42525200 | Mikrob-hra | 2025-11-29 11:45 | - - | 2
210229 | Popravka aparata za uzorkovanje suspendovanih čestica Comde Derenda | Komada | 0 | 0 |  |  |  | 0 | 02 | 16 | 0 | 42525200 | Mikrob-hra | 2025-11-29 11:45 | - - | 2
210230 | Servis aparata za uzorkovanje suspendovanih čestica Comde Derenda Elta 90 | Komada | 0 | 0 |  |  |  | 0 | 02 | 16 | 0 | 42525200 | Mikrob-hra | 2025-11-29 11:45 | - - | 2
210231 | Servis merne opreme za mikroklimatska merenja - Testo 440 | Komada | 0 | 0 |  |  |  | 0 | 02 | 16 | 0 | 42525200 | Mikrob-hra | 2025-11-29 11:45 | - - | 2
210232 | Servis merne opreme za mikroklimatska merenja - Testo 480 | Komada | 0 | 0 |  |  |  | 0 | 02 | 16 | 0 | 42525200 | Mikrob-hra | 2025-11-29 11:45 | - - | 2
210233 | Servis - Digitalni floumetar tipa Oriflow 3, Sven Leckel (za medjuprovere protoka aparata za uzorkovanje vazduha) | Komada | 0 | 0 |  |  |  | 0 | 02 | 16 | 0 | 42525200 | Mikrob-hra | 2025-11-29 11:45 | - - | 2
210274 | Popravka inkubator-šejker "Biobase" | Komada | 0 | 0 |  |  |  | 0 | 02 | 16 | 0 | 42525200 | Mikrob-hra | 2025-11-29 11:45 | - - | 2
210293 | Popravka analizatora Vitec 2 Compact proizvodjača Biomerieux, sa zamenom pripadajućih neispravnih delova | Komada | 0 | 0 |  |  |  | 0 | 02 | 16 | 2000 | 42525200 | Mikrob-hra | 2025-11-29 11:45 | - - | 2
210294 | Popravka laboratorijskih digestora opšte namene proizvodjača Proanalytica, sa zamenom pripadajućih neispravnih delova | Komada | 0 | 0 |  |  |  | 0 | 02 | 16 | 0 | 42525200 | Mikrob-hra | 2025-11-29 11:45 | - - | 2
210295 | Popravka masenog spektrofotometra Maldi Tof proizvodjača Bruker, sa zamenom pripadajućih neispravnih delova | Komada | 0 | 0 |  |  |  | 0 | 02 | 16 | 0 | 42525200 | Mikrob-hra | 2025-11-29 11:45 | - - | 2
210320 | Servis visokopreciznog grejnog sistema za ploče i tube sa grejnim poklopcem za pripremu uzoraka za sve NGS Illumina platforme | Komada | 0 | 0 |  |  |  | 0 | 02 | 16 | 0 | 42525200 | Mikrob-hra | 2025-11-29 11:45 | - - | 2
210321 | Servis BioShake XP šejkera | Komada | 0 | 0 |  |  |  | 0 | 02 | 16 | 0 | 42525200 | Mikrob-hra | 2025-11-29 11:45 | - - | 2
210322 | Preventivno održavanje sa izdavanjem Izveštaja o merenju i ispitivanju, sa verifikacijom performansi i sertifikatom za laminarnu komoru "Faster" BH-EN 2003 izdato od akreditovane laboratorije | Komada | 0 | 0 |  |  |  | 0 | 02 | 16 | 110000 | 42525200 | Mikrob-hra | 2025-11-29 11:45 | - - | 2
210323 | Servis suvog sterilizatora 'POL-EKO' APARATURA-SP.J | Komada | 0 | 0 |  |  |  | 0 | 02 | 16 | 0 | 42525200 | Mikrob-hra | 2025-11-29 11:45 | - - | 2
210347 | Preventivno održavanje ELISA čitača BIOSAN | Komada | 0 | 0 |  |  |  | 0 | 02 | 16 | 28616 | 42525200 | Mikrob-hra | 2025-11-29 11:45 | - - | 2
210348 | Preventivno održavanje ELISA ispirača BIOSAN | Komada | 0 | 0 |  |  |  | 0 | 02 | 16 | 21960 | 42525200 | Mikrob-hra | 2025-11-29 11:45 | - - | 2
210349 | Preventivno održavanje ELISA inkubatora/šejkera BIOSAN | Komada | 0 | 0 |  |  |  | 0 | 02 | 16 | 15620 | 42525200 | Mikrob-hra | 2025-11-29 11:45 | - - | 2
210370 | Smola za ineralizator sa zamenom | Komada | 1 | 0 |  |  |  | 0 | 02 | 16 | 80000 | 42525200 | Mikrob-hra | 2025-11-29 11:45 | - - | 2
210382 | Zamena assy kit pm 6-port | Komada | 0 | 0 |  |  |  | 0 | 02 | 16 | 58500 | 42525200 | Mikrob-hra | 2025-11-29 11:45 | - - | 2
210383 | Zamena assy kit pm analytical pump | Komada | 0 | 0 |  |  |  | 0 | 02 | 16 | 182000 | 42525200 | Mikrob-hra | 2025-11-29 11:45 | - - | 2
210396 | Radni sati automatska stanica | Čas rada | 0 | 13 |  |  |  | 0 | 02 | 16 | 6400 | 42525200 | Mikrob-hra | 2025-11-29 11:45 | - - | 2
210397 | Lens, UV - rez. deo Automatska stanica | Komada | 0 | 13 |  |  |  | 0 | 02 | 16 | 90000 | 42525200 | Mikrob-hra | 2025-11-29 11:45 | - - | 2
210398 | Lens PMT - rez.deo automatska stanica | Komada | 0 | 13 |  |  |  | 0 | 02 | 16 | 51200 | 42525200 | Mikrob-hra | 2025-11-29 11:45 | - - | 2
210399 | Filter PMT Optical 330 NM - rez.deo Automatska stanica | Komada | 0 | 13 |  |  |  | 0 | 02 | 16 | 46000 | 42525200 | Mikrob-hra | 2025-11-29 11:45 | - - | 2
210400 | Assy Scrubber Inline pump pack - rez.deo Automatska stanica | Komada | 0 | 13 |  |  |  | 0 | 02 | 16 | 27500 | 42525200 | Mikrob-hra | 2025-11-29 11:45 | - - | 2
210401 | PID Lampa - rez.deo Automatska stanica | Komada | 0 | 13 |  |  |  | 0 | 02 | 16 | 89000 | 42525200 | Mikrob-hra | 2025-11-29 11:45 | - - | 2
210409 | Popravka Smart2Pure aparata za prečišćavanje vode - zamena booster pumpe sa funkcionalnim ispitivanjem | Komada | 0 | 0 |  |  |  | 0 | 02 | 16 | 0 | 42525200 | Mikrob-hra | 2025-11-29 11:45 | - - | 2
210410 | Rekonstrukcija ventilacionog sistema za digestore | Komada | 0 | 0 |  |  |  | 0 | 02 | 16 | 0 | 42525200 | Mikrob-hra | 2025-11-29 11:45 | - - | 2
210412 | ATCTL driver ploča | Komada | 0 | 17 |  |  |  | 0 | 02 | 16 | 24700 | 42525200 | Mikrob-hra | 2025-11-29 11:45 | - - | 2
210413 | HDR-15-12 napajanje | Komada | 0 | 17 |  |  |  | 0 | 02 | 16 | 5000 | 42525200 | Mikrob-hra | 2025-11-29 11:45 | - - | 2
210414 | Radni sat - aparati AT 401 i 801 | Čas rada | 0 | 1 |  |  |  | 0 | 02 | 16 | 5000 | 42525200 | Mikrob-hra | 2025-11-29 11:45 | - - | 2
210415 | Radni sat - Fiat Doblo rashladne komore | Čas rada | 0 | 2 |  |  |  | 0 | 02 | 16 | 0 | 42525200 | Mikrob-hra | 2025-11-29 11:45 | - - | 2
210416 | Pumpa SEQ 47/50 Sven Leckel | Komada | 0 | 1 |  |  |  | 0 | 02 | 16 | 132000 | 42525200 | Mikrob-hra | 2025-11-29 11:45 | - - | 2
210417 | Radni sat - Sven Leckel aparati | Čas rada | 0 | 1 |  |  |  | 0 | 02 | 16 | 6400 | 42525200 | Mikrob-hra | 2025-11-29 11:45 | - - | 2
210418 | Radni sat - ICS Dionex 5000+ jonski hromatograf | Čas rada | 0 | 2 |  |  |  | 0 | 02 | 16 | 13200 | 42525200 | Mikrob-hra | 2025-11-29 11:45 | - - | 2
210419 | Spare Silica T Cells (2) for V | Komada | 0 | 3 |  |  |  | 0 | 02 | 16 | 25800 | 42525200 | Mikrob-hra | 2025-11-29 11:45 | - - | 2
210420 | Radni sat - AAS 3000 | Čas rada | 0 | 3 |  |  |  | 0 | 02 | 16 | 13200 | 42525200 | Mikrob-hra | 2025-11-29 11:45 | - - | 2
210421 | Autolevel MW3000 Kat. No. 25060 | Komada | 0 | 13 |  |  |  | 0 | 02 | 16 | 22800 | 42525200 | Mikrob-hra | 2025-11-29 11:45 | - - | 2
210422 | Radni sat - Anton Paar mikrotalasna | Čas rada | 0 | 14 |  |  |  | 0 | 02 | 16 | 8050 | 42525200 | Mikrob-hra | 2025-11-29 11:45 | - - | 2
210423 | Radni sat - HPLC tečni hromatograf | Čas rada | 0 | 6 |  |  |  | 0 | 02 | 16 | 6667 | 42525200 | Mikrob-hra | 2025-11-29 11:45 | - - | 2
210424 | Radni sat - Gasni hromatograf sa FID | Čas rada | 0 | 4 |  |  |  | 0 | 02 | 16 | 13500 | 42525200 | Mikrob-hra | 2025-11-29 11:45 | - - | 2
210425 | Filament, high temperature El for GCMS | Komada | 0 | 5 |  |  |  | 0 | 02 | 16 | 27200 | 42525200 | Mikrob-hra | 2025-11-29 11:45 | - - | 2
210426 | Radni sat - Gasni hromatograf sa masenim detektorom | Komada | 0 | 5 |  |  |  | 0 | 02 | 16 | 15500 | 42525200 | Mikrob-hra | 2025-11-29 11:45 | - - | 2
210428 | Spring tension 11.0 OD x 68 Long | Komada | 0 | 6 |  |  |  | 0 | 02 | 16 | 5800 | 42525200 | Mikrob-hra | 2025-11-29 11:45 | - - | 2
210429 | Radni sat - UV/VIS | Čas rada | 0 | 6 |  |  |  | 0 | 02 | 16 | 13300 | 42525200 | Mikrob-hra | 2025-11-29 11:45 | - - | 2
210430 | Radni sat - ICP MS | Čas rada | 0 | 7 |  |  |  | 0 | 02 | 16 | 15500 | 42525200 | Mikrob-hra | 2025-11-29 11:45 | - - | 2
210431 | Radni sat - Membran filter aparat | Komada | 0 | 16 |  |  |  | 0 | 02 | 16 | 7000 | 42525200 | Mikrob-hra | 2025-11-29 11:45 | - - | 2
210432 | New Heatting Coil for Amlgamator | Komada | 0 | 8 |  |  |  | 0 | 02 | 16 | 23300 | 42525200 | Mikrob-hra | 2025-11-29 11:45 | - - | 2
210433 | Radni sat - DMA 80 zivin analajzer | Čas rada | 0 | 8 |  |  |  | 0 | 02 | 16 | 6000 | 42525200 | Mikrob-hra | 2025-11-29 11:45 | - - | 2
210434 | Thermic Switch - Ethos Easy mikrotalasna | Komada | 0 | 9 |  |  |  | 0 | 02 | 16 | 11400 | 42525200 | Mikrob-hra | 2025-11-29 11:45 | - - | 2
210435 | Radni sat - Ethos Easy | Čas rada | 0 | 9 |  |  |  | 0 | 02 | 16 | 6000 | 42525200 | Mikrob-hra | 2025-11-29 11:45 | - - | 2
210436 | Radni sat - TOC Vario | Čas rada | 0 | 10 |  |  |  | 0 | 02 | 16 | 6000 | 42525200 | Mikrob-hra | 2025-11-29 11:45 | - - | 2
210437 | Pumpe 200-230 V 50/60 Hz cpl. | Komada | 0 | 11 |  |  |  | 0 | 02 | 16 | 37200 | 42525200 | Mikrob-hra | 2025-11-29 11:45 | - - | 2
210438 | Flow Senzor Wheel 8,3 l/min | Komada | 0 | 11 |  |  |  | 0 | 02 | 16 | 22400 | 42525200 | Mikrob-hra | 2025-11-29 11:45 | - - | 2
210439 | Radni sat - aparat za masti i proteine | Čas rada | 0 | 11 |  |  |  | 0 | 02 | 16 | 15500 | 42525200 | Mikrob-hra | 2025-11-29 11:45 | - - | 2
210440 | Zastita od radijacije za senzor T externi | Komada | 0 | 1 |  |  |  | 0 | 02 | 16 | 21000 | 42525200 | Mikrob-hra | 2025-11-29 11:45 | - - | 2
210441 | Godišnji servis aparata za uzorkovanje vazduha AT 401/ AT 801 | Komada | 0 | 17 |  |  |  | 0 | 02 | 16 | 17000 | 42525200 | Mikrob-hra | 2025-11-29 11:45 | - - | 2
210442 | Assy TIP Sample, AS-DV, 071575 | Komada | 0 | 2 |  |  |  | 0 | 02 | 16 | 13700 | 42525200 | Mikrob-hra | 2025-11-29 11:45 | - - | 2
210443 | Split vent trap PM kit, single cartridge | Komada | 0 | 5 |  |  |  | 0 | 02 | 16 | 11300 | 42525200 | Mikrob-hra | 2025-11-29 11:45 | - - | 2
210444 | 77/78/8800 Skimmer Cone, Ni, X-Lens, 1/pk | Komada | 0 | 7 |  |  |  | 0 | 02 | 16 | 91700 | 42525200 | Mikrob-hra | 2025-11-29 11:45 | - - | 2
210445 | DMA transformer | Komada | 0 | 8 |  |  |  | 0 | 02 | 16 | 123000 | 42525200 | Mikrob-hra | 2025-11-29 11:45 | - - | 2
210446 | Step motor | Komada | 0 | 9 |  |  |  | 0 | 02 | 16 | 63000 | 42525200 | Mikrob-hra | 2025-11-29 11:45 | - - | 2
210447 | Glass Cooler, short, straight | Komada | 0 | 10 |  |  |  | 0 | 02 | 16 | 23000 | 42525200 | Mikrob-hra | 2025-11-29 11:45 | - - | 2
210473 | Popravka laboratorijskog digestora | Komada | 0 | 0 |  |  |  | 0 | 02 | 16 | 55000 | 42525200 | Mikrob-hra | 2025-11-29 11:45 | - - | 2
210474 | Popravka aparata QIAGEN - QIAcube, zamena kontrolnog displeja | Komada | 0 | 0 |  |  |  | 0 | 02 | 16 | 260000 | 42525200 | Mikrob-hra | 2025-11-29 11:45 | - - | 2
210475 | Popravka aparata Maldi Tof - zamena lasera | Komada | 0 | 0 |  |  |  | 0 | 02 | 16 | 1600000 | 42525200 | Mikrob-hra | 2025-11-29 11:45 | - - | 2
210476 | Popravka aparata AAS ICE 3000 - zamena perilstatic pump spares kit cat. no. 842315550251 | Komada | 0 | 0 |  |  |  | 0 | 02 | 16 | 105000 | 42525200 | Mikrob-hra | 2025-11-29 11:45 | - - | 2
210657 | Popravaka aparata za razlivanje hranljivih podloga AES ONE 90 | Komada | 0 | 0 |  |  |  | 0 | 02 | 16 | 0 | 42525200 | Mikrob-hra | 2025-11-29 11:45 | - - | 2
210658 | Popravka autoklava SYSTEC VX 95 | Komada | 0 | 0 |  |  |  | 0 | 02 | 16 | 0 | 42525200 | Mikrob-hra | 2025-11-29 11:45 | - - | 2
210659 | Popravka aparata za merenje kiseonika Mettler Toledo-Seven2Go S4 | Komada | 0 | 0 |  |  |  | 0 | 02 | 16 | 0 | 42525200 | Mikrob-hra | 2025-11-29 11:45 | - - | 2
210692 | Preventivno održavanje svetlosnih mikroskopa Leica DM1000 | Komada | 0 | 0 |  |  |  | 0 | 02 | 16 | 23500 | 42525200 | Mikrob-hra | 2025-11-29 11:45 | - - | 2
210707 | Servisiranje i popravka svetlećih panoa za privlačenje komaraca ("bilborda") | Komada | 0 | 0 |  |  |  | 0 | 02 | 16 | 0 | 42525200 | Mikrob-hra | 2025-11-29 11:45 | - - | 2
210708 | Premeštanje na drugo merno mesto svetlećih panoa za privlačenje komaraca ("bilborda") | Komada | 0 | 0 |  |  |  | 0 | 02 | 16 | 0 | 42525200 | Mikrob-hra | 2025-11-29 11:45 | - - | 2
210735 | VerifikacijaAgilent 5800 VDV ICP-OES, ser.br.MY2238CQ08 | Komada | 0 | 0 |  |  |  | 0 | 02 | 16 | 0 | 42525200 | Mikrob-hra | 2025-11-29 11:45 | - - | 2
210736 | "Etaloniranje Mikrometra- 0.01 mm (0 – 25 mm)-u tačkama 2.5, 5.1, 10.3, 15, 20.2 i 25 mm" | Komada | 0 | 0 |  |  |  | 0 | 02 | 16 | 0 | 42525200 | Mikrob-hra | 2025-11-29 11:45 | - - | 2
210737 | Preventivno održavanje servisiranje Agilent 5800 VDV ICP-OES, ser.br.MY2238CQ08 | Komada | 0 | 0 |  |  |  | 0 | 02 | 16 | 0 | 42525200 | Mikrob-hra | 2025-11-29 11:45 | - - | 2
210775 | Redovan godišnji servis štampača za obeležavanje hranljivih podloga sa zamenom mastila i odnošenjem zamenjenih delova. | Komada | 0 | 0 |  |  |  | 0 | 02 | 16 | 0 | 42525200 | Mikrob-hra | 2025-11-29 11:45 | - - | 2
210776 | Preventivno održavanje masterklava sa čišćenjem kamenca u sistemu za snabdevanje vodom | Komada | 0 | 0 |  |  |  | 0 | 02 | 16 | 151700 | 42525200 | Mikrob-hra | 2025-11-29 11:45 | - - | 2
210777 | Preventivno održavanje autoklava Systec sa čišćenjem kamenca u sistemu za snabdevanje vodom | Komada | 0 | 0 |  |  |  | 0 | 02 | 16 | 6000 | 42525200 | Mikrob-hra | 2025-11-29 11:45 | - - | 2
210803 | Servis za laboratorijsku centrifuga sa hladenjem "Hanil" SMART R-17 | Komada | 0 | 0 |  |  |  | 0 | 02 | 16 | 0 | 42525200 | Mikrob-hra | 2025-11-29 11:45 | - - | 2
210897 | Usluga preventivnog održavanja UV/VIS spektrofotometra Perkin Elmer Lambda 365+ | Komada | 0 | 14 |  |  |  | 0 | 02 | 16 | 34500 | 42525200 | Mikrob-hra | 2025-11-29 11:45 | - - | 2
210898 | D2 lamp Assembly for Lambda 365+ Perkin Elmer | Komada | 0 | 14 |  |  |  | 0 | 02 | 16 | 50600 | 42525200 | Mikrob-hra | 2025-11-29 11:45 | - - | 2
210899 | Radni čas - Perkin elmer UV/VIS | Čas rada | 0 | 14 |  |  |  | 0 | 02 | 16 | 3800 | 42525200 | Mikrob-hra | 2025-11-29 11:45 | - - | 2
210900 | Preventivno održavanje (čišćenje i podmazivanje) bireta, dispenzora, mikro i makro pipeta | Komada | 0 | 16 |  |  |  | 0 | 02 | 16 | 3500 | 42525200 | Mikrob-hra | 2025-11-29 11:45 | - - | 2
210901 | Auto Sipper Tube Connection N4101054, Perkin elmer | Komada | 0 | 14 |  |  |  | 0 | 02 | 16 | 66200 | 42525200 | Mikrob-hra | 2025-11-29 11:45 | - - | 2
210902 | FLANGELESS FITTINGS, PerkinElmer N4102260 | Komada | 0 | 14 |  |  |  | 0 | 02 | 16 | 4000 | 42525200 | Mikrob-hra | 2025-11-29 11:45 | - - | 2
210903 | Radni čas Perkin Elmer | Komada | 0 | 14 |  |  |  | 0 | 02 | 16 | 0 | 42525200 | Mikrob-hra | 2025-11-29 11:45 | - - | 2
210933 | Popravka automatskog uzorkivača otpadnih voda TP5C Maxx GmbH sa zamenom ventilskog sistema i pinch ventila | Komada | 0 | 0 |  |  |  | 0 | 02 | 16 | 55000 | 42525200 | Mikrob-hra | 2025-11-29 11:45 | - - | 2
210934 | Popravka oksimetra Mettler Toledo Seven2Go S4 sa zamenom elektrode i kalibracijom | Komada | 0 | 0 |  |  |  | 0 | 02 | 16 | 140000 | 42525200 | Mikrob-hra | 2025-11-29 11:45 | - - | 2
210935 | Popravka napajanja atomskog apsorpcionog spektrofotometra Thermo Scientific ICE 3000 sa zamenom membrane gorionika | Komada | 0 | 0 |  |  |  | 0 | 02 | 16 | 0 | 42525200 | Mikrob-hra | 2025-11-29 11:45 | - - | 2
210936 | Popravka QIAcube aparata sa zamenom Display QIAcube S/N 47513 | Komada | 0 | 0 |  |  |  | 0 | 02 | 16 | 50000 | 42525200 | Mikrob-hra | 2025-11-29 11:45 | - - | 2
210999 | Korišćenje servera za centralni akvizicioni sistem "Košava" | Komada | 0 | 0 |  |  |  | 0 | 02 | 16 | 0 | 42525200 | Mikrob-hra | 2025-11-29 11:45 | - - | 2
211008 | Zamena Set Seals 10 pics | Komada | 0 | 11 |  |  |  | 0 | 02 | 16 | 40866.8 | 42525200 | Mikrob-hra | 2025-11-29 11:45 | - - | 2
211020 | Popravka Hematološkog analizatora "Mythic" | Komada | 0 | 0 |  |  |  | 0 | 02 | 16 | 49000 | 42525200 | Mikrob-hra | 2025-11-29 11:45 | - - | 2
211021 | Popravka aparata za prečišćavanje vode Thermo scientific tip gen pure UV-TOC | Komada | 0 | 0 |  |  |  | 0 | 02 | 16 | 52800 | 42525200 | Mikrob-hra | 2025-11-29 11:45 | - - | 2
211022 | Popravka aparata za destilaciju sa 6 mesta Gerhardt | Komada | 0 | 0 |  |  |  | 0 | 02 | 16 | 111780 | 42525200 | Mikrob-hra | 2025-11-29 11:45 | - - | 2
211023 | Popravka aparata EUROIMMUN I-2P | Komada | 0 | 0 |  |  |  | 0 | 02 | 16 | 16000 | 42525200 | Mikrob-hra | 2025-11-29 11:45 | - - | 2
211025 | Popravka aparata Memert Inkubator "Ino 2" | Komada | 0 | 0 |  |  |  | 0 | 02 | 16 | 12600 | 42525200 | Mikrob-hra | 2025-11-29 11:45 | - - | 2
211092 | Unapredjenje aparata Sven Leckel SEQ47/50-RV za uzorkovanje suspendovanih čestica PM10 i PM2,5, u skladu sa standardom EN12341:2023, kod proizvodjača opreme Sven Leckel u Berlinu, sa kalibracijom/etaloniranjem | Komada | 0 | 0 |  |  |  | 0 | 02 | 16 | 650000 | 42525200 | Mikrob-hra | 2025-11-29 11:45 | - - | 2
209658 | Preventivno održavanje štmpača za označavanje hranljivih podloga "LINX" sa zamenom mastila i odnošenjem zaprljanih delova |  | 1 | 0 |  |  |  | 0 | 02 | 16 | 128300 | 42525200 | Mikrob-hra | 2025-11-29 11:45 | - - | 2
211145 | Preventivno održavanje FTIR | Komada | 0 | 0 |  |  |  | 0 | 02 | 16 | 50000 | 42525200 | Mikrob-hra | 2025-11-29 11:45 | - - | 2
211152 | Preventivni servis mikroskopa "Olympus" CX23 | Komada | 0 | 0 |  |  |  | 0 | 02 | 16 | 0 | 42525200 | Mikrob-hra | 2025-11-29 11:45 | - - | 2
211204 | Servis merača pH/konduktivnosti Thermo Scientific model Orion Star A325 | Komada | 0 | 0 |  |  |  | 0 | 02 | 16 | 0 | 42525200 | Mikrob-hra | 2025-11-29 11:45 | - - | 2
211205 | Popravka merača pH/konduktivnosti Thermo Scientific model Orion Star A325 | Komada | 0 | 0 |  |  |  | 0 | 02 | 16 | 0 | 42525200 | Mikrob-hra | 2025-11-29 11:45 | - - | 2
211210 | Servis i popravka laboratorijske opreme | Komada | 0 | 0 |  |  |  | 0 | 02 | 16 | 0 | 42525200 | Mikrob-hra | 2025-11-29 11:45 | - - | 2
211220 | Servis vakuum pumpe autoklava Selecta | Komada | 0 | 0 |  |  |  | 0 | 02 | 16 | 0 | 42525200 | Mikrob-hra | 2025-11-29 11:45 | - - | 0
211239 | Popravka aparata Gerhardt Vapodest - jedinica za destilaciju proteina-azota, zamena seta rezervnih delova 12-0524 | Komada | 0 | 0 |  |  |  | 0 | 02 | 16 | 11310 | 42525200 | Mikrob-hra | 2025-11-29 11:45 | - - | 0
211243 | Popravka jonskog hromatografa Thermo Scientific Dionex 5000+, zamena motora pumpe | Komada | 0 | 0 |  |  |  | 0 | 02 | 16 | 75000 | 42525200 | Mikrob-hra | 2025-11-29 11:45 | - - | 0
211296 | Popravka Gen Pure aparata za prečišćavanje vode proizvođača Thermo Scientific: dezinfekcija aparata zbog stvorenog biofilma mikroorganizma Rastolnia Piketi | Komada | 0 | 0 |  |  |  | 0 | 02 | 16 | 35000 | 42525200 | Mikrob-hra | 2025-11-29 11:45 | - - | 0
211297 | Popravka laboratorijske centrifuge proizvođača Sigma Laborcentrifugen Gmbh (tip 2-5 rotor 30x15ml): popravka brave poklopca sa reparacijom elektronike | Komada | 0 | 0 |  |  |  | 0 | 02 | 16 | 27000 | 42525200 | Mikrob-hra | 2025-11-29 11:45 | - - | 0
211298 | Popravka laboratorijske centrifuge proizvođača Tehtnica (Domel) (tip Centric 322A): reparacija motora | Komada | 0 | 0 |  |  |  | 0 | 02 | 16 | 27000 | 42525200 | Mikrob-hra | 2025-11-29 11:45 | - - | 0
211299 | Popravka aparata ICP-MS 7700 proizvođača Agilent Technologies: zamena detektora Electron Multiplier | Komada | 0 | 0 |  |  |  | 0 | 02 | 16 | 536000 | 42525200 | Mikrob-hra | 2025-11-29 11:45 | - - | 0
211320 | Gold Plated Inlet Seal with Washer | Komada | 0 | 0 |  |  |  | 0 | 02 | 16 | 12305 | 42525200 | Mikrob-hra | 2025-11-29 11:45 | - - | 0
211321 | Agilent Vacuum Fluid 45 Platinum, 1Qt | Komada | 0 | 0 |  |  |  | 0 | 02 | 16 | 13900 | 42525200 | Mikrob-hra | 2025-11-29 11:45 | - - | 0
211322 | Gas Clean Filter Carrier Gas | Komada | 0 | 0 |  |  |  | 0 | 02 | 16 | 46300 | 42525200 | Mikrob-hra | 2025-11-29 11:45 | - - | 0
211323 | Plunger seal for 1100/1200 and 1050 2/PK | Komada | 0 | 0 |  |  |  | 0 | 02 | 16 | 22400 | 42525200 | Mikrob-hra | 2025-11-29 11:45 | - - | 0
211324 | Seal, wash | Komada | 0 | 0 |  |  |  | 0 | 02 | 16 | 11500 | 42525200 | Mikrob-hra | 2025-11-29 11:45 | - - | 0
211325 | Gaskets wash seal 6/PK | Komada | 0 | 0 |  |  |  | 0 | 02 | 16 | 7800 | 42525200 | Mikrob-hra | 2025-11-29 11:45 | - - | 0
211326 | Seat assembly PEEK 0.17mm | Komada | 0 | 0 |  |  |  | 0 | 02 | 16 | 35500 | 42525200 | Mikrob-hra | 2025-11-29 11:45 | - - | 0
211327 | Rotor Seal 2ps/6pt RC IV, P: A/B | Komada | 0 | 0 |  |  |  | 0 | 02 | 16 | 87000 | 42525200 | Mikrob-hra | 2025-11-29 11:45 | - - | 0
211328 | Deuterium lamp w. RFID for DAD/MWD | Komada | 0 | 0 |  |  |  | 0 | 02 | 16 | 176000 | 42525200 | Mikrob-hra | 2025-11-29 11:45 | - - | 0
211329 | Agilent Vacuum Fluid 68 Platinum, 1Qt | Komada | 0 | 0 |  |  |  | 0 | 02 | 16 | 19500 | 42525200 | Mikrob-hra | 2025-11-29 11:45 | - - | 0
211330 | Oil Mist Filter, MS40+ | Komada | 0 | 0 |  |  |  | 0 | 02 | 16 | 36500 | 42525200 | Mikrob-hra | 2025-11-29 11:45 | - - | 0
211331 | Octopole assembly, ICP-MS, 1/pk | Komada | 0 | 0 |  |  |  | 0 | 02 | 16 | 208000 | 42525200 | Mikrob-hra | 2025-11-29 11:45 | - - | 0
211332 | Agilent Cool Clear coolant fluid 7.6L/pk | Komada | 0 | 0 |  |  |  | 0 | 02 | 16 | 31000 | 42525200 | Mikrob-hra | 2025-11-29 11:45 | - - | 0
211333 | Zamenski set delova za vakuum pumpu 16612: membrane, ventili, zaptivni prsten, 6986017 | Komada | 0 | 0 |  |  |  | 0 | 02 | 16 | 16900 | 42525200 | Mikrob-hra | 2025-11-29 11:45 | - - | 0
211334 | Zamenski set delova za vakuum pumpu 16694-2-50-22: membrana, ventili, zaptivni prsten 1ED---0055 | Komada | 0 | 0 |  |  |  | 0 | 02 | 16 | 9900 | 42525200 | Mikrob-hra | 2025-11-29 11:45 | - - | 0
211335 | Servis vakuum pumpe | Komada | 0 | 0 |  |  |  | 0 | 02 | 16 | 27900 | 42525200 | Mikrob-hra | 2025-11-29 11:45 | - - | 0
211336 | Popravka aparata ICP-OES Agilent 5800 VDV: zamena nebulajzera (Nebulizer inert OneNeb V2 for PE ICP-OES) i creva za perilstatičku pumpu (Peri pump tubes PVC, orange/white, 12/pk) | Komada | 0 | 0 |  |  |  | 0 | 02 | 16 | 154000 | 42525200 | Mikrob-hra | 2025-11-29 11:45 | - - | 0
211337 | Popravka aparata za farbanje preparata Aerospray Model 7322: zamena Hose Assy for reagent bottle Aerospray i Solenoid Valve, White 3 way | Komada | 0 | 0 |  |  |  | 0 | 02 | 16 | 11000 | 42525200 | Mikrob-hra | 2025-11-29 11:45 | - - | 0
211342 | Usluga servisa nebulajzera | Komada | 0 | 0 |  |  |  | 0 | 02 | 16 | 65000 | 42525200 | Mikrob-hra | 2025-11-29 11:45 | - - | 0
211353 | Grejač od 2 i od 3kW sa zamenom i propratnim troškovima | Komada | 0 | 0 |  |  |  | 0 | 02 | 16 | 0 | 42525200 | Mikrob-hra | 2025-11-29 11:45 | - - | 0
211360 | Popravka aparata 7700 ICP-MS proizvođača Agilent tehnologies : Zamena Shield Contact Bracket Assembly sa propratnim troškovima | Komada | 0 | 0 |  |  |  | 0 | 02 | 16 | 101000 | 42525200 | Mikrob-hra | 2025-11-29 11:45 | - - | 0
211372 | Popravka laboratorijskog oksimetra Mettler Toledo Seven2GO: zamena elektrode In Lab 605 i Membrane kit In Lab 605, sa propratnim troškovima | Komada | 0 | 0 |  |  |  | 0 | 02 | 16 | 200000 | 42525200 | Mikrob-hra | 2025-11-29 11:45 | - - | 0
211373 | Popravka autoklava Raypa: reparacija vakuum pumpe sa propratnim troškovima | Komada | 0 | 0 |  |  |  | 0 | 02 | 16 | 100000 | 42525200 | Mikrob-hra | 2025-11-29 11:45 | - - | 0
211420 | Popravka ICP- MS 7700: Zamena autosamplera sa upgarde-om softvera | Komada | 0 | 0 |  |  |  | 0 | 02 | 16 | 1300000 | 42525200 | Mikrob-hra | 2025-11-29 11:45 | - - | 0
211426 | Zamena Water pump - piston pump | Komada | 0 | 0 |  |  |  | 0 | 02 | 16 | 80000 | 42525200 | Mikrob-hra | 2025-11-29 11:45 | - - | 0
211436 | Zamena Initial Energy Limter | Komada | 0 | 0 |  |  |  | 0 | 02 | 16 | 28500 | 42525200 | Mikrob-hra | 2025-11-29 11:45 | - - | 0
201991 | Etaloniranje merne opreme | Komada | 0 | 0 |  |  |  | 0 | 02 | 16 | 0 | 42525300 | Mikrob-hra | 2025-11-29 11:47 | - - | 1
202335 | Etaloniranje mikropipeta i makropipeta ( na tri karakteristične zapremine) | Komada | 0 | 16 |  |  |  | 0 | 02 | 16 | 1800 | 42525300 | Mikrob-hra | 2025-11-29 11:47 | - - | 1
202336 | Etaloniranje termometara | Komada | 0 | 17 |  |  |  | 0 | 02 | 16 | 2000 | 42525300 | Mikrob-hra | 2025-11-29 11:47 | - - | 1
202337 | Etaloniranje ELISA čitača | Komada | 0 | 0 |  |  |  | 0 | 02 | 16 | 0 | 42525300 | Mikrob-hra | 2025-11-29 11:47 | - - | 1
202338 | Etaloniranje BacTAlert 3D 60 | Komada | 0 | 0 |  |  |  | 0 | 02 | 16 | 0 | 42525300 | Mikrob-hra | 2025-11-29 11:47 | - - | 1
202339 | Etaloniranje VITEK sistema | Komada | 0 | 0 |  |  |  | 0 | 02 | 16 | 0 | 42525300 | Mikrob-hra | 2025-11-29 11:47 | - - | 1
202340 | Etaloniranje ATB expresssion sistema | Komada | 0 | 0 |  |  |  | 0 | 02 | 16 | 0 | 42525300 | Mikrob-hra | 2025-11-29 11:47 | - - | 1
202341 | Servisiranje mikroskopa | Komada | 0 | 0 |  |  |  | 0 | 02 | 16 | 0 | 42525300 | Mikrob-hra | 2025-11-29 11:47 | - - | 1
202400 | Etaloniranje dispenzora | Komada | 0 | 0 |  |  |  | 0 | 02 | 16 | 3570 | 42525300 | Mikrob-hra | 2025-11-29 11:47 | - - | 1
202402 | Etaloniranje pipetora | Kilogram | 0 | 0 |  |  |  | 0 | 02 | 16 | 0 | 42525300 | Mikrob-hra | 2025-11-29 11:47 | - - | 1
202448 | Etaloniranje - Reflektometar | Komada | 0 | 0 |  |  |  | 0 | 02 | 16 | 12000 | 42525300 | Mikrob-hra | 2025-11-29 11:47 | - - | 1
202534 | Etaloniranje - AAS Perkin Elmer | Komada | 0 | 0 |  |  |  | 0 | 02 | 16 | 98000 | 42525300 | Mikrob-hra | 2025-11-29 11:47 | - - | 1
202535 | Etaloniranje - AAS Termo Scientific | Komada | 0 | 0 |  |  |  | 0 | 02 | 16 | 10000 | 42525300 | Mikrob-hra | 2025-11-29 11:47 | - - | 1
202536 | Verifikacija - GC - MS | Komada | 0 | 0 |  |  |  | 0 | 02 | 16 | 0 | 42525300 | Mikrob-hra | 2025-11-29 11:47 | - - | 1
202537 | Verifikacija - HPLC-DAD 1260 | Komada | 0 | 0 |  |  |  | 0 | 02 | 16 | 0 | 42525300 | Mikrob-hra | 2025-11-29 11:47 | - - | 1
202538 | Etaloniranje UV/VIS spektrofotometar | Komada | 0 | 20 |  |  |  | 0 | 02 | 16 | 9000 | 42525300 | Mikrob-hra | 2025-11-29 11:47 | - - | 1
202674 | Etaloniranje stepera | Komada | 0 | 0 |  |  |  | 0 | 02 | 16 | 0 | 42525300 | Mikrob-hra | 2025-11-29 11:47 | - - | 1
202892 | Etaloniranje i servis KIMO AMI 300 | Komada | 0 | 0 |  |  |  | 0 | 02 | 16 | 26880 | 42525300 | Mikrob-hra | 2025-11-29 11:47 | - - | 1
202893 | Etalnoranje svih mini-maksi terenskih termometara | Komada | 0 | 0 |  |  |  | 0 | 02 | 16 | 3200 | 42525300 | Mikrob-hra | 2025-11-29 11:47 | - - | 1
203041 | Etaloniranje biohemijskog analizatora "Microlab 200 AVL" | Komada | 0 | 0 |  |  |  | 0 | 02 | 16 | 20000 | 42525300 | Mikrob-hra | 2025-11-29 11:47 | - - | 1
203042 | Etaloniranje biohemijskog analizatora "Visual BioMerie" | Komada | 0 | 0 |  |  |  | 0 | 02 | 16 | 6400 | 42525300 | Mikrob-hra | 2025-11-29 11:47 | - - | 1
203043 | Etaloniranje biohemijskog automatizovanog analizatora A15 | Komada | 0 | 0 |  |  |  | 0 | 02 | 16 | 6400 | 42525300 | Mikrob-hra | 2025-11-29 11:47 | - - | 1
203044 | Dispenser 7-DISC, promer diskova 6mm | Komada | 0 | 0 |  |  |  | 0 | 02 | 16 | 0 | 42525300 | Mikrob-hra | 2025-11-29 11:47 | - - | 1
203045 | Mikropipeta |  | 0 | 0 |  |  |  | 0 | 02 | 16 | 0 | 42525300 | Mikrob-hra | 2025-11-29 11:47 | - - | 1
203046 | Stakleni termometar |  | 0 | 0 |  |  |  | 0 | 02 | 16 | 0 | 42525300 | Mikrob-hra | 2025-11-29 11:47 | - - | 1
203047 | Mikropipeta kapilarna |  | 0 | 0 |  |  |  | 0 | 02 | 16 | 0 | 42525300 | Mikrob-hra | 2025-11-29 11:47 | - - | 1
203048 | Handy step electronic |  | 0 | 0 |  |  |  | 0 | 02 | 16 | 1500 | 42525300 | Mikrob-hra | 2025-11-29 11:47 | - - | 1
203136 | Baždarenje vage za merenje telesne mase | Komada | 0 | 0 |  |  |  | 0 | 02 | 16 | 0 | 42525300 | Mikrob-hra | 2025-11-29 11:47 | - - | 1
203206 | Etaloniranje - Refraktometar | Komada | 0 | 15 |  |  |  | 0 | 02 | 16 | 19000 | 42525300 | Mikrob-hra | 2025-11-29 11:47 | - - | 1
203207 | Etaloniranje bireta i dispenzora ( na tri karakteristične zapremine) | Komada | 0 | 16 |  |  |  | 0 | 02 | 16 | 1800 | 42525300 | Mikrob-hra | 2025-11-29 11:47 | - - | 1
203402 | Baždarenje merača krvnog pritiska | Komada | 0 | 0 |  |  |  | 0 | 02 | 16 | 6000 | 42525300 | Mikrob-hra | 2025-11-29 11:47 | - - | 1
203479 | Baždarenje opreme za mikroklimatska merenja (VAISALA, KIMO AMI) | Komada | 0 | 0 |  |  |  | 0 | 02 | 16 | 30000 | 42525300 | Mikrob-hra | 2025-11-29 11:47 | - - | 1
203795 | Etaloniranje ELISA čitača Stat Fax 303+ sa potvrdom o ispunjavanju tehničkih karakteristika | Komada | 0 | 0 |  |  |  | 0 | 02 | 16 | 6400 | 42525300 | Mikrob-hra | 2025-11-29 11:47 | - - | 1
203796 | Etaloniranje ELISA čitača Biomerieux sa potvrdom o ispunjavanju tehničkih karakteristika | Komada | 0 | 0 |  |  |  | 0 | 02 | 16 | 8000 | 42525300 | Mikrob-hra | 2025-11-29 11:47 | - - | 1
203799 | Etaloniranje vaga sa potvrdom o ispunjavanju tehničkih karakteristika | Komada | 0 | 14 |  |  |  | 0 | 02 | 16 | 4000 | 42525300 | Mikrob-hra | 2025-11-29 11:47 | - - | 1
203800 | Etaloniranje staklenih termometara | Komada | 0 | 0 |  |  |  | 0 | 02 | 16 | 1800 | 42525300 | Mikrob-hra | 2025-11-29 11:47 | - - | 1
204058 | Etaloniranje piknometara | Komada | 0 | 0 |  |  |  | 0 | 02 | 16 | 3500 | 42525300 | Mikrob-hra | 2025-11-29 11:47 | - - | 1
204059 | Etaloniranje tegova za vagu, s uverenjem o izvršenom etaloniranju | Komada | 0 | 0 |  |  |  | 0 | 02 | 16 | 6500 | 42525300 | Mikrob-hra | 2025-11-29 11:47 | - - | 1
204125 | Etaloniranje termometara sa higrometrom-zidni | Komada | 0 | 13 |  |  |  | 0 | 02 | 16 | 3400 | 42525300 | Mikrob-hra | 2025-11-29 11:47 | - - | 1
204176 | Etaloniranje manometarskih termometara | Komada | 0 | 0 |  |  |  | 0 | 02 | 16 | 2000 | 42525300 | Mikrob-hra | 2025-11-29 11:47 | - - | 1
204470 | Etaloniranje ELISA citaca "Rayto" RT-6100 | Komada | 0 | 0 |  |  |  | 0 | 02 | 16 | 8000 | 42525300 | Mikrob-hra | 2025-11-29 11:47 | - - | 1
204936 | Etaloniranje poluautomatskog biohemijskog analizatora Rx Monza-Randox | Komada | 0 | 0 |  |  |  | 0 | 02 | 16 | 180 | 42525300 | Mikrob-hra | 2025-11-29 11:47 | - - | 1
205321 | Verifikacija ICP- MS Agilent | Komada | 0 | 0 |  |  |  | 0 | 02 | 16 | 0 | 42525300 | Mikrob-hra | 2025-11-29 11:47 | - - | 1
205322 | Verifikacija Jonskog hromatografa Thermo Scientific | Komada | 0 | 0 |  |  |  | 0 | 02 | 16 | 0 | 42525300 | Mikrob-hra | 2025-11-29 11:47 | - - | 1
205327 | Etaloniranje automatskih mikropipeta, sa uverenjem o izvršenom etaloniranju | Komada | 0 | 0 |  |  |  | 0 | 02 | 16 | 1870 | 42525300 | Mikrob-hra | 2025-11-29 11:47 | - - | 1
205328 | Etaloniranje stepera, sa uverenjem o izvršenom etaloniranju | Komada | 0 | 0 |  |  |  | 0 | 02 | 16 | 1250 | 42525300 | Mikrob-hra | 2025-11-29 11:47 | - - | 1
206791 | Etaloniranje frižidera ugrađenih u automobile Fiat Doblo na tačkama +4°C, +8°C Ealonirati januar- februar | Komada | 0 | 0 |  |  |  | 0 | 02 | 16 | 0 | 42525300 | Mikrob-hra | 2025-11-29 11:47 | - - | 1
206856 | Etaloniranje prenosnog frižidera C65 Fiocchetti na tačkama -20°C, 0°C, +2°C, +4°C, +8°C Etalonirati januar-mart | Komada | 0 | 0 |  |  |  | 0 | 02 | 16 | 5000 | 42525300 | Mikrob-hra | 2025-11-29 11:47 | - - | 1
206938 | Etaloniranje sušnice (na tri temperature, min 5 prostornih tačaka) | Komada | 0 | 19 |  |  |  | 0 | 02 | 16 | 9000 | 42525300 | Mikrob-hra | 2025-11-29 11:47 | - - | 1
207059 | Etaloniranje temperature | Komada | 0 | 0 |  |  |  | 0 | 02 | 16 | 0 | 42525300 | Mikrob-hra | 2025-11-29 11:47 | - - | 1
207060 | Etaloniranje mase | Komada | 0 | 0 |  |  |  | 0 | 02 | 16 | 0 | 42525300 | Mikrob-hra | 2025-11-29 11:47 | - - | 1
207134 | Etaloniranje manometara | Komada | 0 | 0 |  |  |  | 0 | 02 | 16 | 2000 | 42525300 | Mikrob-hra | 2025-11-29 11:47 | - - | 1
207296 | Međuprovera rada aparata za uzorkovanje suspendovanih čestica iz vazduha Sven Leckel pri zadatom protoku od 2,3 m3/h / Gradski zavod za javno zdravlje Beograd | Komada | 0 | 0 |  |  |  | 0 | 02 | 16 | 0 | 42525300 | Mikrob-hra | 2025-11-29 11:47 | - - | 1
207297 | Etaloniranje aparata za uzorkovanje suspendovanih čestica iz vazduha Sven Leckel (4 x SEQ 47/50) | Komada | 0 | 5 |  |  |  | 0 | 02 | 16 | 95000 | 42525300 | Mikrob-hra | 2025-11-29 11:47 | - - | 1
207298 | Etaloniranje rashladne komore (termostatske komore) - "digitalni frižider i termometar" ugrađene u automobil Fiat Doblo pri zadatim temperaturama od 4°C i 8°C; etalonirati januar-mart | Komada | 0 | 7 |  |  |  | 0 | 02 | 16 | 5000 | 42525300 | Mikrob-hra | 2025-11-29 11:47 | - - | 1
207299 | Etaloniranje aparata za uzorkovanje vazduha - modeli AT 801, proizvođača PROEKOS pri zadatim protocima od 0,5 dm3/min; 1,0 dm3/min; 1,5 dm3/min | Komada | 0 | 3 |  |  |  | 0 | 02 | 16 | 70000 | 42525300 | Mikrob-hra | 2025-11-29 11:47 | - - | 1
207300 | Kalibracija i servis senzora lične zaštitne opreme - Drager x-am 2000 | Komada | 0 | 9 |  |  |  | 0 | 02 | 16 | 15000 | 42525300 | Mikrob-hra | 2025-11-29 11:47 | - - | 1
207302 | Etaloniranje sondi i modula aparata za mikroklimatska merenja KIMO AMI 300 / Vazdušni pritisak, tačke od interesa 800,830,860,890,920,950,980,1010,1040,1070,1100 hPa /brzina vetra, tačke od interesa 0,15 0,5 1 5 30 m/s / temperatura (15,25 i 35C) | Komada | 0 | 1 |  |  |  | 0 | 02 | 16 | 49000 | 42525300 | Mikrob-hra | 2025-11-29 11:47 | - - | 1
207303 | Licenca za program interne provere vage “BalChk v3.0” | Komada | 0 | 0 |  |  |  | 0 | 02 | 16 | 0 | 42525300 | Mikrob-hra | 2025-11-29 11:47 | - - | 1
207304 | Etaloniranje (mapiranje u 5 tačaka) inkubatora / termostata | Komada | 0 | 0 |  |  |  | 0 | 02 | 16 | 20000 | 42525300 | Mikrob-hra | 2025-11-29 11:47 | - - | 1
207339 | Etaloniranje peći za žarenje (na dve temperature, minimum dve prostorne tačke) | Komada | 0 | 0 |  |  |  | 0 | 02 | 16 | 6100 | 42525300 | Mikrob-hra | 2025-11-29 11:47 | - - | 1
207340 | Etaloniranje-mikrometra, pomičnog merila | Komada | 0 | 0 |  |  |  | 0 | 02 | 16 | 0 | 42525300 | Mikrob-hra | 2025-11-29 11:47 | - - | 1
207393 | Provera kalibracije senzora automatske stanice za vazduh SO2 (Ecomax) | Komada | 0 | 0 |  |  |  | 0 | 02 | 16 | 24100 | 42525300 | Mikrob-hra | 2025-11-29 11:47 | - - | 1
207394 | Provera kalibracije senzora automatske stanice za vazduh NOx(Ecomax) | Komada | 0 | 0 |  |  |  | 0 | 02 | 16 | 34800 | 42525300 | Mikrob-hra | 2025-11-29 11:47 | - - | 1
207395 | Provera kalibracije senzora automatske stanice za vazduh O3 (Ecomax) | Komada | 0 | 0 |  |  |  | 0 | 02 | 16 | 25000 | 42525300 | Mikrob-hra | 2025-11-29 11:47 | - - | 1
207396 | Provera kalibracije senzora automatske stanice za vazduh CO (Ecomax) | Komada | 0 | 0 |  |  |  | 0 | 02 | 16 | 11900 | 42525300 | Mikrob-hra | 2025-11-29 11:47 | - - | 1
207397 | Kalibracija senzora automatske stanice za vazduh za BTEX (Ecomax) | Komada | 0 | 0 |  |  |  | 0 | 02 | 16 | 11900 | 42525300 | Mikrob-hra | 2025-11-29 11:47 | - - | 1
209025 | Etaloniranje digitalnih termometara za merenje temperature vode i vazduha prilikom uzorkovanja vode za piće | Komada | 0 | 8 |  |  |  | 0 | 02 | 16 | 1300 | 42525300 | Mikrob-hra | 2025-11-29 11:47 | - - | 1
209051 | Etaloniranje digitalnih termometara sa sondom na 1 tačci | Komada | 0 | 12 |  |  |  | 0 | 02 | 16 | 1 | 42525300 | Mikrob-hra | 2025-11-29 11:47 | - - | 1
209054 | Verifikacija performansi -Živin analizator Millestone DMA-80 | Komada | 0 | 0 |  |  |  | 0 | 02 | 16 | 84000 | 42525300 | Mikrob-hra | 2025-11-29 11:47 | - - | 1
209055 | Etaloniranje turbidimetra | Komada | 0 | 18 |  |  |  | 0 | 02 | 16 | 5000 | 42525300 | Mikrob-hra | 2025-11-29 11:47 | - - | 1
209252 | Etaloniranje merila temperature u autoklavu na temperaturama 115 i 118 stepeni, a na temperatura 121°C u trajanju od 15 minuta - Data logerom | Komada | 8 | 0 |  |  |  | 0 | 02 | 16 | 6000 | 42525300 | Mikrob-hra | 2025-11-29 11:47 | - - | 1
209291 | Etaloniranje digitalnih floumetara za međuproveru protoka aparata za uzorkovanje vazduha | Komada | 0 | 4 |  |  |  | 0 | 02 | 16 | 44000 | 42525300 | Mikrob-hra | 2025-11-29 11:47 | - - | 1
209454 | Etaloniranje FTIR-a Nicolete iS2O FTIR | Komada | 0 | 0 |  |  |  | 0 | 02 | 16 | 30000 | 42525300 | Mikrob-hra | 2025-11-29 11:47 | - - | 1
209455 | Etaloniranje vodenog kupatila | Komada | 0 | 0 |  |  |  | 0 | 02 | 16 | 11000 | 42525300 | Mikrob-hra | 2025-11-29 11:47 | - - | 1
209456 | Verifikacija Vario TOC Select Elementar sa detektorima (NDIR za C; EC za N) | Komada | 0 | 0 |  |  |  | 0 | 02 | 16 | 84000 | 42525300 | Mikrob-hra | 2025-11-29 11:47 | - - | 1
209577 | Etaloniranje osobne vage s visinometrom TM 01, proizviodjača TM Zagreb | Komada | 0 | 0 |  |  |  | 0 | 02 | 16 | 0 | 42525300 | Mikrob-hra | 2025-11-29 11:47 | - - | 1
209578 | Etaloniranje manometara za merenje krvnog pritiska "Rudolf Rieste Diplomat" (MKP-2, MKP-3, MKP-5) | Komada | 0 | 0 |  |  |  | 0 | 02 | 16 | 0 | 42525300 | Mikrob-hra | 2025-11-29 11:47 | - - | 1
209722 | Etaloniranje sekvencijalnog uzorkivača suspendovanih čestica Comde-Derenda Gmbh | Komada | 0 | 0 |  |  |  | 0 | 02 | 16 | 62000 | 42525300 | Mikrob-hra | 2025-11-29 11:47 | - - | 1
209723 | Servis aparata za uzorkovanje vazduha AT 801 i AT 401, proizvođača PROEKOS | Komada | 0 | 17 |  |  |  | 0 | 02 | 16 | 65000 | 42525300 | Mikrob-hra | 2025-11-29 11:47 | - - | 1
209739 | Etaloniranje mikropipeta steper Brand, Eppendorf | Komada | 0 | 0 |  |  |  | 0 | 02 | 16 | 1000 | 42525300 | Mikrob-hra | 2025-11-29 11:47 | - - | 1
209740 | Etaloniranje mikropipeta steper Socorex | Komada | 0 | 0 |  |  |  | 0 | 02 | 16 | 1000 | 42525300 | Mikrob-hra | 2025-11-29 11:47 | - - | 1
209741 | Etaloniranje alarm termometara TESTO AG | Komada | 0 | 0 |  |  |  | 0 | 02 | 16 | 0 | 42525300 | Mikrob-hra | 2025-11-29 11:47 | - - | 1
209742 | Etaloniranje Fridge/Freezer termometra ETI LTD UK | Komada | 0 | 0 |  |  |  | 0 | 02 | 16 | 0 | 42525300 | Mikrob-hra | 2025-11-29 11:47 | - - | 1
209743 | Etaloniranje digitalnog termometra data logger 296-001 ETI LTD UK | Komada | 0 | 0 |  |  |  | 0 | 02 | 16 | 1900 | 42525300 | Mikrob-hra | 2025-11-29 11:47 | - - | 1
209778 | Etaloniranje mikropipeta 8 -kanalna | Komada | 0 | 0 |  |  |  | 0 | 02 | 16 | 2190 | 42525300 | Mikrob-hra | 2025-11-29 11:47 | - - | 1
209875 | Etaloniranje zamrzivača u autu CITROEN BERLINGO na tačkama -20C do 55C, model; T0082/FDH | Komada | 0 | 0 |  |  |  | 0 | 02 | 16 | 0 | 42525300 | Mikrob-hra | 2025-11-29 11:47 | - - | 1
209876 | Etaloniranje zamrzivača model DW-86L829BP | Komada | 0 | 0 |  |  |  | 0 | 02 | 16 | 0 | 42525300 | Mikrob-hra | 2025-11-29 11:47 | - - | 1
210074 | Etaloniranje floumetra Oriflow 3, Sven Leckel | Komada | 0 | 4 |  |  |  | 0 | 02 | 16 | 40000 | 42525300 | Mikrob-hra | 2025-11-29 11:47 | - - | 1
210075 | Etaloniranje termomtara - zidnog (sobni termometar) | Komada | 0 | 0 |  |  |  | 0 | 02 | 16 | 900 | 42525300 | Mikrob-hra | 2025-11-29 11:47 | - - | 1
210092 | Etaloniranje tehničkih vaga | Komada | 0 | 0 |  |  |  | 0 | 02 | 16 | 2500 | 42525300 | Mikrob-hra | 2025-11-29 11:47 | - - | 1
210096 | Spare VP100 semi-permeable mem za AAS Thermo Scientific | Komada | 0 | 7 |  |  |  | 0 | 02 | 16 | 18500 | 42525300 | Mikrob-hra | 2025-11-29 11:47 | - - | 1
210101 | 4 way valve compl. za TOC | Komada | 0 | 0 |  |  |  | 0 | 02 | 16 | 111000 | 42525300 | Mikrob-hra | 2025-11-29 11:47 | - - | 1
210140 | Etaloniranje spektrofotometrijskih filtera | Komada | 0 | 0 |  |  |  | 0 | 02 | 16 | 8000 | 42525300 | Mikrob-hra | 2025-11-29 11:47 | - - | 1
210186 | Etaloniranje makropipeta | Komada | 0 | 0 |  |  |  | 0 | 02 | 16 | 1000 | 42525300 | Mikrob-hra | 2025-11-29 11:47 | - - | 1
210237 | Etaloniranje sondi i modula aparata za mikroklimatska merenja TESTO 480 / relativna vlažnost, tačke od interesa 25%, 50% i 78% / temperatura 15, 25 i 35 C/ brzina vetra, tačke od interesa 0,2 0,4 0,6 0,8 1 3 5 10 15 i 20m/s | Komada | 0 | 2 |  |  |  | 0 | 02 | 16 | 40000 | 42525300 | Mikrob-hra | 2025-11-29 11:47 | - - | 1
210346 | Etaloniranje čitača BIOSAN | Komada | 0 | 0 |  |  |  | 0 | 02 | 16 | 80 | 42525300 | Mikrob-hra | 2025-11-29 11:47 | - - | 1
210359 | Etaloniranje EUROIMMUN analizatora i-2P | Komada | 0 | 0 |  |  |  | 0 | 02 | 16 | 8000 | 42525300 | Mikrob-hra | 2025-11-29 11:47 | - - | 1
210350 | Etaloniranje ELISA čitača BIOARAD | Komada | 0 | 0 |  |  |  | 0 | 02 | 16 | 8000 | 42525300 | Mikrob-hra | 2025-11-29 11:47 | - - | 1
210693 | Etaloniranje Data logger za temperaturu, model Mini -T (opseg merenja od -40°C-80°C) | Komada | 0 | 0 |  |  |  | 0 | 02 | 16 | 2000 | 42525300 | Mikrob-hra | 2025-11-29 11:47 | - - | 1
210778 | Etaloniranje merila temperature u masterklavu (temperatura u dve tačke 121°C i 45°C) u trajanju od po 15 minuta - Data logerom | Komada | 1 | 0 |  |  |  | 0 | 02 | 16 | 6000 | 42525300 | Mikrob-hra | 2025-11-29 11:47 | - - | 1
210779 | Etaloniranje digitalnih termometara sa sondom na tačkama +2°C,+8°C, 25°C i +80°C preciznost 0,1°C merna nesigurnost do 0,5°C | Komada | 5 | 0 |  |  |  | 0 | 02 | 16 | 2000 | 42525300 | Mikrob-hra | 2025-11-29 11:47 | - - | 1
210919 | Etaloniranje sistema za merenje buke u životnoj sredini | Komada | 0 | 6 |  |  |  | 0 | 02 | 16 | 79000 | 42525300 | Mikrob-hra | 2025-11-29 11:47 | - - | 1
210931 | Etaloniranje aparata za uzorkovanje suspendovanih čestica iz vazduha Sven Leckel 2 x LVS3 | Komada | 0 | 5 |  |  |  | 0 | 02 | 16 | 95000 | 42525300 | Mikrob-hra | 2025-11-29 11:47 | - - | 1
211085 | Etaloniranje mikropipeta 12-kanalnih | Komada | 0 | 0 |  |  |  | 0 | 02 | 16 | 2390 | 42525300 | Mikrob-hra | 2025-11-29 11:47 | - - | 1
211086 | Provera i kalibracija titratora TiTouch 916 Metrhom | Komada | 0 | 0 |  |  |  | 0 | 02 | 16 | 90000 | 42525300 | Mikrob-hra | 2025-11-29 11:47 | - - | 1
211087 | Provera i kalibracija pH metra/konduktometra 914 Metrhom | Komada | 0 | 0 |  |  |  | 0 | 02 | 16 | 0 | 42525300 | Mikrob-hra | 2025-11-29 11:47 | - - | 1
210236 | Etaloniranje sondi i modula aparata za mikroklimatska merenja TESTO 440 relativna vlažnost, tačke od interesa 25%, 50% i 78% / temperatura 15, 25 i 35°C | Komada | 0 | 2 |  |  |  | 0 | 02 | 16 | 4000 | 42525300 | Mikrob-hra | 2025-11-29 11:47 | - - | 1
209504 | Verifikacija perfomansi - Žiivin analizator |  | 0 | 0 |  |  |  | 0 | 02 | 16 | 84000 | 42525300 | Mikrob-hra | 2025-11-29 11:47 | - - | 1
204126 | Etaloniranje senzora za temperaturu i vlagu - Comde-Derenda Gmbh | Komada | 0 | 0 |  |  |  | 0 | 02 | 16 | 4500 | 42525300 | Mikrob-hra | 2025-11-29 11:47 | - - | 1
211176 | Etaloniranje konduktometra od 10µS/cm do 15 mS/cm | Komada | 0 | 0 |  |  |  | 0 | 02 | 16 | 0 | 42525300 | Mikrob-hra | 2025-11-29 11:47 | - - | 1
211206 | Etaloniranje merača pH/konduktivnosti Thermo Scientific model Orion Star A325 | Komada | 0 | 0 |  |  |  | 0 | 02 | 16 | 0 | 42525300 | Mikrob-hra | 2025-11-29 11:47 | - - | 1
211219 | Etaloniranje analitičke vage "Scaltec" SBC-31, sa uverenjem o etaloniranju | Komada | 0 | 0 |  |  |  | 0 | 02 | 16 | 1900 | 42525300 | Mikrob-hra | 2025-11-29 11:47 | - - | 1
211253 | Etaloniranje i kontrolisanje podne vage sa visinometrom SECA M799 | Komada | 0 | 0 |  |  |  | 0 | 02 | 16 | 0 | 42525300 | Mikrob-hra | 2025-11-29 11:47 | - - | 4
211261 | Etaloniranje digitalnih termometara sa sondom na 5 tačaka | Komada | 0 | 0 |  |  |  | 0 | 02 | 16 | 0 | 42525300 | Mikrob-hra | 2025-11-29 11:47 | - - | 0
211262 | Etaloniranje digitalnih termometara sa sondom na 6 tačaka | Komada | 0 | 0 |  |  |  | 0 | 02 | 16 | 7000 | 42525300 | Mikrob-hra | 2025-11-29 11:47 | - - | 0
211263 | Etaloniranje digitalnih termometara sa sondom na 7 tačaka | Komada | 0 | 0 |  |  |  | 0 | 02 | 16 | 3000 | 42525300 | Mikrob-hra | 2025-11-29 11:47 | - - | 0
211264 | Etaloniranje digitalnih termometara sasondom na 9 tačaka | Komada | 0 | 0 |  |  |  | 0 | 02 | 16 | 4000 | 42525300 | Mikrob-hra | 2025-11-29 11:47 | - - | 0
211265 | Etaloniranje digitalnih termometara sa sondom na 11 tačaka | Komada | 0 | 0 |  |  |  | 0 | 02 | 16 | 0 | 42525300 | Mikrob-hra | 2025-11-29 11:47 | - - | 0
211355 | Popravka regulatora za argon sa zamenom manometra i membrane | Komada | 0 | 0 |  |  |  | 0 | 02 | 16 | 0 | 42525300 | Mikrob-hra | 2025-11-29 11:47 | - - | 0
202032 | Metalni amper zapremine 10l | Komada | 0 | 0 |  |  |  | 0 | 02 | 16 | 3000 | 42679100 | Mikrob-hra | 2025-11-29 13:03 | - - | 0
202048 | Lonac rosfraj 8l | Komada | 3 | 0 |  |  |  | 0 | 02 | 16 | 8000 | 42679100 | Mikrob-hra | 2025-11-29 13:03 | - - | 0
202050 | Male kašičice rosfraj | Komada | 0 | 0 |  |  |  | 0 | 02 | 16 | 0 | 42679100 | Mikrob-hra | 2025-11-29 13:03 | - - | 0
202221 | Rešo | Komada | 0 | 0 |  |  |  | 0 | 02 | 16 | 2500 | 42679100 | Mikrob-hra | 2025-11-29 13:03 | - - | 0
202300 | Otvarač za konzerve | Komada | 0 | 0 |  |  |  | 0 | 02 | 16 | 0 | 42679100 | Mikrob-hra | 2025-11-29 13:03 | - - | 0
202461 | Transportne torbe - ruksak | Komada | 0 | 0 |  |  |  | 0 | 02 | 16 | 0 | 42679100 | Mikrob-hra | 2025-11-29 13:03 | - - | 0
202877 | Emajlirane metalne kante (amperi) za uzorkovanje otpadne vode | Komada | 0 | 0 |  |  |  | 0 | 02 | 16 | 4000 | 42679100 | Mikrob-hra | 2025-11-29 13:03 | - - | 0
206797 | Konopac debljine oko 1cm | Metara | 0 | 0 |  |  |  | 0 | 02 | 16 | 390 | 42679100 | Mikrob-hra | 2025-11-29 13:03 | - - | 0
209662 | Oksimetar | Komada | 0 | 0 |  |  |  | 0 | 02 | 16 | 0 | 42679100 | Mikrob-hra | 2025-11-29 13:03 | - - | 0
210711 | Zaštitni sunđer za outdoor mikrofon | Komada | 0 | 0 |  |  |  | 0 | 02 | 16 | 0 | 42679100 | Mikrob-hra | 2025-11-29 13:03 | - - | 0
202031 | Cevčice za BTEX, Activated Coconut Characoal 100/50mg Supelco Orbo 20267/U ili odgovarajuće | Komada | 0 | 1 |  |  |  | 0 | 02 | 16 | 213.4 | 42672173 | Mikrob-hra | 2025-11-29 13:05 | - - | 2
204683 | Filter papir za PM 10, Quarz microfiber bez "binder"-a, Ref. FQ30, prečni 47mm, težina 85g/m2, debljina 0,38-0,43mm, efikasnost odvajanja 99.999% | Komada | 0 | 2 |  |  |  | 0 | 02 | 16 | 56.74 | 42672173 | Mikrob-hra | 2025-11-29 13:05 | - - | 2
200697 | Amber Screw Top Vial 2ml, 1/100," Aglient" - 5182-0716 CERTIFIED | Pakovanje/100 | 0 | 3 |  |  |  | 0 | 02 | 16 | 1000 | 42672173 | Mikrob-hra | 2025-11-29 13:05 | - - | 2
202570 | Blue screw caps with PTFE/silicone septa for vial 2ml, Agilent 5185-5820 CERTIFIED 1/500 | Pakovanje | 0 | 3 |  |  |  | 0 | 02 | 16 | 4800 | 42672173 | Mikrob-hra | 2025-11-29 13:05 | - - | 2
210242 | Septa 11mm Bleed/Temp Optimayed Non.Stick, Part No: 5183-4757, pak 50. Agilent ili odgovarajuće | Pakovanje | 0 | 4 |  |  |  | 0 | 02 | 16 | 16000 | 42672173 | Mikrob-hra | 2025-11-29 13:05 | - - | 2
207290 | Head space screwtop 20ml clear vials, 100pk, Part No. 5188-2753, Agilent certified | Pakovanje | 0 | 5 |  |  |  | 0 | 02 | 16 | 2884 | 42672173 | Mikrob-hra | 2025-11-29 13:05 | - - | 2
207291 | Head space cap 18mm, magnetic PTFE/Sil, 100 kom/pak, Part No. 5188-2759, Aglient certified | Pakovanje | 0 | 5 |  |  |  | 0 | 02 | 16 | 5960 | 42672173 | Mikrob-hra | 2025-11-29 13:05 | - - | 2
204882 | Glas-Fiber Filters prečnika 47 mm, MGD Grade, bez "bindera", veličina pora 2.7 mikrometra | Komada | 0 | 6 |  |  |  | 0 | 02 | 16 | 19.94 | 42672173 | Mikrob-hra | 2025-11-29 13:05 | - - | 2
204686 | Glass-Fiber Filters prečnika 47mm, MGD Grade, bez "bindera", veličina pora 1,2 µm | Komada | 0 | 6 |  |  |  | 0 | 02 | 16 | 14.57 | 42672173 | Mikrob-hra | 2025-11-29 13:05 | - - | 2
200741 | Filter papir bela traka prečnika 185 mm | Pakovanje | 0 | 7 |  |  |  | 0 | 02 | 16 | 957 | 42672173 | Mikrob-hra | 2025-11-29 13:05 | - - | 2
200742 | Filter papir bela traka prečnika 90 mm,kvalitativni | Pakovanje | 0 | 7 |  |  |  | 0 | 02 | 16 | 397 | 42672173 | Mikrob-hra | 2025-11-29 13:05 | - - | 2
200750 | Filter papir plava traka prečnika 90 mm,kvalitativni | Pakovanje | 0 | 7 |  |  |  | 0 | 02 | 16 | 497 | 42672173 | Mikrob-hra | 2025-11-29 13:05 | - - | 2
204462 | Filter papir Whatman No.40 prečnika 125mm (za EPA Method 1664) | Pakovanje | 0 | 7 |  |  |  | 0 | 02 | 16 | 1095 | 42672173 | Mikrob-hra | 2025-11-29 13:05 | - - | 2
204458 | Membrane Syringe Filters Regenerated Cellulose housing: Pollypropylene pore size 0.45 micrometer, diameter 25 mm, Agilent part No. 5185-5831 ili odgovarajuće | Komada | 0 | 8 |  |  |  | 0 | 02 | 16 | 50 | 42672173 | Mikrob-hra | 2025-11-29 13:05 | - - | 2
206772 | Membran filter sterilni fi 50mm, 0,45µm na beskonačnoj traci, Mixed cellulose estus filter, white gridded "Milipore" ili odgovarajući | Komada | 0 | 9 |  |  |  | 0 | 02 | 16 | 25.5 | 42672173 | Mikrob-hra | 2025-11-29 13:05 | - - | 2
204548 | Membran filter sterilni fi 50mm, 0.2 - 0.22 µm na beskonačnoj traci, Mixed cellulose estus filter, white gridded, "Milipore" ili odgovarajući | Komada | 0 | 9 |  |  |  | 0 | 02 | 16 | 25.5 | 42672173 | Mikrob-hra | 2025-11-29 13:05 | - - | 2
205180 | Filter papiri, PTFE47, teflonfilter 47x0,1mm za kontinualne analizatore kvaliteta vazduha ( API TELEDYNE) | Komada | 0 | 10 |  |  |  | 0 | 02 | 16 | 500 | 42672173 | Mikrob-hra | 2025-11-29 13:05 | - - | 2
210709 | Gumena creva unutrašnjeg prečnika 6 mm i debljine zida 1 mm | Metara | 0 | 11 |  |  |  | 0 | 02 | 16 | 297 | 42672173 | Mikrob-hra | 2025-11-29 13:05 | - - | 2
210251 | Metalne posude za uzorke za DMA 80 - sample metal boats (set of 40 pieces) P/N DMA8142 | Komada | 0 | 12 |  |  |  | 0 | 02 | 16 | 1500 | 42672173 | Mikrob-hra | 2025-11-29 13:05 | - - | 2
210713 | Držač Zorbax kolone Agilent kat. br. 5021-1845 | Komada | 0 | 13 |  |  |  | 0 | 02 | 16 | 50000 | 42672173 | Mikrob-hra | 2025-11-29 13:05 | - - | 2
210269 | ZORBAX Eclipse XDB-C18, 4.6 x 250 mm, 5 µm - kolona za HPLC | Komada | 0 | 13 |  |  |  | 0 | 02 | 16 | 75000 | 42672173 | Mikrob-hra | 2025-11-29 13:05 | - - | 2
210714 | ZORBAX Eclipse XDB-C8, 4.6 x 150 mm, 5 µm - kolona za HPLC | Komada | 0 | 13 |  |  |  | 0 | 02 | 16 | 70000 | 42672173 | Mikrob-hra | 2025-11-29 13:05 | - - | 2
209835 | Front ferrule for quick connect/turn za HPLC kat.br. 5043-0924 | Komada | 0 | 13 |  |  |  | 0 | 02 | 16 | 700 | 42672173 | Mikrob-hra | 2025-11-29 13:05 | - - | 2
211088 | Eclipse Plus C18, 4.6 x 100 mm, 3.5 µm- kolona za HPLC 959961-902 | komada | 0 | 13 |  |  |  | 0 | 02 | 16 | 70000 | 42672173 | Mikrob-hra | 2025-11-29 13:05 | - - | 2
204452 | Frite za Agilent HPLC 1100, part.no.01018-22707 ili odg. | Pakovanje | 0 | 14 |  |  |  | 0 | 02 | 16 | 6000 | 42672173 | Mikrob-hra | 2025-11-29 13:05 | - - | 2
211089 | Manual syringe for GC, 10 µL fixed needle, 26 g flexible plunger, bevel tip 6/pk (Agilent, Part Number: 5190-1489 ili odgovarajuće) | komada | 0 | 16 |  |  |  | 0 | 02 | 16 | 50000 | 42672173 | Mikrob-hra | 2025-11-29 13:05 | - - | 2
204585 | Filter cartridge for ultrapure water systems Article-No. 09.2005 za Thermo Scientific Barnstead-Sistem za prećišćavanje vode | Komada | 0 | 17 |  |  |  | 0 | 02 | 16 | 105000 | 42672173 | Mikrob-hra | 2025-11-29 13:05 | - - | 2
205159 | Kalibracioni kitovi za turbidimetar HACH 2100 sa sertifikatom od 0.1-4000 NTU P/N: 2662105 | Pakovanje | 0 | 18 |  |  |  | 0 | 02 | 16 | 65000 | 42672173 | Mikrob-hra | 2025-11-29 13:05 | - - | 2
205298 | Makaze hirurške sa ravnim sečivom | Komada | 0 | 19 |  |  |  | 0 | 02 | 16 | 500 | 42672173 | Mikrob-hra | 2025-11-29 13:05 | - - | 2
204227 | Makaze hirurške,oba vrha oštra,dužine 18cm | Komada | 0 | 19 |  |  |  | 0 | 02 | 16 | 1500 | 42672173 | Mikrob-hra | 2025-11-29 13:05 | - - | 2
203991 | Pinceta stainless 20cm | Komada | 0 | 19 |  |  |  | 0 | 02 | 16 | 500 | 42672173 | Mikrob-hra | 2025-11-29 13:05 | - - | 2
202798 | Polyethilene frits for SPE columns 6ml, debljina 2-3mm, poroznost 20 microna | Komada | 0 | 20 |  |  |  | 0 | 02 | 16 | 60 | 42672173 | Mikrob-hra | 2025-11-29 13:05 | - - | 2
200816 | Kutija za plave nastavke Brand tip SL | Komada | 0 | 21 |  |  |  | 0 | 02 | 16 | 502 | 42672173 | Mikrob-hra | 2025-11-29 13:05 | - - | 2
200817 | Kutija za žute nastavke Brand tip SL | Komada | 0 | 21 |  |  |  | 0 | 02 | 16 | 430 | 42672173 | Mikrob-hra | 2025-11-29 13:05 | - - | 2
209824 | Magnetni štap f 8mm, dužine 240-250mm | Komada | 0 | 22 |  |  |  | 0 | 02 | 16 | 2475 | 42672173 | Mikrob-hra | 2025-11-29 13:05 | - - | 2
200840 | Magnetni štapići, cilindrični, 30mm, fi 6mm | Komada | 0 | 22 |  |  |  | 0 | 02 | 16 | 270 | 42672173 | Mikrob-hra | 2025-11-29 13:05 | - - | 2
204551 | Kese za Stomaker aparat za homogeniazaciju uzoraka sa ugradenim filterom sa mrežicom celom dužinom i žicom za zatvaranje od 1627 ml, dimenzija 19cm x 30cm | Komada | 0 | 25 |  |  |  | 0 | 02 | 16 | 117 | 42672173 | Mikrob-hra | 2025-11-29 13:05 | - - | 2
210726 | Tungsten Lamp Assembly for Lambda 365+, PerkinElmer (N4102209) | Komada | 0 | 26 |  |  |  | 0 | 02 | 16 | 20000 | 42672173 | Mikrob-hra | 2025-11-29 13:05 | - - | 2
205206 | Silikonska mast u tubi (za održavanje i čišćenje aparata za uzorkovanje vazduha Sven-Leckel) | Komada | 0 | 27 |  |  |  | 0 | 02 | 16 | 7500 | 42672173 | Mikrob-hra | 2025-11-29 13:05 | - - | 2
203553 | Porcelanski lončići za žarenje od 100 ml, dimenzija: visina 60mm, prečnik 70 mm | Komada | 0 | 29 |  |  |  | 0 | 02 | 16 | 700 | 42672173 | Mikrob-hra | 2025-11-29 13:05 | - - | 2
202042 | Teleskopski štap za uzorkovanje vode dužine 6m | Komada | 0 | 30 |  |  |  | 0 | 02 | 16 | 10000 | 42672173 | Mikrob-hra | 2025-11-29 13:05 | - - | 2
200975 | Rashladna torba zapremine 30 litara±15%, izotermalna (drži uzorke hladnim minimum 9h), Unutrašnje dimenzije rasklopljene torbe: Visina: 34 cm ± 10% Dužina: 34 cm ± 10% Širina: 30 cm ± 10%, PES materijal ili odgovarajuće, podesiva naramenica, u skla | Komada | 0 | 31 |  |  |  | 0 | 02 | 16 | 12000 | 42672173 | Mikrob-hra | 2025-11-29 13:05 | - - | 2
209882 | Aluminijumska ladica za odmeravanje uzoraka dimenzija dužina max 7 cm, širina max 3 cm | Komada | 0 | 33 |  |  |  | 0 | 02 | 16 | 2000 | 42672173 | Mikrob-hra | 2025-11-29 13:05 | - - | 2
202234 | Upaljač za plin minimalne dužine 15 cm | Komada | 0 | 34 |  |  |  | 0 | 02 | 16 | 1000 | 42672173 | Mikrob-hra | 2025-11-29 13:05 | - - | 2
205094 | UV cev za germicidnu lampu,254nm,90cm,30V | Komada | 2 | 35 |  |  |  | 0 | 02 | 16 | 6000 | 42672173 | Mikrob-hra | 2025-11-29 13:05 | - - | 2
209512 | PCR ploča, providna (clear), ravna (flat) sa 96 bunarčića od 0,2 mL, kompatibilna sa SaCycler-96 | Komada | 0 | 36 |  |  |  | 0 | 02 | 16 | 0 | 42672173 | Mikrob-hra | 2025-11-29 13:05 | - - | 2
210794 | Magnetni stalak za tubice 1.5-2.0 ml sa 16 ili više mesta, za izolaciju DNK kitova sa magnetnim partikulama | Komada | 0 | 37 |  |  |  | 0 | 02 | 16 | 0 | 42672173 | Mikrob-hra | 2025-11-29 13:05 | - - | 2
210796 | Maramice za cistu sobu, koje ne ostavljaju tragove ili celulozne niti | Pakovanje | 0 | 38 |  |  |  | 0 | 02 | 16 | 550 | 42672173 | Mikrob-hra | 2025-11-29 13:05 | - - | 2
210795 | Parafilm, 38 m x 100 mm | Pakovanje | 0 | 39 |  |  |  | 0 | 02 | 16 | 2310 | 42672173 | Mikrob-hra | 2025-11-29 13:05 | - - | 2
207157 | Nastavci sa filterom od 1000 µL kompatibilni sa QiaCube aparatom (1/1024) | Pakovanje | 0 | 41 |  |  |  | 0 | 02 | 16 | 0 | 42672173 | Mikrob-hra | 2025-11-29 13:05 | - - | 2
209948 | QIAGEN rotor adapter (10x24) za QIAcube aparat | Pakovanje | 0 | 41 |  |  |  | 0 | 02 | 16 | 0 | 42672173 | Mikrob-hra | 2025-11-29 13:05 | - - | 2
209511 | Tube graduisane od polipropilena sa čepom na zavrtanje, samostojeće, zapremine 50 mL | Komada | 0 | 42 |  |  |  | 0 | 02 | 16 | 22.24 | 42672173 | Mikrob-hra | 2025-11-29 13:05 | - - | 2
210191 | Pean, hirurški, zakrivljen, dužine 12-15 cm; Poželjno sa 90°. | Komada | 0 | 43 |  |  |  | 0 | 02 | 16 | 2500 | 42672173 | Mikrob-hra | 2025-11-29 13:05 | - - | 2
204622 | Laboratorijski gorionik sa pilotstatskom automatikom | Komada | 0 | 44 |  |  |  | 0 | 02 | 16 | 55000 | 42672173 | Mikrob-hra | 2025-11-29 13:05 | - - | 2
203322 | Nastavci za automatsku pipetu volumena 100-1000µl, dugački, sterilni sa filterom, u kutiji: Expell Plus ili odgovarajući (1x96) | Pakovanje | 0 | 45 |  |  |  | 0 | 02 | 16 | 0 | 42672173 | Mikrob-hra | 2025-11-29 13:05 | - - | 2
207144 | Brand nastavci 5-300 µl (pakovano po 1000 kom.), kompatibilni sa brand multikanalnom pipetom Transferpette -8/-12 | Pakovanje | 0 | 46 |  |  |  | 0 | 02 | 16 | 2432 | 42672173 | Mikrob-hra | 2025-11-29 13:05 | - - | 2
207143 | Brand nastavci 5-300ul racked, tip box (pakovanje sa 960 nastavaka), kompatibilni sa brand multikanalnom pipetom Transferpette -8/-12, sterilni | Pakovanje | 0 | 46 |  |  |  | 0 | 02 | 16 | 5328 | 42672173 | Mikrob-hra | 2025-11-29 13:05 | - - | 2
205287 | PD nastavci za manuelni steper HandyStep (Brand), volumen 1.25 ml, nesterilni, pakovanje od 100 | Pakovanje | 0 | 47 |  |  |  | 0 | 02 | 16 | 6620 | 42672173 | Mikrob-hra | 2025-11-29 13:05 | - - | 2
209077 | PD nastavci za manuelni steper HandyStep (Brand), volumen 5 ml, nesterilni, 1/100 | Pakovanje | 0 | 47 |  |  |  | 0 | 02 | 16 | 6620 | 42672173 | Mikrob-hra | 2025-11-29 13:05 | - - | 2
200973 | Štipaljka po Mohru, dužina od 6,5 do 7 cm , fi 2,5 cm | Komada | 2 | 48 |  |  |  | 0 | 02 | 16 | 520 | 42672173 | Mikrob-hra | 2025-11-29 13:05 | - - | 2
205299 | Disppenser 7-DISK, promer 6,5mm, kompatibilan sa antibiotskim diskovima proizvodjača Biorad | Komada | 0 | 49 |  |  |  | 0 | 02 | 16 | 25000 | 42672173 | Mikrob-hra | 2025-11-29 13:05 | - - | 2
207051 | Filter za predtretman vode (omekšavanje vode) za "Thermo Scientific" Smart 2 Pure System | Komada | 0 | 50 |  |  |  | 0 | 02 | 16 | 20188 | 42672173 | Mikrob-hra | 2025-11-29 13:05 | - - | 2
203626 | Filter za predtretman vode sa aktivnim ugljem za "Thermo Scientific" Smart 2 Pure System | Komada | 0 | 50 |  |  |  | 0 | 02 | 16 | 14250 | 42672173 | Mikrob-hra | 2025-11-29 13:05 | - - | 2
209277 | Odgovarajući nastavci za jednokanalnu steper pipetu Eppendorf Multipette M4, koji imaju u opsegu zapreminu od 55 µl, sterilni (0,5ml ili odgovarajuće) | Komada | 0 | 52 |  |  |  | 0 | 02 | 16 | 186.74 | 42672173 | Mikrob-hra | 2025-11-29 13:05 | - - | 2
203850 | Inox mikrospatula za odmeravanje na vagi, jedan kraj ravan, drugi mikro kašičica (9 x 5mm), 150 mm dužine | Komada | 0 | 53 |  |  |  | 0 | 02 | 16 | 300 | 42672173 | Mikrob-hra | 2025-11-29 13:05 | - - | 2
204545 | Stalci sa 50 mesta za plastične bočice za feces (bočice su su maks. visine 50mm i promera maks. 25mm). Stalci su sa 3 metalne ploče. Sa rupama fi 30-32mm, sa savijenim ivicama (da ne bi došlo do posekotina), razmak izmedju ploča je maksimalno 20mm. | Komada | 0 | 54 |  |  |  | 0 | 02 | 16 | 5000 | 42672173 | Mikrob-hra | 2025-11-29 13:05 | - - | 2
200954 | PVC stalci, sa 3 platforme, za epruvete 16x100mm, fi 16 sa 96 mesta | Komada | 0 | 56 |  |  |  | 0 | 02 | 16 | 3100 | 42672173 | Mikrob-hra | 2025-11-29 13:05 | - - | 2
200870 | Mikrotube sa poklopcem, sterilne 1.5ml, Brand ili odgovarajuće | Komada | 0 | 57 |  |  |  | 0 | 02 | 16 | 0 | 42672173 | Mikrob-hra | 2025-11-29 13:05 | - - | 2
209866 | Plastične mikrotube sa ravnim poklopcem, zapremine 0,5ml, PP, PCR grade | Komada | 0 | 57 |  |  |  | 0 | 02 | 16 | 0 | 42672173 | Mikrob-hra | 2025-11-29 13:05 | - - | 2
209370 | Stakleni višedozni kontejner (flašica) sa čepom na navoj, od tamnog stakla(braon), natron silika staklo ili odgovarajuće, 10-30 ml, prečnik otvora bočice minimum 18 mm. | Komada | 0 | 59 |  |  |  | 0 | 02 | 16 | 65 | 42672173 | Mikrob-hra | 2025-11-29 13:05 | - - | 2
202349 | Äice za eze (Nikl-Hrom 80/20) ili stainless steel fi 0.6 mm, dužine min 8 cm, sa omčicom od 5 µl, WLD-TEC ili odgovarajuće | Komada | 0 | 60 |  |  |  | 0 | 02 | 16 | 57 | 42672173 | Mikrob-hra | 2025-11-29 13:05 | - - | 2
211144 | Liner, Helix Double Taper, deactivated | Komada | 0 | 37 |  |  |  | 0 | 02 | 16 | 22003.08 | 42672173 | Mikrob-hra | 2025-11-29 13:05 | - - | 2
211421 | Manta mreža za uzorkovanje (za projekat) | Komada | 0 | 0 |  |  |  | 0 | 02 | 16 | 0 | 42672173 | Mikrob-hra | 2025-11-29 13:05 | - - | 0
211422 | Sita od nerđajućeg čelika (za projekat) | Komada | 0 | 0 |  |  |  | 0 | 02 | 16 | 0 | 42672173 | Mikrob-hra | 2025-11-29 13:05 | - - | 0
211425 | Osnovni laboratorijski pribor ( za projekat) | Komada | 0 | 0 |  |  |  | 0 | 02 | 16 | 0 | 42672173 | Mikrob-hra | 2025-11-29 13:05 | - - | 0
203563 | Digitalna bireta od 25 ml, tačnost na 2,5 ml < ili = 0,70%, tačnost na 12,5 ml < ili = 0,14%, tačnost na 25 ml < ili = 0,07 % - etalonirana | Komada | 0 | 1 |  |  |  | 0 | 02 | 16 | 92790 | 42672172 | Mikrob-hra | 2025-11-29 13:40 | - - | 3
204679 | Digitalna bireta od 50 ml, tačnost na 5 ml < ili =+/- 0,60%, tačnost na 25 ml < ili =+/-0.12%, tačnost na 50 ml, < ili =+/- 0,06%, etalonirana | Komada | 0 | 1 |  |  |  | 0 | 02 | 16 | 92790 | 42672172 | Mikrob-hra | 2025-11-29 13:40 | - - | 3
211084 | Digitalna automatska pipeta 50-1000 µl, jednokanalna, varijabilna, increment 1 µl, za zapreminu od 1000µl: sistemska greška 0,45% ili 4,5 µl, slučajna greška 0,15% ili 1,5 µl. Punjiva baterija, USB izlaz za punjenje baterije. Donji deo pipete autokla | Komada | 0 | 2 |  |  |  | 0 | 02 | 16 | 89900 | 42672172 | Mikrob-hra | 2025-11-29 13:40 | - - | 3
204681 | Digitalni dispenzor 1-10ml, gradijent 0.05 ml, tačnost < ili =+/- 0,5%, etaloniran | Komada | 0 | 3 |  |  |  | 0 | 02 | 16 | 41050 | 42672172 | Mikrob-hra | 2025-11-29 13:40 | - - | 3
203564 | Digitalni dispenzor 2,5-25ml, gradijent 0.2 ml, tačnost < ili =+/-0,5%, etaloniran | Komada | 0 | 3 |  |  |  | 0 | 02 | 16 | 51190 | 42672172 | Mikrob-hra | 2025-11-29 13:40 | - - | 3
204682 | Digitalni dispenzor 5-50ml, gradijent 0.2 ml, tačnost < ili =+/-0,5%, etaloniran | Komada | 0 | 3 |  |  |  | 0 | 02 | 16 | 55100 | 42672172 | Mikrob-hra | 2025-11-29 13:40 | - - | 3
204680 | Dispenzor 0.2-2 ml, gradijent 0.01 ml, tačnost < ili =+/-0,5%, etaloniran | Komada | 0 | 3 |  |  |  | 0 | 02 | 16 | 41050 | 42672172 | Mikrob-hra | 2025-11-29 13:40 | - - | 3
209881 | Automatska pipeta 10-100 µl za PCR, varijabilna, Eppendorf ili odgovarajuća, etalonirana | Komada | 0 | 4 |  |  |  | 0 | 02 | 16 | 16000 | 42672172 | Mikrob-hra | 2025-11-29 13:40 | - - | 3
209909 | Automatska pipeta 100-1000 µl za PCR, varijabilna, Eppendorf ili odgovarajuća, etalonirana | Komada | 0 | 4 |  |  |  | 0 | 02 | 16 | 16000 | 42672172 | Mikrob-hra | 2025-11-29 13:40 | - - | 3
209880 | Automatska pipeta 20-200 µl za PCR, varijabilna, Eppendorf ili odgovarajuća, etalonirana | Komada | 0 | 4 |  |  |  | 0 | 02 | 16 | 16000 | 42672172 | Mikrob-hra | 2025-11-29 13:40 | - - | 3
202298 | Digitalni Mini termometar sa sondom povezanom kablom za termometar minimalne dužine kabla 60cm,od -50 do +250C,etaloniran (za merenje temperature vazduha u frižiderima/inkubatorima) | Komada | 0 | 5 |  |  |  | 0 | 02 | 16 | 6000 | 42672172 | Mikrob-hra | 2025-11-29 13:40 | - - | 3
204926 | Digitalni termometar sa sondom, terenski, povezan kablom za termometar minimalne dužine kabla 60 cm, od -50° do +150°C, preciznost 0.1°C merna nesigurnost ne sme biti veća od 0,3°C etalonirani na tačkama -25°C, +2°, +4°, +8°C, +75°C, +100°C (za mere | Komada | 0 | 5 |  |  |  | 0 | 02 | 16 | 4000 | 42672172 | Mikrob-hra | 2025-11-29 13:40 | - - | 3
202235 | Digitalni termometar sa sondom, povezanom kablom za termometar minimalne dužine kabla 60cm,od -30 do +50°C,etaloniran (za merenje temperature vazduha u prostorijama/aparatima) | Komada | 0 | 5 |  |  |  | 0 | 02 | 16 | 8850 | 42672172 | Mikrob-hra | 2025-11-29 13:40 | - - | 3
207483 | Digitalni termometar za merenje temperature vazduha (-50°C do +150°C) prilikom uzorkovanja vode za piće, rezolucije 0,1°C, etaloniran na tačkama -10°C, 0°C, +10°C, +20°C, +30°C / merna nesigurnost mu ne sme biti veća od 0,3 °C | Komada | 0 | 6 |  |  |  | 0 | 02 | 16 | 4000 | 42672172 | Mikrob-hra | 2025-11-29 13:40 | - - | 3
207278 | Digitalni termometar za merenje temperature vode (-50°C do +150°C) prilikom uzorkovanja vode za piće, rezolucije 0,1°C, etaloniran na tačkama -10°C, 0°C, +10°C, +20°C, +30°C / merna nesigurnost mu ne sme biti veća od 0,3 °C | Komada | 0 | 6 |  |  |  | 0 | 02 | 16 | 4000 | 42672172 | Mikrob-hra | 2025-11-29 13:40 | - - | 3
207277 | Komparator za hlor / prilikom uzorkovanja vode za piće - jednostavan, graduisan podeocima 0,1; opseg merenja 0,1-1 mg/l hlora, dimenzija 5x6,5 cm (±10% po dužini/širini), Aqua Interma Inženjering ili odgovarajuće | Komada | 0 | 7 |  |  |  | 0 | 02 | 16 | 1500 | 42672172 | Mikrob-hra | 2025-11-29 13:40 | - - | 3
209508 | Automatska pipeta 0.1-2.5µl za PCR, varijabilna, Eppendorf ili odgovarajuća sa sekundarnim displejem za precizno merenje, etalonirana | Komada | 0 | 8 |  |  |  | 0 | 02 | 16 | 31512.6 | 42672172 | Mikrob-hra | 2025-11-29 13:40 | - - | 3
205098 | Automatska pipeta 0.5-10µl za PCR, varijabilna, Eppendorf ili odgovarajuća sa sekundarnim displejem za precizno merenje, sa uverenjem o etaloniranju | Komada | 0 | 8 |  |  |  | 0 | 02 | 16 | 31512.6 | 42672172 | Mikrob-hra | 2025-11-29 13:40 | - - | 3
204271 | Automatska pipeta 10-100µl za PCR, varijabilna, Eppendorf ili odgovarajuća sa sekundarnim displejem za precizno merenje, sa uverenjem o etaloniranju | Komada | 0 | 8 |  |  |  | 0 | 02 | 16 | 31512.6 | 42672172 | Mikrob-hra | 2025-11-29 13:40 | - - | 3
204272 | Automatska pipeta 100-1000µl za PCR, varijabilna, Eppendorf ili odgovarajuća sa sekundarnim displejem za precizno merenje, poseduje ugradjeni RFID čip, sa uverenjem o etaloniranju | Komada | 0 | 8 |  |  |  | 0 | 02 | 16 | 31512.6 | 42672172 | Mikrob-hra | 2025-11-29 13:40 | - - | 3
206881 | Pipeta automatska 100 - 1000µl varijabilna, etalonirana, Brand ili odgovarajuća | Komada | 0 | 8 |  |  |  | 0 | 02 | 16 | 31512.6 | 42672172 | Mikrob-hra | 2025-11-29 13:40 | - - | 3
203053 | Eitač optičke gustine (McFarland), raspon McFarland 0.10-4.50, preciznost 0.2 | Komada | 0 | 9 |  |  |  | 0 | 02 | 16 | 63890 | 42672172 | Mikrob-hra | 2025-11-29 13:40 | - - | 3
204230 | Digitalni laboratorijski "Triple timer" sat sa prikazivanjem sati,minuta i sekundi | Komada | 2 | 10 |  |  |  | 0 | 02 | 16 | 2500 | 42672172 | Mikrob-hra | 2025-11-29 13:40 | - - | 3
204008 | 12-port vacuumm manifold, including rack (sa manometrom, sigurnosnom bocom) | Komada | 0 | 11 |  |  |  | 0 | 02 | 16 | 62000 | 42672172 | Mikrob-hra | 2025-11-29 13:40 | - - | 3
209191 | Etalonirani termometar za kontrolu HLV sledećih karakteristika: Digitalni Data loger koji obezbeduje sigurnost kontrole hladnog lanca, može se koristiti prilikom skladištenja i transporta može se koristiti u tranzitu kada je potrebno direktno očitav | komada | 0 | 12 |  |  |  | 0 | 02 | 16 | 0 | 42672172 | Mikrob-hra | 2025-11-29 13:40 | - - | 3
211211 | Termometar digitalni Fisher Scientific Hi-Accuracy, sa sondom, -50 - 70 °C, rezolucija 0,01 °C, tačnost ± 0.3 °C, etaloniran na 2°C i 8°C | Komada | 0 | 0 |  |  |  | 0 | 02 | 16 | 0 | 42672172 | Mikrob-hra | 2025-11-29 13:40 | - - | 3
210275 | Automatska diluciona pipeta 1:10 za homogenizator kese, autoklavabilna, sa volumenom od 0.1 ml i od 1 ml, Socorex ili odgovarajuće, sa uverenjem o etaloniranju | Komada | 0 | 0 |  |  |  | 0 | 02 | 16 | 0 | 42672172 | Mikrob-hra | 2025-11-29 13:40 | - - | 0
202322 | Uklanjanje hemijskog otpada | Kilogram | 0 | 0 |  |  |  | 0 | 09 |  | 700 | 42461100 | Poslovodni | 2025-11-29 14:16 | - - | 0
206984 | Protivpožarni orman za hemikalije | Komada | 0 | 0 |  |  |  | 0 | 09 |  | 51237 | 42461100 | Poslovodni | 2025-11-29 14:16 | - - | 0
206985 | Orman za hemikalije sa antikorozivnom zaštitom | Komada | 0 | 0 |  |  |  | 0 | 09 |  | 0 | 42461100 | Poslovodni | 2025-11-29 14:16 | - - | 0
206986 | Uklanjanje infektivnog otpada | Kilogram | 20000 | 0 |  |  |  | 0 | 09 |  | 419 | 42461100 | Poslovodni | 2025-11-29 14:16 | - - | 0
207137 | Stop-sol folije za prozorska stakla | m2 | 0 | 0 |  |  |  | 0 | 09 |  | 720 | 42461100 | Poslovodni | 2025-11-29 14:16 | - - | 0
209224 | Šipka za merenje goriva u cisterni | Komada | 0 | 0 |  |  |  | 0 | 09 |  | 0 | 42461100 | Poslovodni | 2025-11-29 14:16 | - - | 0
209255 | Pasta za detekciju nafte | Komada | 0 | 0 |  |  |  | 0 | 09 |  | 0 | 42461100 | Poslovodni | 2025-11-29 14:16 | - - | 0
209256 | Pasta za detekciju vode | Komada | 0 | 0 |  |  |  | 0 | 09 |  | 0 | 42461100 | Poslovodni | 2025-11-29 14:16 | - - | 0
209910 | Uzorkovanje i ispitivanje dvočasovnog uzorka otpadne vode | Komada | 1 | 0 |  |  |  | 0 | 09 |  | 40000 | 42461100 | Poslovodni | 2025-11-29 14:16 | - - | 0
210780 | Uklanjanje opasnog otpada (posebni tokovi otpada) | Kilogram | 0 | 0 |  |  |  | 0 | 09 |  | 0 | 42461100 | Poslovodni | 2025-11-29 14:16 | - - | 0
211000 | Usluga zbrinjavanja opasnog materijala | Komada | 0 | 0 |  |  |  | 0 | 09 |  | 0 | 42461100 | Poslovodni | 2025-11-29 14:16 | - - | 0
211137 | Usluga odnošenja hemijskog otpada | Kilogram | 1000 | 0 |  |  |  | 0 | 09 |  | 1200 | 42461100 | Poslovodni | 2025-11-29 14:16 | - - | 0
211138 | Usluga odnošenja prerađenog motornog ulja | Kilogram | 200 | 0 |  |  |  | 0 | 09 |  | 80 | 42461100 | Poslovodni | 2025-11-29 14:16 | - - | 0
211139 | Usluga odnošenja uljanih filtera | Kilogram | 50 | 0 |  |  |  | 0 | 09 |  | 300 | 42461100 | Poslovodni | 2025-11-29 14:16 | - - | 0
211140 | Usluga odnošenja ambalaža od ulja | Kilogram | 50 | 0 |  |  |  | 0 | 09 |  | 260 | 42461100 | Poslovodni | 2025-11-29 14:16 | - - | 0
211141 | Usluga odnošenja Ambalaža od hemikalija | Kilogram | 0 | 0 |  |  |  | 0 | 09 |  | 0 | 42461100 | Poslovodni | 2025-11-29 14:16 | - - | 0
200993 | Balon za destilaciju 100 ml sa ravnim dnom, sa staklenim čepom | Komad | 0 | 26 |  |  |  | 0 | 03 | 20 | 430 | 42672150 | Hig-hranlj | 2025-11-29 15:29 | - - | 4
200995 | Balon za destilaciju sa okruglim dnom sa dugačkim grlom (15 cm) od 1000 ml sa šlifom 29/32, bez bočne cevi | Komad | 0 | 29 |  |  |  | 0 | 03 | 20 | 2700 | 42672150 | Hig-hranlj | 2025-11-29 15:29 | - - | 4
200998 | Staklena čaša 25 ml | Komad | 0 | 14 |  |  |  | 0 | 03 | 20 | 55 | 42672150 | Hig-hranlj | 2025-11-29 15:29 | - - | 4
201005 | Erlenmajer ŠG 500 ml (zadebljan grlić, debljina zida suda min.2.5mm) | Komad | 0 | 3 |  |  |  | 0 | 03 | 20 | 370 | 42672150 | Hig-hranlj | 2025-11-29 15:29 | - - | 4
201006 | Erlenmajer ŠG 200 ml | Komad | 0 | 3 |  |  |  | 0 | 03 | 20 | 250 | 42672150 | Hig-hranlj | 2025-11-29 15:29 | - - | 4
201007 | Erlenmajer ŠG 250 ml (zadebljan grlić, debljina zida suda min. 2.5 mm) | Komad | 0 | 3 |  |  |  | 0 | 03 | 20 | 260 | 42672150 | Hig-hranlj | 2025-11-29 15:29 | - - | 4
201012 | Klipna pipeta 10 ml graduisane sa gradijentom od 0,1ml | Komad | 0 | 1 |  |  |  | 0 | 03 | 20 | 1050 | 42672150 | Hig-hranlj | 2025-11-29 15:29 | - - | 4
201013 | Klipna pipeta 2 ml | Komad | 0 | 1 |  |  |  | 0 | 03 | 20 | 980 | 42672150 | Hig-hranlj | 2025-11-29 15:29 | - - | 4
201014 | Klipna pipeta 5 ml | Komad | 0 | 1 |  |  |  | 0 | 03 | 20 | 1000 | 42672150 | Hig-hranlj | 2025-11-29 15:29 | - - | 4
201017 | Menzura staklena 25 ml | Komad | 0 | 7 |  |  |  | 0 | 03 | 20 | 180 | 42672150 | Hig-hranlj | 2025-11-29 15:29 | - - | 4
201019 | Normalni sud 100 ml (šlif 14/23), klasa A | Komad | 0 | 8 |  |  |  | 0 | 03 | 20 | 380 | 42672150 | Hig-hranlj | 2025-11-29 15:29 | - - | 4
201025 | Staklena vakum pumpa | Komad | 0 | 21 |  |  |  | 0 | 03 | 20 | 1480 | 42672150 | Hig-hranlj | 2025-11-29 15:29 | - - | 4
201031 | Trbušasta pipeta 10 ml - klasa A | Komad | 0 | 17 |  |  |  | 0 | 03 | 20 | 150 | 42672150 | Hig-hranlj | 2025-11-29 15:29 | - - | 4
201037 | Balon sa okruglim dnom NB 29/32, 500 ml | Komad | 0 | 26 |  |  |  | 0 | 03 | 20 | 465 | 42672150 | Hig-hranlj | 2025-11-29 15:29 | - - | 4
201041 | Balon za destilaciju sa ravnim dnom NB 29/32 250 ml, bez bočne cevi, sa staklenim čepom | Komad | 0 | 26 |  |  |  | 0 | 03 | 20 | 450 | 42672150 | Hig-hranlj | 2025-11-29 15:29 | - - | 4
201050 | Epruvete bakto 13 x 100 mm | Komad | 0 | 25 |  |  |  | 0 | 03 | 20 | 6 | 42672150 | Hig-hranlj | 2025-11-29 15:29 | - - | 4
201052 | Epruvete bakto 13 x 130 mm | Komad | 0 | 25 |  |  |  | 0 | 03 | 20 | 5.8 | 42672150 | Hig-hranlj | 2025-11-29 15:29 | - - | 4
201055 | Epruvete bakto 16 x 100 mm | Komad | 0 | 25 |  |  |  | 0 | 03 | 20 | 7 | 42672150 | Hig-hranlj | 2025-11-29 15:29 | - - | 4
201056 | Epruvete bakto 16 x 160 mm, | Komad | 0 | 25 |  |  |  | 0 | 03 | 20 | 7 | 42672150 | Hig-hranlj | 2025-11-29 15:29 | - - | 4
201063 | Erlenmajer ŠG 100 ml | Komad | 0 | 3 |  |  |  | 0 | 03 | 20 | 180 | 42672150 | Hig-hranlj | 2025-11-29 15:29 | - - | 4
201065 | Erlenmajer boce UG 3000 ml | Komad | 0 | 3 |  |  |  | 0 | 03 | 20 | 1850 | 42672150 | Hig-hranlj | 2025-11-29 15:29 | - - | 4
201069 | Erlenmajer UG 100 ml | Komad | 0 | 3 |  |  |  | 0 | 03 | 20 | 130 | 42672150 | Hig-hranlj | 2025-11-29 15:29 | - - | 4
201070 | Erlenmajer UG 1000 ml | Komad | 0 | 3 |  |  |  | 0 | 03 | 20 | 470 | 42672150 | Hig-hranlj | 2025-11-29 15:29 | - - | 4
201071 | Erlenmajer UG 2000 ml | Komad | 0 | 3 |  |  |  | 0 | 03 | 20 | 890 | 42672150 | Hig-hranlj | 2025-11-29 15:29 | - - | 4
201072 | Erlenmajer UG 250 ml | Komad | 0 | 3 |  |  |  | 0 | 03 | 20 | 95 | 42672150 | Hig-hranlj | 2025-11-29 15:29 | - - | 4
201073 | Erlenmajer UG 500 ml | Komad | 0 | 3 |  |  |  | 0 | 03 | 20 | 200 | 42672150 | Hig-hranlj | 2025-11-29 15:29 | - - | 4
201074 | Erlenmajer UG 50 ml | Komad | 0 | 3 |  |  |  | 0 | 03 | 20 | 68 | 42672150 | Hig-hranlj | 2025-11-29 15:29 | - - | 4
201078 | Klipne pipete 1 ml graduisane sa gradijentom od 0,01ml | Komad | 0 | 1 |  |  |  | 0 | 03 | 20 | 950 | 42672150 | Hig-hranlj | 2025-11-29 15:29 | - - | 4
201085 | Staklena čaša VF 1000 ml | Komad | 0 | 14 |  |  |  | 0 | 03 | 20 | 250 | 42672150 | Hig-hranlj | 2025-11-29 15:29 | - - | 4
201092 | Menzura staklena 100 ml | Komad | 0 | 7 |  |  |  | 0 | 03 | 20 | 250 | 42672150 | Hig-hranlj | 2025-11-29 15:29 | - - | 4
201093 | Menzura staklena 1000 ml | Komad | 0 | 7 |  |  |  | 0 | 03 | 20 | 600 | 42672150 | Hig-hranlj | 2025-11-29 15:29 | - - | 4
201094 | Menzure staklene 250 ml | Komad | 0 | 7 |  |  |  | 0 | 03 | 20 | 250 | 42672150 | Hig-hranlj | 2025-11-29 15:29 | - - | 4
201101 | Normalni sud 10 ml ( 10/19 Šlif ) - klasa A | Komad | 0 | 8 |  |  |  | 0 | 03 | 20 | 270 | 42672150 | Hig-hranlj | 2025-11-29 15:29 | - - | 4
201104 | Normalni sud 250 ml (šlif 14/23) klasa A | Komad | 0 | 8 |  |  |  | 0 | 03 | 20 | 540 | 42672150 | Hig-hranlj | 2025-11-29 15:29 | - - | 4
201105 | Normalni sud 50 ml (šlif 12/21) - klasa A | Komad | 0 | 8 |  |  |  | 0 | 03 | 20 | 330 | 42672150 | Hig-hranlj | 2025-11-29 15:29 | - - | 4
201109 | Petri šolja, staklena, prečnika 6cm | Komad | 0 | 2 |  |  |  | 0 | 03 | 20 | 70 | 42672150 | Hig-hranlj | 2025-11-29 15:29 | - - | 4
201112 | Pipeta graduisana 10 ml - klasa A | Komad | 100 | 19 |  |  |  | 0 | 03 | 20 | 90 | 42672150 | Hig-hranlj | 2025-11-29 15:29 | - - | 4
201115 | Pipeta graduisana 5ml - klasa A | Komad | 300 | 19 |  |  |  | 0 | 03 | 20 | 85 | 42672150 | Hig-hranlj | 2025-11-29 15:29 | - - | 4
201116 | Pipete graduisane 50ml - klasa A | Komad | 10 | 19 |  |  |  | 0 | 03 | 20 | 190 | 42672150 | Hig-hranlj | 2025-11-29 15:29 | - - | 4
201120 | Pokrovno staklo 18 x 18mm, od D263 M borosilikatnog staklo, bez mana i ispupčenja, čisto belo, debljine 0,13-0,16 mm | Komad | 0 | 12 |  |  |  | 0 | 03 | 20 | 1.22 | 42672150 | Hig-hranlj | 2025-11-29 15:29 | - - | 4
201123 | Predmetno staklo 76x26mm, debljina 1mm, čista i ispolirana,u skladu sa ISO 8037/1 | Komad | 0 | 12 |  |  |  | 0 | 03 | 20 | 3.4 | 42672150 | Hig-hranlj | 2025-11-29 15:29 | - - | 4
201128 | Staklena boca (Boro 3.3) sa navojem, od 250ml, sa plavim čepom | Komad | 0 | 9 |  |  |  | 0 | 03 | 20 | 220 | 42672150 | Hig-hranlj | 2025-11-29 15:29 | - - | 4
201132 | Staklena čaša 10 ml | Komad | 0 | 14 |  |  |  | 0 | 03 | 20 | 40 | 42672150 | Hig-hranlj | 2025-11-29 15:29 | - - | 4
201133 | Staklena čaša 100 ml | Komad | 0 | 14 |  |  |  | 0 | 03 | 20 | 80 | 42672150 | Hig-hranlj | 2025-11-29 15:29 | - - | 4
201134 | Staklena čaša 150 ml | Komad | 0 | 14 |  |  |  | 0 | 03 | 20 | 95 | 42672150 | Hig-hranlj | 2025-11-29 15:29 | - - | 4
201137 | Staklena čaša 50 ml | Komad | 0 | 14 |  |  |  | 0 | 03 | 20 | 70 | 42672150 | Hig-hranlj | 2025-11-29 15:29 | - - | 4
201138 | Staklena čaša 5000 ml | Komad | 0 | 14 |  |  |  | 0 | 03 | 20 | 1600 | 42672150 | Hig-hranlj | 2025-11-29 15:29 | - - | 4
201139 | Staklena čaša 800 ml | Komad | 0 | 14 |  |  |  | 0 | 03 | 20 | 200 | 42672150 | Hig-hranlj | 2025-11-29 15:29 | - - | 4
201142 | Stakleni levak prečnika 40 mm (sa vratom spoljašnjeg prečnika od 5 mm ) | Komad | 0 | 22 |  |  |  | 0 | 03 | 20 | 55 | 42672150 | Hig-hranlj | 2025-11-29 15:29 | - - | 4
201144 | Stakleni štapići (5 x 200 mm) | Komad | 0 | 15 |  |  |  | 0 | 03 | 20 | 30 | 42672150 | Hig-hranlj | 2025-11-29 15:29 | - - | 4
201148 | Transfuziona boca od 500 ml | Komad | 50 | 28 |  |  |  | 0 | 03 | 20 | 300 | 42672150 | Hig-hranlj | 2025-11-29 15:29 | - - | 4
201150 | Trbušasta pipeta od 2 ml-klasa A | Komad | 0 | 17 |  |  |  | 0 | 03 | 20 | 130 | 42672150 | Hig-hranlj | 2025-11-29 15:29 | - - | 4
201151 | Boca po Winkleru sa čepom sa zapreminom od 100-150 ml, sa ugraviranom (tačno merenom zapreminom) na boci i čepu | Komad | 0 | 5 |  |  |  | 0 | 03 | 20 | 460 | 42672150 | Hig-hranlj | 2025-11-29 15:29 | - - | 4
201252 | Staklene tegle sa metalnim poklopcem, otporno na parnu sterilizaciju, od 370 ml | Komad | 0 | 18 |  |  |  | 0 | 03 | 20 | 85 | 42672150 | Hig-hranlj | 2025-11-29 15:29 | - - | 4
202286 | Levak stakleni prečnika 70mm (sa vratom spoljašnjeg prečnika od 8 mm) | Komad | 0 | 22 |  |  |  | 0 | 03 | 20 | 210 | 42672150 | Hig-hranlj | 2025-11-29 15:29 | - - | 4
202290 | Sertifikovan butirometar za mleko | Komad | 0 | 30 |  |  |  | 0 | 03 | 20 | 2080 | 42672150 | Hig-hranlj | 2025-11-29 15:29 | - - | 4
202291 | Sertifikovan butirometar za pavlaku | Komad | 0 | 30 |  |  |  | 0 | 03 | 20 | 1800 | 42672150 | Hig-hranlj | 2025-11-29 15:29 | - - | 4
203123 | Staklene tegle sa metalnim poklopcem, otporno na parnu sterilizaciju, od 680 ml | Komad | 0 | 18 |  |  |  | 0 | 03 | 20 | 87 | 42672150 | Hig-hranlj | 2025-11-29 15:29 | - - | 4
203547 | Balon za destilaciju sa ravnim dnom 25 ml sa ravnim dnom NB 14/23, sa staklenim čepom | Komad | 0 | 26 |  |  |  | 0 | 03 | 20 | 650 | 42672150 | Hig-hranlj | 2025-11-29 15:29 | - - | 4
203706 | Staklene isparilice prečnika 80 mm | Komad | 0 | 16 |  |  |  | 0 | 03 | 20 | 670 | 42672150 | Hig-hranlj | 2025-11-29 15:29 | - - | 4
204481 | Klipna pipeta od 20 ml | Komad | 0 | 1 |  |  |  | 0 | 03 | 20 | 1300 | 42672150 | Hig-hranlj | 2025-11-29 15:29 | - - | 4
204484 | Normalni sud 200 ml (NB 14/23),klasa A | Komad | 0 | 8 |  |  |  | 0 | 03 | 20 | 520 | 42672150 | Hig-hranlj | 2025-11-29 15:29 | - - | 4
204490 | Nastavak za destilaciju NB 29/32 pod uglom od 75 stepeni | Komad | 0 | 26 |  |  |  | 0 | 03 | 20 | 600 | 42672150 | Hig-hranlj | 2025-11-29 15:29 | - - | 4
204506 | Erlenmajer boca UG od 5000 ml | Komad | 0 | 3 |  |  |  | 0 | 03 | 20 | 2000 | 42672150 | Hig-hranlj | 2025-11-29 15:29 | - - | 4
204613 | Staklene perlice prečnika 6mm | Kilogram | 0 | 13 |  |  |  | 0 | 03 | 20 | 2000 | 42672150 | Hig-hranlj | 2025-11-29 15:29 | - - | 4
204632 | Erlenmajer ŠG 300 ml ( zadebljan grlić, debljina zida suda min.4mm) | Komad | 0 | 3 |  |  |  | 0 | 03 | 20 | 280 | 42672150 | Hig-hranlj | 2025-11-29 15:29 | - - | 4
204633 | Balon za destilaciju sa okruglim dnom od 1000 ml sa šlifom 29/32-kratko grlo | Komad | 0 | 26 |  |  |  | 0 | 03 | 20 | 700 | 42672150 | Hig-hranlj | 2025-11-29 15:29 | - - | 4
204636 | Klipna pipeta od 25 ml, graduisana sa gradijentom od 0,1 ml | Komad | 0 | 1 |  |  |  | 0 | 03 | 20 | 1550 | 42672150 | Hig-hranlj | 2025-11-29 15:29 | - - | 4
204773 | Kada za hromatografiju za ploče20x20 cm | Komad | 0 | 24 |  |  |  | 0 | 03 | 20 | 31350 | 42672150 | Hig-hranlj | 2025-11-29 15:29 | - - | 4
205285 | Staklene perlice prečnika 3mm | kilogram | 0 | 13 |  |  |  | 0 | 03 | 20 | 1300 | 42672150 | Hig-hranlj | 2025-11-29 15:29 | - - | 4
207313 | Guč sa sertifikatom, G4, borosilikatno staklo, 50 ml, veličina pore 10-16 µm BRAND 458734 ili odgovarajuće | Komad | 0 | 10 |  |  |  | 0 | 03 | 20 | 3150 | 42672150 | Hig-hranlj | 2025-11-29 15:29 | - - | 4
209041 | Stakleni deo kompleta za ekstrakciju po Soxletu (gornji NB45/40 i donji NB 29/32, dužine 20 cm) |  | 0 | 6 |  |  |  | 0 | 03 | 20 | 0 | 42672150 | Hig-hranlj | 2025-11-29 15:29 | - - | 4
209060 | Ispiralice za uzorkovanje vazduha sa odgovarajućim nastavcima za aparate za uzorkovanje vazduha (Proekos ili NB tehnika) | Komad | 0 | 4 |  |  |  | 0 | 03 | 20 | 2100 | 42672150 | Hig-hranlj | 2025-11-29 15:29 | - - | 4
209061 | Stakleni levak prečnika 55 mm (sa vratom spoljašnjeg prečnika od 6 mm) | Komad | 0 | 22 |  |  |  | 0 | 03 | 20 | 155 | 42672150 | Hig-hranlj | 2025-11-29 15:29 | - - | 4
209062 | Staklena boca (Boro 3.3) sa navojem, od 500 ml, sa plavim čepom | Komad | 300 | 9 |  |  |  | 0 | 03 | 20 | 430 | 42672150 | Hig-hranlj | 2025-11-29 15:29 | - - | 4
209063 | Staklena boca (Boro 3.3) sa navojem, od 1000 ml, sa plavim čepom | Komad | 200 | 9 |  |  |  | 0 | 03 | 20 | 620 | 42672150 | Hig-hranlj | 2025-11-29 15:29 | - - | 4
209467 | Stakleni baloni za destilaciju od 750 ml, okruglo dno,duž.grla 19 cm ,šir. 3cm, bez šlifa (za Gerhardt apar. za destilaciju) | Komad | 0 | 29 |  |  |  | 0 | 03 | 20 | 3200 | 42672150 | Hig-hranlj | 2025-11-29 15:29 | - - | 4
209468 | Kiveta za proteina za Buchi (set of 4) 300 ml, cat.br.37377 | Pakovanje | 0 | 20 |  |  |  | 0 | 03 | 20 | 30000 | 42672150 | Hig-hranlj | 2025-11-29 15:29 | - - | 4
209810 | Stakleni štapići oba kraja zatljena f 4mm, dužine 250mm |  | 0 | 15 |  |  |  | 0 | 03 | 20 | 15 | 42672150 | Hig-hranlj | 2025-11-29 15:29 | - - | 4
209811 | Guč sa sertifikatom, G4, borosilikatno staklo, 30 ml, veličina pore 10-16 µm BRAND 458734 ili odgovarajuće | Komad | 0 | 10 |  |  |  | 0 | 03 | 20 | 2450 | 42672150 | Hig-hranlj | 2025-11-29 15:29 | - - | 4
209812 | Eksikator sa tubusom unutrašnjeg prečnika 22 cm, visine od dna 14-18 cm | Komad | 0 | 23 |  |  |  | 0 | 03 | 20 | 5500 | 42672150 | Hig-hranlj | 2025-11-29 15:29 | - - | 4
209814 | Poklopac za eksikator sa otvorom za slavinu, unutrašnji f 21,5cm | Komad | 0 | 11 |  |  |  | 0 | 03 | 20 | 0 | 42672150 | Hig-hranlj | 2025-11-29 15:29 | - - | 4
209816 | Piknometar 25 ml sa termometrom, etaloniran | Komad | 0 | 27 |  |  |  | 0 | 03 | 20 | 3000 | 42672150 | Hig-hranlj | 2025-11-29 15:29 | - - | 4
209901 | Porcelanske plate za eksikator f 17-18mm | Komad | 0 | 11 |  |  |  | 0 | 03 | 20 | 0 | 42672150 | Hig-hranlj | 2025-11-29 15:29 | - - | 4
210254 | Reitmair vrhovi sa kondezatoroma za Kjeldahl-ove balone od 750 ml za aparat za destilaciju sa 6 mesta Gerhardt KI 9/16 | Komada | 0 | 31 |  |  |  | 0 | 03 | 20 | 0 | 42672150 | Hig-hranlj | 2025-11-29 15:29 | - - | 4
201059 | Epruvete Durham 6 x 30 | Komada | 0 | 0 |  |  |  | 0 | 03 | 20 | 5 | 42672150 | Hig-hranlj | 2025-11-29 15:29 | - - | 4
201103 | Normalni sud 25 ml ( 10/19 Šlif ) - klasa A | Komada | 0 | 0 |  |  |  | 0 | 03 | 20 | 180 | 42672150 | Hig-hranlj | 2025-11-29 15:29 | - - | 4
205229 | Porcelanska zdelica za masti, prečnik 130 mm, visine 55 mm, zapremine 250 ml | Komada | 0 | 0 |  |  |  | 0 | 03 | 20 | 248 | 42672150 | Hig-hranlj | 2025-11-29 15:29 | - - | 4
210766 | Ekstrakcione posude za Buchi E 500 | Komada | 0 | 0 |  |  |  | 0 | 03 | 20 | 4100 | 42672150 | Hig-hranlj | 2025-11-29 15:29 | - - | 4
201002 | Erlenmajer sa šlifom NB 29/32,500 ml, sa staklenim čepom | Komada | 0 | 0 |  |  |  | 0 | 03 | 20 | 425 | 42672150 | Hig-hranlj | 2025-11-29 15:29 | - - | 4
201004 | Erlenmajer sa šlifom NB 29/32, 300 ml, sa staklenim čepom | Komada | 0 | 0 |  |  |  | 0 | 03 | 20 | 400 | 42672150 | Hig-hranlj | 2025-11-29 15:29 | - - | 4
201034 | Trbušasta pipeta 5 ml | Komada | 0 | 0 |  |  |  | 0 | 03 | 20 | 105 | 42672150 | Hig-hranlj | 2025-11-29 15:29 | - - | 4
201024 | Menzura staklena sa šlifom (NZ 14.5/23) 25 ml | Komada | 0 | 0 |  |  |  | 0 | 03 | 20 | 230 | 42672150 | Hig-hranlj | 2025-11-29 15:29 | - - | 4
201108 | Petri šolja, staklena, prečnika 11-12cm | Komada | 0 | 0 |  |  |  | 0 | 03 | 20 | 115 | 42672150 | Hig-hranlj | 2025-11-29 15:29 | - - | 0
204453 | Imunoafinitetne kolone za aflatoksine M1, (HPLC) 3ml | Komada | 0 | 26 |  |  |  | 0 | 03 | 20 | 3795.75 | 42672160 | Hig-hranlj | 2025-11-29 15:33 | - - | 1
204454 | Imunoafinitetne kolone za ohratoksin A, (HPLC) 3ml | Komada | 0 | 26 |  |  |  | 0 | 03 | 20 | 2141.53 | 42672160 | Hig-hranlj | 2025-11-29 15:33 | - - | 1
204455 | Imunoafinitetne kolone za deoksinivalenon (HPLC) 3ml | Komada | 0 | 26 |  |  |  | 0 | 03 | 20 | 3494.5 | 42672160 | Hig-hranlj | 2025-11-29 15:33 | - - | 1
204456 | Imunoafinitetne kolone za fumonizine B1 i B2 (HPLC) 3ml | Komada | 0 | 26 |  |  |  | 0 | 03 | 20 | 1390 | 42672160 | Hig-hranlj | 2025-11-29 15:33 | - - | 1
204457 | Imunoafinitetne kolone za zearalenon (HPLC) 3ml | Komada | 0 | 26 |  |  |  | 0 | 03 | 20 | 3605.36 | 42672160 | Hig-hranlj | 2025-11-29 15:33 | - - | 1
204518 | Imunoafinitetne kolone za aflatoxine B1, B2, G1, G2, (HPLC) 3 ml | Komada | 0 | 26 |  |  |  | 0 | 03 | 20 | 1120 | 42672160 | Hig-hranlj | 2025-11-29 15:33 | - - | 1
204380 | 1,2-dichloroethane 200 µg/ml i in Methanol,1 ml, Supelco 4-8613 ili odgovarajuće | Komada | 0 | 1 |  |  |  | 0 | 03 | 20 | 5113.94 | 42672160 | Hig-hranlj | 2025-11-29 15:33 | - - | 1
206865 | Acesulfam K analitycal standard (Supelco ili odgovarajuće) (1000mg) | Ampula | 0 | 21 |  |  |  | 0 | 03 | 20 | 3640 | 42672160 | Hig-hranlj | 2025-11-29 15:33 | - - | 1
204420 | Aspartame -analytical standard, Fluka ili odgovarajuće | Grama | 0 | 21 |  |  |  | 0 | 03 | 20 | 8.7 | 42672160 | Hig-hranlj | 2025-11-29 15:33 | - - | 1
205044 | Mravlja kiselina, 1 l, 98-100%, ACS reagent, reag. Ph. Eur., 98-100%, Sigma-Aldrich , VWR International ili odgovarajuće, za masenu spektrofotometriju na Maldi Tof aparatu proizvođača Bruker | Litar | 0 | 3 |  |  |  | 0 | 03 | 20 | 1660 | 42672160 | Hig-hranlj | 2025-11-29 15:33 | - - | 1
206863 | Natrijum benzoate, >= 99.5%, analitički standard, Sigma ili odgovarajuće | Grama | 0 | 21 |  |  |  | 0 | 03 | 20 | 13260 | 42672160 | Hig-hranlj | 2025-11-29 15:33 | - - | 1
203898 | o-phthaldialdehyde (HPLC),powder | Grama | 0 | 22 |  |  |  | 0 | 03 | 20 | 740 | 42672160 | Hig-hranlj | 2025-11-29 15:33 | - - | 1
204741 | Pottassium sorbate >= 99%, Sigma ili odgovarajuće | Grama | 0 | 21 |  |  |  | 0 | 03 | 20 | 46.6 | 42672160 | Hig-hranlj | 2025-11-29 15:33 | - - | 1
204382 | Tetrachloroethene solution, 5000µg/ml, 1ml, Supelco 40083 ili ekvivalent | Komada | 0 | 1 |  |  |  | 0 | 03 | 20 | 3280 | 42672160 | Hig-hranlj | 2025-11-29 15:33 | - - | 1
204383 | Trichloroethene 5000 µg/ml ,1ml, Supelco 40085 ili odgovarajuće | Komada | 0 | 32 |  |  |  | 0 | 03 | 20 | 7680 | 42672160 | Hig-hranlj | 2025-11-29 15:33 | - - | 1
204918 | Trifluoroacetatna kiselina, 100ml, Sigma-Aldrich FA ili odgovarajuće | Komad | 0 | 32 |  |  |  | 0 | 03 | 20 | 10540 | 42672160 | Hig-hranlj | 2025-11-29 15:33 | - - | 1
200401 | Azotna kiselina 65% p.a. (Fe<0,00002%) | Litar | 0 | 33 |  |  |  | 0 | 03 | 20 | 440 | 42672160 | Hig-hranlj | 2025-11-29 15:33 | - - | 1
203737 | Azotna kiselina ICP- AAS , Pb, Mn, Hg, <= 0,1 ppb, Sb, As, Ba, Cd, Cu, Ni, Zn, <= 0,5ppb, Al, Cr, Se, Fe, B <= 1 ppb | Litar | 0 | 24 |  |  |  | 0 | 03 | 20 | 3674.8 | 42672160 | Hig-hranlj | 2025-11-29 15:33 | - - | 1
204729 | Azotna kiselina, GR for analysis As, Ba, Cd, Cu, Mn, Pb< 0,01 ppm, Cr, Zn <= 0,02 ppm, Al, B, <0,05 ppm, Te< 0,1 ppm | Litar | 0 | 25 |  |  |  | 0 | 03 | 20 | 3640 | 42672160 | Hig-hranlj | 2025-11-29 15:33 | - - | 1
200449 | Hlorovodonična kiselina p.a. u pakovanju od 1 litar | Litar | 0 | 5 |  |  |  | 0 | 03 | 20 | 479 | 42672160 | Hig-hranlj | 2025-11-29 15:33 | - - | 2
200450 | Hlorovodonična kiselina , ICP-AAS Ba, Pb, Cd, Mn, Hg <= 0,1 ppb, Sb,As, Cr, Cu, Ni <= 0,5 ppb, Al, B,Fe, Se, Zn, <= 1ppb | Litar | 0 | 24 |  |  |  | 0 | 03 | 20 | 3249 | 42672160 | Hig-hranlj | 2025-11-29 15:33 | - - | 2
202814 | Vodonik peroksid , ICP-MS grade 31% As, Ba, Cd, Cu, Mn, Ni, Pb, Sn, Zn <=10ppt, B <=20 ppt, Al, Fe <=50 ppt | Litar | 0 | 34 |  |  |  | 0 | 03 | 20 | 11040 | 42672160 | Hig-hranlj | 2025-11-29 15:33 | - - | 2
202270 | Acetone pesticide residue grade | Litar | 0 | 7 |  |  |  | 0 | 03 | 20 | 1166 | 42672160 | Hig-hranlj | 2025-11-29 15:33 | - - | 2
200385 | Acetonitril gradient grade za LC | Litar | 0 | 7 |  |  |  | 0 | 03 | 20 | 3650 | 42672160 | Hig-hranlj | 2025-11-29 15:33 | - - | 1
204916 | Acetonitril, 2.5l, CHROMASOLV LC-MS ,Gradient grade, min. 99.9%, Sigma-Aldrich ili odgovarajuće | Pakovanje | 0 | 3 |  |  |  | 0 | 03 | 20 | 3270 | 42672160 | Hig-hranlj | 2025-11-29 15:33 | - - | 1
202528 | Etil acetat za HPLC | Litar | 0 | 7 |  |  |  | 0 | 03 | 20 | 664 | 42672160 | Hig-hranlj | 2025-11-29 15:33 | - - | 2
200502 | Heksane pesticide residue grade | Litar | 0 | 7 |  |  |  | 0 | 03 | 20 | 1280 | 42672160 | Hig-hranlj | 2025-11-29 15:33 | - - | 1
200494 | Methanol, čistoće za HPLC | Litar | 0 | 7 |  |  |  | 0 | 03 | 20 | 550 | 42672160 | Hig-hranlj | 2025-11-29 15:33 | - - | 1
204723 | Pufer pH=4,00 +/- 0,01 slediv do NIST na 20 C°, MERCK ili odgovarajući | Litar | 0 | 29 |  |  |  | 0 | 03 | 20 | 1480 | 42672160 | Hig-hranlj | 2025-11-29 15:33 | - - | 2
204727 | Pufer pH=7,00 +/- 0,01 slediv do NIST na 20 C°, MERCK ili odgovarajući | Litar | 0 | 29 |  |  |  | 0 | 03 | 20 | 1480 | 42672160 | Hig-hranlj | 2025-11-29 15:33 | - - | 2
204728 | Pufer pH=9,00 +/- 0,01 slediv do NIST na 20 C°, MERCK ili odgovarajući | Litar | 0 | 29 |  |  |  | 0 | 03 | 20 | 1480 | 42672160 | Hig-hranlj | 2025-11-29 15:33 | - - | 2
202279 | Rastvor za kalibraciju konduktometra 500 mikrosimensa/cm slediv do NIST | Litar | 0 | 29 |  |  |  | 0 | 03 | 20 | 3600 | 42672160 | Hig-hranlj | 2025-11-29 15:33 | - - | 2
200549 | Rastvor za kalibraciju konduktometra 84 mikrosimensa/cm slediv do NIST | Litar | 0 | 29 |  |  |  | 0 | 03 | 20 | 3900 | 42672160 | Hig-hranlj | 2025-11-29 15:33 | - - | 2
204072 | Florisil 150-250 µm, (60-100 mesh) za odredivanje ugljovodonika | Kilogram | 0 | 28 |  |  |  | 0 | 03 | 20 | 25000 | 42672160 | Hig-hranlj | 2025-11-29 15:33 | - - | 1
204745 | Natrijum arsenit 0.05 mol/l | Litar | 0 | 13 |  |  |  | 0 | 03 | 20 | 4239 | 42672160 | Hig-hranlj | 2025-11-29 15:33 | - - | 2
203184 | Titrival 0,1 N kalijumhidroksida | Ampula | 0 | 13 |  |  |  | 0 | 03 | 20 | 312 | 42672160 | Hig-hranlj | 2025-11-29 15:33 | - - | 2
203185 | Titrival 0,1 N natrijumhidroksida | Ampula | 0 | 13 |  |  |  | 0 | 03 | 20 | 287.5 | 42672160 | Hig-hranlj | 2025-11-29 15:33 | - - | 1
200375 | Titrival 0,1 N natrijumtiosulfat | Ampula | 0 | 13 |  |  |  | 0 | 03 | 20 | 345 | 42672160 | Hig-hranlj | 2025-11-29 15:33 | - - | 1
204411 | Titrival 0.1 N kalijumpermanganat u rastvoru | Ampula | 0 | 13 |  |  |  | 0 | 03 | 20 | 1144 | 42672160 | Hig-hranlj | 2025-11-29 15:33 | - - | 2
204413 | Titrival 0.1 N oksalna kiselina u rastvoru | Ampula | 0 | 13 |  |  |  | 0 | 03 | 20 | 429 | 42672160 | Hig-hranlj | 2025-11-29 15:33 | - - | 2
204802 | Standardni rastvor Be slediv do NIST SRM, 1g/l | Mililitar | 0 | 14 |  |  |  | 0 | 03 | 20 | 60 | 42672160 | Hig-hranlj | 2025-11-29 15:33 | - - | 2
204726 | Standardni rastvor NaF 1g/l slediv do NIST SRM | Mililitar | 0 | 14 |  |  |  | 0 | 03 | 20 | 9.77 | 42672160 | Hig-hranlj | 2025-11-29 15:33 | - - | 1
204799 | Standardni rastvor Vanadijuma slediv do NIST SRM, 1g/l | Mililitar | 0 | 14 |  |  |  | 0 | 03 | 20 | 12 | 42672160 | Hig-hranlj | 2025-11-29 15:33 | - - | 1
203780 | Standardni rastvor za AAS - kalaj 1 g/l slediv do NIST SRM | Mililitar | 0 | 14 |  |  |  | 0 | 03 | 20 | 12 | 42672160 | Hig-hranlj | 2025-11-29 15:33 | - - | 1
202436 | Aflatoksin miks B1 i G1 2 µg/ml, B2 i G2 0.5 µg/ml u acetonitrilu, 1ml | Komada | 0 | 2 |  |  |  | 0 | 03 | 20 | 19067.4 | 42672160 | Hig-hranlj | 2025-11-29 15:33 | - - | 1
204749 | Deoksinivalenon u acetonitrilu 100 µg/ml,( LGC Standards B-MYC0320), 1ml ili odgovarajuće | Komada | 0 | 2 |  |  |  | 0 | 03 | 20 | 16038.52 | 42672160 | Hig-hranlj | 2025-11-29 15:33 | - - | 1
203762 | Standard fumonizin B1+B2 - 50µg/ml svaki u acetonitril / voda (LGC, B-MYC 0440-1) ili odgovarajuće | Komada | 0 | 2 |  |  |  | 0 | 03 | 20 | 21150 | 42672160 | Hig-hranlj | 2025-11-29 15:33 | - - | 1
202438 | Ohratoxin A 10 mikrograma/ml u acetonitrilu (LGC Standards B-MYC0490), 1ml, ili odgovarajuće | Komada | 0 | 2 |  |  |  | 0 | 03 | 20 | 18915 | 42672160 | Hig-hranlj | 2025-11-29 15:33 | - - | 1
200394 | Amonijumhidroksid, cc,u pakovanju od 1l | Litar | 0 | 10 |  |  |  | 0 | 03 | 20 | 227 | 42672160 | Hig-hranlj | 2025-11-29 15:33 | - - | 2
205102 | Askorbinska kiselina, min. 99.7 % | Grama | 0 | 15 |  |  |  | 0 | 03 | 20 | 17 | 42672160 | Hig-hranlj | 2025-11-29 15:33 | - - | 1
200411 | Borna kiselina p.a. | Kilogram | 0 | 4 |  |  |  | 0 | 03 | 20 | 1200 | 42672160 | Hig-hranlj | 2025-11-29 15:33 | - - | 1
200451 | Hromsumporna kiselina | Litar | 0 | 5 |  |  |  | 0 | 03 | 20 | 298 | 42672160 | Hig-hranlj | 2025-11-29 15:33 | - - | 2
200448 | Hloroform p.a. | Litar | 0 | 9 |  |  |  | 0 | 03 | 20 | 644 | 42672160 | Hig-hranlj | 2025-11-29 15:33 | - - | 2
200499 | Mravlja kiselina p.a. u pakovanju od 1 litar | Litar | 0 | 1 |  |  |  | 0 | 03 | 20 | 747 | 42672160 | Hig-hranlj | 2025-11-29 15:33 | - - | 2
200599 | Sumporna kiselina po Gerberu 1,82 p.a. | Litar | 0 | 25 |  |  |  | 0 | 03 | 20 | 233.1 | 42672160 | Hig-hranlj | 2025-11-29 15:33 | - - | 1
203542 | Sumporna kiselina, 95- 97 % p.a. | Litar | 0 | 10 |  |  |  | 0 | 03 | 20 | 778 | 42672160 | Hig-hranlj | 2025-11-29 15:33 | - - | 2
200598 | Sumporna kiselina, koncentrovana 98% p.a. (za odredjivanje azota) | Litar | 0 | 11 |  |  |  | 0 | 03 | 20 | 1086.8 | 42672160 | Hig-hranlj | 2025-11-29 15:33 | - - | 1
200611 | Vodonik peroksid p.a. | Litar | 0 | 5 |  |  |  | 0 | 03 | 20 | 222 | 42672160 | Hig-hranlj | 2025-11-29 15:33 | - - | 2
200384 | Aceton p.a. u pakovanju od 1 litar | Litar | 0 | 1 |  |  |  | 0 | 03 | 20 | 485 | 42672160 | Hig-hranlj | 2025-11-29 15:33 | - - | 1
200388 | Alkohol apsolutni p.a. (min. 99,5%) | Litar | 0 | 2 |  |  |  | 0 | 03 | 20 | 286 | 42672160 | Hig-hranlj | 2025-11-29 15:33 | - - | 1
202604 | Dietil etar p.a. u pakovanju od 1 litar | Litar | 0 | 1 |  |  |  | 0 | 03 | 20 | 1630 | 42672160 | Hig-hranlj | 2025-11-29 15:33 | - - | 1
200424 | Etanol min. 96% p.a. u pakovanju od 1 litar | Litar | 0 | 2 |  |  |  | 0 | 03 | 20 | 240 | 42672160 | Hig-hranlj | 2025-11-29 15:33 | - - | 2
200425 | Etanol 95-96% | Litar | 0 | 2 |  |  |  | 0 | 03 | 20 | 240 | 42672160 | Hig-hranlj | 2025-11-29 15:33 | - - | 1
200431 | Fenol p.a. | Gram | 0 | 4 |  |  |  | 0 | 03 | 20 | 2 | 42672160 | Hig-hranlj | 2025-11-29 15:33 | - - | 1
200435 | Formalin p.a. u pakovanju od 1 litar | Litar | 0 | 1 |  |  |  | 0 | 03 | 20 | 777 | 42672160 | Hig-hranlj | 2025-11-29 15:33 | - - | 1
200453 | Izopropanol, p.a. | Litar | 0 | 8 |  |  |  | 0 | 03 | 20 | 348 | 42672160 | Hig-hranlj | 2025-11-29 15:33 | - - | 2
203901 | Neodisher FLA u pakovanju od 10 l | Litar | 0 | 6 |  |  |  | 0 | 03 | 20 | 946 | 42672160 | Hig-hranlj | 2025-11-29 15:33 | - - | 1
203747 | Neodisher neutral Z,u pakovanju od 10 l | Litar | 0 | 6 |  |  |  | 0 | 03 | 20 | 1085 | 42672160 | Hig-hranlj | 2025-11-29 15:33 | - - | 1
200484 | Kvarcni pesak | Kilogram | 0 | 19 |  |  |  | 0 | 03 | 20 | 286 | 42672160 | Hig-hranlj | 2025-11-29 15:33 | - - | 1
200485 | Limunska kiselina, >= 99.5%, anhidrovana p.a. | Kilogram | 0 | 20 |  |  |  | 0 | 03 | 20 | 421.8 | 42672160 | Hig-hranlj | 2025-11-29 15:33 | - - | 1
200513 | Natrijum sulfat bezvodni p.a. | Kilogram | 0 | 20 |  |  |  | 0 | 03 | 20 | 295 | 42672160 | Hig-hranlj | 2025-11-29 15:33 | - - | 2
200516 | Natrijum tio sulfat Na2S2O3 | Kilogram | 1000 | 5 |  |  |  | 0 | 03 | 20 | 1380 | 42672160 | Hig-hranlj | 2025-11-29 15:33 | - - | 1
200517 | Natrijumhidroksid u granulama p.a. | Kilogram | 0 | 12 |  |  |  | 0 | 03 | 20 | 409 | 42672160 | Hig-hranlj | 2025-11-29 15:33 | - - | 2
200433 | Feroin rastvor 0.025M | Mililitar | 0 | 13 |  |  |  | 0 | 03 | 20 | 18.2 | 42672160 | Hig-hranlj | 2025-11-29 15:33 | - - | 2
200482 | Kristal violet | Gram | 0 | 4 |  |  |  | 0 | 03 | 20 | 31.88 | 42672160 | Hig-hranlj | 2025-11-29 15:33 | - - | 1
204110 | Skrob | Grama | 0 | 19 |  |  |  | 0 | 03 | 20 | 5.55 | 42672160 | Hig-hranlj | 2025-11-29 15:33 | - - | 1
200383 | 4-dimetilaminobenzaldehid, min. 99%, za GGR | Gram | 0 | 1 |  |  |  | 0 | 03 | 20 | 118 | 42672160 | Hig-hranlj | 2025-11-29 15:33 | - - | 1
200389 | Amonijum ferosulfat heksa hidrat, min. 99% | Kilogram | 0 | 16 |  |  |  | 0 | 03 | 20 | 1034 | 42672160 | Hig-hranlj | 2025-11-29 15:33 | - - | 2
204107 | Amonijum-persulfat, kristalni (NH4)2S2O8 min.98% | Grama | 0 | 16 |  |  |  | 0 | 03 | 20 | 9.17 | 42672160 | Hig-hranlj | 2025-11-29 15:33 | - - | 1
200439 | Glicerin p.a. | Litar | 3 | 10 |  |  |  | 0 | 03 | 20 | 476 | 42672160 | Hig-hranlj | 2025-11-29 15:33 | - - | 1
202533 | Kalijum dihidrogenfosfat, suprapur, anhidrovani >= 99,9 % | Grama | 0 | 31 |  |  |  | 0 | 03 | 20 | 24.36 | 42672160 | Hig-hranlj | 2025-11-29 15:33 | - - | 1
205261 | Kalijum heksahloroplatinat (IV), reagent grade, min. 98% | Grama | 0 | 31 |  |  |  | 0 | 03 | 20 | 18136 | 42672160 | Hig-hranlj | 2025-11-29 15:33 | - - | 1
204121 | Kobalt (II) hlorid, anhidrovani , purum p.a. >=98% | Grama | 0 | 31 |  |  |  | 0 | 03 | 20 | 107.5 | 42672160 | Hig-hranlj | 2025-11-29 15:33 | - - | 1
200391 | Amonijum hlorid p.a. | Grama | 0 | 16 |  |  |  | 0 | 03 | 20 | 6.97 | 42672160 | Hig-hranlj | 2025-11-29 15:33 | - - | 1
204784 | DL-mlečna kiselina gustine 1,21; >= 88% | Litar | 0 | 10 |  |  |  | 0 | 03 | 20 | 12.24 | 42672160 | Hig-hranlj | 2025-11-29 15:33 | - - | 1
200442 | Glukoza PH.JUG Kilogram | Kilogram | 0 | 4 |  |  |  | 0 | 03 | 20 | 670 | 42672160 | Hig-hranlj | 2025-11-29 15:33 | - - | 1
203849 | Jod resublimatum | Gram | 0 | 5 |  |  |  | 0 | 03 | 20 | 54.28 | 42672160 | Hig-hranlj | 2025-11-29 15:33 | - - | 1
204418 | Jodmonobromid za sintezu > 98% | Grama | 0 | 35 |  |  |  | 0 | 03 | 20 | 177.88 | 42672160 | Hig-hranlj | 2025-11-29 15:33 | - - | 1
200466 | Kalijum jodid p.a. | Kilogram | 0 | 4 |  |  |  | 0 | 03 | 20 | 14890 | 42672160 | Hig-hranlj | 2025-11-29 15:33 | - - | 2
200467 | Kalijum natrijum tartarat p.a. | Kilogram | 0 | 17 |  |  |  | 0 | 03 | 20 | 1960 | 42672160 | Hig-hranlj | 2025-11-29 15:33 | - - | 2
200488 | Magnezijumhlorid heksahidrat, p.a. | Kilogram | 0 | 20 |  |  |  | 0 | 03 | 20 | 1100 | 42672160 | Hig-hranlj | 2025-11-29 15:33 | - - | 2
204787 | Na-perjodat p.a. | Grama | 0 | 17 |  |  |  | 0 | 03 | 20 | 57.72 | 42672160 | Hig-hranlj | 2025-11-29 15:33 | - - | 2
200507 | Natrijum bikarbonat NaHCO3 p.a. | Kilogram | 0 | 20 |  |  |  | 0 | 03 | 20 | 279 | 42672160 | Hig-hranlj | 2025-11-29 15:33 | - - | 1
202268 | O-tolidin, p.a. min. 99% | Grama | 0 | 22 |  |  |  | 0 | 03 | 20 | 49.92 | 42672160 | Hig-hranlj | 2025-11-29 15:33 | - - | 1
204993 | Oksalna kiselina, p.a. | Grama | 0 | 17 |  |  |  | 0 | 03 | 20 | 0.56 | 42672160 | Hig-hranlj | 2025-11-29 15:33 | - - | 2
203181 | Srebronitrat, p.a. | Grama | 0 | 22 |  |  |  | 0 | 03 | 20 | 123.37 | 42672160 | Hig-hranlj | 2025-11-29 15:33 | - - | 1
200566 | Srebrosulfat p.a. | Grama | 0 | 22 |  |  |  | 0 | 03 | 20 | 110.56 | 42672160 | Hig-hranlj | 2025-11-29 15:33 | - - | 1
200595 | Sulfanilamid, p.a. | Grama | 0 | 22 |  |  |  | 0 | 03 | 20 | 12 | 42672160 | Hig-hranlj | 2025-11-29 15:33 | - - | 2
202532 | Trietanol amin p.a. >99,5% | Litar | 0 | 22 |  |  |  | 0 | 03 | 20 | 815 | 42672160 | Hig-hranlj | 2025-11-29 15:33 | - - | 2
202820 | Tween *80 (J.T. Baker) ili ekvivalent | Litar | 0.1 | 4 |  |  |  | 0 | 03 | 20 | 2777 | 42672160 | Hig-hranlj | 2025-11-29 15:33 | - - | 2
200609 | Urea p.a. | Kilogram | 0.5 | 6 |  |  |  | 0 | 03 | 20 | 1170 | 42672160 | Hig-hranlj | 2025-11-29 15:33 | - - | 1
200613 | Živa (II) sulfat p.a. | Grama | 0 | 22 |  |  |  | 0 | 03 | 20 | 22 | 42672160 | Hig-hranlj | 2025-11-29 15:33 | - - | 1
204744 | Dansyl chloride 99%, u pakovanju od 5g (Sigma Aldrich 39220) ili odgovarajuće | Pakovanje | 0 | 5 |  |  |  | 0 | 03 | 20 | 49816.62 | 42672160 | Hig-hranlj | 2025-11-29 15:33 | - - | 1
204746 | BTEX/MTBE Mix, 2000µg/ml in Methanol, 1ml (Supelco 47505-U) ili odgovarajuće | Komada | 0 | 1 |  |  |  | 0 | 03 | 20 | 4296.08 | 42672160 | Hig-hranlj | 2025-11-29 15:33 | - - | 1
206909 | Component FAME Mix (Supelco CRM 47885 ili odgovarajuće) 1ml | Ampula | 0 | 1 |  |  |  | 0 | 03 | 20 | 11939.97 | 42672160 | Hig-hranlj | 2025-11-29 15:33 | - - | 1
203753 | Nitrogen/Phosporus pesticide mixture 100c µg/ml in acetone NMP 525 C Ultrascientific ili odgovarajuće | Pakovanje | 0 | 3 |  |  |  | 0 | 03 | 20 | 38898.6 | 42672160 | Hig-hranlj | 2025-11-29 15:33 | - - | 1
200559 | Silica gel 0.063-0.2 mm, 70-230mesh, ASTM for column chromatography | kilogram | 0 | 28 |  |  |  | 0 | 03 | 20 | 16040 | 42672160 | Hig-hranlj | 2025-11-29 15:33 | - - | 2
207165 | Rivanol | Litar | 0 | 6 |  |  |  | 0 | 03 | 20 | 92200 | 42672160 | Hig-hranlj | 2025-11-29 15:33 | - - | 1
200421 | Dikalijum-hidrogenfosfat K2HPO4 p.a. | Gram | 0 | 4 |  |  |  | 0 | 03 | 20 | 4 | 42672160 | Hig-hranlj | 2025-11-29 15:33 | - - | 1
200422 | Dinatrijum hidrogen fosfat 12 H2O p.a. | Kilogram | 0 | 4 |  |  |  | 0 | 03 | 20 | 3000 | 42672160 | Hig-hranlj | 2025-11-29 15:33 | - - | 1
200437 | Fuksin bazni p.a. | Gram | 0 | 4 |  |  |  | 0 | 03 | 20 | 27.48 | 42672160 | Hig-hranlj | 2025-11-29 15:33 | - - | 1
200440 | Glicerin tehnički Litar | Litar | 0 | 12 |  |  |  | 0 | 03 | 20 | 775 | 42672160 | Hig-hranlj | 2025-11-29 15:33 | - - | 1
200444 | Hidrogen 3% (medicinski) | Litar | 0 | 5 |  |  |  | 0 | 03 | 20 | 77 | 42672160 | Hig-hranlj | 2025-11-29 15:33 | - - | 1
203534 | Indikator metilcrveno (rastvorljiv u vodi) | Gram | 10 | 4 |  |  |  | 0 | 03 | 20 | 60 | 42672160 | Hig-hranlj | 2025-11-29 15:33 | - - | 1
200486 | Limunska kiselina, PH JUG | Kilogram | 0 | 5 |  |  |  | 0 | 03 | 20 | 456 | 42672160 | Hig-hranlj | 2025-11-29 15:33 | - - | 1
204089 | Metilen plavo | Gram | 0 | 4 |  |  |  | 0 | 03 | 20 | 15.97 | 42672160 | Hig-hranlj | 2025-11-29 15:33 | - - | 1
200512 | Natrijum karbonat (Na2CO3) p.a. | Kilogram | 1000 | 5 |  |  |  | 0 | 03 | 20 | 640 | 42672160 | Hig-hranlj | 2025-11-29 15:33 | - - | 1
204318 | Natrijumbihidrogenfosfat (NaH2PO4xH2O) | Kilogram | 0 | 5 |  |  |  | 0 | 03 | 20 | 1300 | 42672160 | Hig-hranlj | 2025-11-29 15:33 | - - | 1
204315 | Natrijumbikarbonat (NaHCO3) | Kilogram | 0 | 5 |  |  |  | 0 | 03 | 20 | 320 | 42672160 | Hig-hranlj | 2025-11-29 15:33 | - - | 1
202433 | Pufer pH 4,005 ± 0,010 na 25 °C (IUPAC Standard) od 500 ml | Komad | 0 | 6 |  |  |  | 0 | 03 | 20 | 740 | 42672160 | Hig-hranlj | 2025-11-29 15:33 | - - | 1
202432 | Pufer pH 7,000 ± 0,010 na 25 °C (IUPAC Standard) od 500 ml | Komad | 0 | 6 |  |  |  | 0 | 03 | 20 | 740 | 42672160 | Hig-hranlj | 2025-11-29 15:33 | - - | 1
200557 | SAFE granulat | Kilogram | 0 | 6 |  |  |  | 0 | 03 | 20 | 497 | 42672160 | Hig-hranlj | 2025-11-29 15:33 | - - | 1
200562 | Sirćetna kiselina - tehnička | Litar | 0 | 1 |  |  |  | 0 | 03 | 20 | 462 | 42672160 | Hig-hranlj | 2025-11-29 15:33 | - - | 2
207166 | Rastvor za kalibraciju konduktometra1413 mikrosimensa/cm slediv do NIST | Litar | 0 | 29 |  |  |  | 0 | 03 | 20 | 3900 | 42672160 | Hig-hranlj | 2025-11-29 15:33 | - - | 2
207240 | Živa (II) jodid | Grama | 0 | 22 |  |  |  | 0 | 03 | 20 | 57.57 | 42672160 | Hig-hranlj | 2025-11-29 15:33 | - - | 1
207241 | EDTA | Kilogram | 0 | 4 |  |  |  | 0 | 03 | 20 | 7300 | 42672160 | Hig-hranlj | 2025-11-29 15:33 | - - | 1
207242 | o fosforna kiselina p.a. | Litar | 0 | 10 |  |  |  | 0 | 03 | 20 | 1284 | 42672160 | Hig-hranlj | 2025-11-29 15:33 | - - | 1
207248 | ICP-MS internal std mix, part No. 5188-6525, 100mg/l Bi, Ge, In, Li, Lu, Rh, Sc, Tb | Mililitar | 0 | 27 |  |  |  | 0 | 03 | 20 | 233.16 | 42672160 | Hig-hranlj | 2025-11-29 15:33 | - - | 1
207249 | ICP-MS Tuning solution, 10ppm -10µg/ml Ce, Co, Li, Mg, Tl i Y | Mililitar | 0 | 27 |  |  |  | 0 | 03 | 20 | 314.58 | 42672160 | Hig-hranlj | 2025-11-29 15:33 | - - | 1
207250 | Lantan (III) hlorid hidrate, 99.9% trace metals basis Aldrich kat. No 211605 ili odgovarajuće | Grama | 0 | 15 |  |  |  | 0 | 03 | 20 | 9150 | 42672160 | Hig-hranlj | 2025-11-29 15:33 | - - | 1
207253 | Kit za određivanje glutena sa R5 antitelima, ELISA tehnikom RIDASCREEN Gliadin Sandwich ELISA sa 96 testova, odobreno od strane AOAC (AOAC Official Method) | Pakovanje | 0 | 18 |  |  |  | 0 | 03 | 20 | 66266.8 | 42672160 | Hig-hranlj | 2025-11-29 15:33 | - - | 1
207256 | Sirćetna kiselina trace select for trace analysis >=99,9 % | Litar | 0 | 25 |  |  |  | 0 | 03 | 20 | 11670 | 42672160 | Hig-hranlj | 2025-11-29 15:33 | - - | 1
207263 | Magnezijum sulfat, anhidrovan | Kilogram | 0 | 4 |  |  |  | 0 | 03 | 20 | 27390 | 42672160 | Hig-hranlj | 2025-11-29 15:33 | - - | 1
207264 | Sirćetna kiselina p.a. | Litar | 0 | 10 |  |  |  | 0 | 03 | 20 | 558 | 42672160 | Hig-hranlj | 2025-11-29 15:33 | - - | 2
207328 | Formaldehyde 37-38%w/w stabilized with methanol | Litar | 0 | 8 |  |  |  | 0 | 03 | 20 | 2750 | 42672160 | Hig-hranlj | 2025-11-29 15:33 | - - | 2
207424 | Agarose for gel-electrophoresis, 1000 g, DNAse/RNAse free | pakovanje | 0 | 79 |  |  |  | 0 | 03 | 20 | 22000 | 42672160 | Hig-hranlj | 2025-11-29 15:33 | - - | 1
200452 | Sintetičko imerziono ulje za mikroskopiju Sigma Aldrich ili odgovarajuće.Bočica od 100 mililitara | Pakovanje | 0 | 8 |  |  |  | 0 | 03 | 20 | 2600 | 42672160 | Hig-hranlj | 2025-11-29 15:33 | - - | 1
200483 | Ksilol p.a. | Litar | 0 | 1 |  |  |  | 0 | 03 | 20 | 397 | 42672160 | Hig-hranlj | 2025-11-29 15:33 | - - | 1
200487 | Magnezijum sulfat - MgSO4 x 7 H2O (zahumanu upotrebu kao purgativ) | Kilogram | 0 | 5 |  |  |  | 0 | 03 | 20 | 680 | 42672160 | Hig-hranlj | 2025-11-29 15:33 | - - | 1
200493 | Metanol p.a. | Litar | 0 | 1 |  |  |  | 0 | 03 | 20 | 227 | 42672160 | Hig-hranlj | 2025-11-29 15:33 | - - | 1
204626 | Apsolutni etanol, PCR-grade (Aplichem ili odgovarajuće), 250ml | Komada | 0 | 7 |  |  |  | 0 | 03 | 20 | 2685 | 42672160 | Hig-hranlj | 2025-11-29 15:33 | - - | 1
209090 | Kjeldahl catalyst tablets sa Se (0.05g Se/t), za razaranje proteina, 1/1000 | Kutija | 0 | 11 |  |  |  | 0 | 03 | 20 | 17400 | 42672160 | Hig-hranlj | 2025-11-29 15:33 | - - | 2
209234 | Pirogalol p.a. | Grama | 100 | 22 |  |  |  | 0 | 03 | 20 | 13 | 42672160 | Hig-hranlj | 2025-11-29 15:33 | - - | 1
209235 | Fuksin kiseli p.a. | Gram | 0 | 4 |  |  |  | 0 | 03 | 20 | 34.46 | 42672160 | Hig-hranlj | 2025-11-29 15:33 | - - | 1
209270 | Saponin, Sigma-Aldrich ili odgovarajuće | Grama | 0 | 3 |  |  |  | 0 | 03 | 20 | 235.6 | 42672160 | Hig-hranlj | 2025-11-29 15:33 | - - | 1
209271 | Silikonsko ulje za uljano kupatilo, Siloksan DM 300 ili odgovarajuće | Pakovanje | 0 | 9 |  |  |  | 0 | 03 | 20 | 2800 | 42672160 | Hig-hranlj | 2025-11-29 15:33 | - - | 1
209308 | Glycerol 1000ml | pakovanje | 0 | 95 |  |  |  | 0 | 03 | 20 | 0 | 42672160 | Hig-hranlj | 2025-11-29 15:33 | - - | 1
209485 | Natrijum saharin, analitički standard, Sigma ili odgovarajuće | Grama | 0 | 21 |  |  |  | 0 | 03 | 20 | 4800 | 42672160 | Hig-hranlj | 2025-11-29 15:33 | - - | 1
209486 | Organohlorni pesticidi mix,2000mg/l,toluene/hexane solvent,Dr Ehrenstorfer ili ekvivalent(min komponente: alfa-HCH,beta-HCH,Lindan,gama-HCH,DDE,DDD,DDT,Heptahlor, Heptahlorepoksid,Aldrin,Dieldrin,Endrin, Endrinaldehid,Endosulfan I,Endosulfan II,Endos | Ampula | 0 | 4 |  |  |  | 0 | 03 | 20 | 15200 | 42672160 | Hig-hranlj | 2025-11-29 15:33 | - - | 1
209487 | 1,7-diaminoheptan 98% | Grama | 0 | 15 |  |  |  | 0 | 03 | 20 | 762 | 42672160 | Hig-hranlj | 2025-11-29 15:33 | - - | 1
209490 | Acetyl chloride | Mililitar | 0 | 8 |  |  |  | 0 | 03 | 20 | 5.5 | 42672160 | Hig-hranlj | 2025-11-29 15:33 | - - | 1
209514 | Hloroform, čistoće > 99% (pakovanje 25 ml) | Komad | 0 | 15 |  |  |  | 0 | 03 | 20 | 2800 | 42672160 | Hig-hranlj | 2025-11-29 15:33 | - - | 1
209738 | Kalcijum karbonat G.R. čistoće minimum 99,5 % | Kilogram | 0 | 31 |  |  |  | 0 | 03 | 20 | 690 | 42672160 | Hig-hranlj | 2025-11-29 15:33 | - - | 2
209797 | Standard za kalibraciju pH metra, pH 10+/-0.01 (25° C), sledljivost do NIST | Litar | 0 | 29 |  |  |  | 0 | 03 | 20 | 1580 | 42672160 | Hig-hranlj | 2025-11-29 15:33 | - - | 1
209798 | Nalidiksinska kiselina | Grama | 0 | 37 |  |  |  | 0 | 03 | 20 | 896 | 42672160 | Hig-hranlj | 2025-11-29 15:33 | - - | 1
209799 | Trifeniltetrazolijum hlorid | Grama | 0 | 39 |  |  |  | 0 | 03 | 20 | 1226 | 42672160 | Hig-hranlj | 2025-11-29 15:33 | - - | 1
209843 | Natrijum sulfit kristalni | Grama | 0 | 20 |  |  |  | 0 | 03 | 20 | 2.5 | 42672160 | Hig-hranlj | 2025-11-29 15:33 | - - | 1
209850 | Phenilbenzimidazole Sulfonic Acid CAS 27503-81-7-UV filter | Grama | 0 | 38 |  |  |  | 0 | 03 | 20 | 0 | 42672160 | Hig-hranlj | 2025-11-29 15:33 | - - | 1
209884 | Histamin dihidrohlorid p.a. | Grama | 0 | 15 |  |  |  | 0 | 03 | 20 | 2114 | 42672160 | Hig-hranlj | 2025-11-29 15:33 | - - | 1
209885 | Neodisher LM 3, 10L | Pakovanje | 0 | 23 |  |  |  | 0 | 03 | 20 | 14200 | 42672160 | Hig-hranlj | 2025-11-29 15:33 | - - | 1
209886 | Methylchloroisothiazolinone/Methylisothiazolinone Mixture CAS br. 55965-84-9 | Mililitar | 0 | 30 |  |  |  | 0 | 03 | 20 | 0 | 42672160 | Hig-hranlj | 2025-11-29 15:33 | - - | 1
209887 | Dinatrijum hidrogen fosfat anhidrovani | Kilogram | 0 | 20 |  |  |  | 0 | 03 | 20 | 4400 | 42672160 | Hig-hranlj | 2025-11-29 15:33 | - - | 1
209888 | Rezorcinol 99% | Grama | 0 | 31 |  |  |  | 0 | 03 | 20 | 19700 | 42672160 | Hig-hranlj | 2025-11-29 15:33 | - - | 1
209889 | Silka gel za eksikatore | Kilogram | 0 | 28 |  |  |  | 0 | 03 | 20 | 1390 | 42672160 | Hig-hranlj | 2025-11-29 15:33 | - - | 2
209890 | Propyl paraben >99% | Grama | 0 | 30 |  |  |  | 0 | 03 | 20 | 682 | 42672160 | Hig-hranlj | 2025-11-29 15:33 | - - | 1
209891 | Methylparaben >99% | Grama | 0 | 30 |  |  |  | 0 | 03 | 20 | 7000 | 42672160 | Hig-hranlj | 2025-11-29 15:33 | - - | 1
209892 | Ethylparaben>99% | Grama | 0 | 30 |  |  |  | 0 | 03 | 20 | 440 | 42672160 | Hig-hranlj | 2025-11-29 15:33 | - - | 1
209893 | Butylparaben>99% | Grama | 0 | 30 |  |  |  | 0 | 03 | 20 | 54 | 42672160 | Hig-hranlj | 2025-11-29 15:33 | - - | 1
209896 | 2N NaOH za molekularnu dijagnostiku | Litar | 0 | 15 |  |  |  | 0 | 03 | 20 | 670 | 42672160 | Hig-hranlj | 2025-11-29 15:33 | - - | 1
209911 | Vinyl chloride solution, 200µg/ml u metanolu, ampula 1ml | Komada | 0 | 1 |  |  |  | 0 | 03 | 20 | 4936 | 42672160 | Hig-hranlj | 2025-11-29 15:33 | - - | 1
209920 | Setovi (pakovanja) originalnih boja zabojenje preparata po Gramu | Pakovanje | 0 | 15 |  |  |  | 0 | 03 | 20 | 14720.5 | 42672160 | Hig-hranlj | 2025-11-29 15:33 | - - | 1
209921 | Agaroza, DNA grade | Kilogram | 0 | 16 |  |  |  | 0 | 03 | 20 | 45000 | 42672160 | Hig-hranlj | 2025-11-29 15:33 | - - | 1
209959 | AMpure perlice (60ml) | Pakovanje | 0 | 11 |  |  |  | 0 | 03 | 20 | 0 | 42672160 | Hig-hranlj | 2025-11-29 15:33 | - - | 1
209971 | Silicate (Silicic Acid) Test Method: colorimetric with color-disk comparator 0.3-10 mg/l Si, 0.6-21 mg/l SiO2 | Komada | 0 | 36 |  |  |  | 0 | 03 | 20 | 26710 | 42672160 | Hig-hranlj | 2025-11-29 15:33 | - - | 2
210123 | Mixture of Mineral Oils (A+B) (Diesel Fuel / Lubricating Oil), 1/1 (neat) (ISO 9377-2-Mod) 2 components, 1 part each of Mineral Oil [CAS:8042-47-5] and Diesel Oil [CAS:N/A] | Komada | 0 | 6 |  |  |  | 0 | 03 | 20 | 28200 | 42672160 | Hig-hranlj | 2025-11-29 15:33 | - - | 1
210129 | Tris HCl ph 7.0 | Litar | 0 | 17 |  |  |  | 0 | 03 | 20 | 4620 | 42672160 | Hig-hranlj | 2025-11-29 15:33 | - - | 1
210238 | 2-Phenoxyethanol >99 %, Cas 122-99-6; Sigma ili odgovarajuće | Mililitar | 0 | 40 |  |  |  | 0 | 03 | 20 | 10 | 42672160 | Hig-hranlj | 2025-11-29 15:33 | - - | 1
210239 | Bisphenol A, sertifikovani referentni materijal, TraceCERT | Miligram | 0 | 40 |  |  |  | 0 | 03 | 20 | 136 | 42672160 | Hig-hranlj | 2025-11-29 15:33 | - - | 1
210270 | Standard Reference Material 1649b, Urban Dust, NIST | Komada | 0 | 41 |  |  |  | 0 | 03 | 20 | 142800 | 42672160 | Hig-hranlj | 2025-11-29 15:33 | - - | 1
205214 | Standardni rastvor molibdena za AAS, 1g/L u HNO3, slediv do NIST-a | Mililitar | 0 | 42 |  |  |  | 0 | 03 | 20 | 12 | 42672160 | Hig-hranlj | 2025-11-29 15:33 | - - | 1
202819 | Standardni rastvor srebra za AAS 1g/l, slediv do NIST-a | Mililitar | 0 | 42 |  |  |  | 0 | 03 | 20 | 12 | 42672160 | Hig-hranlj | 2025-11-29 15:33 | - - | 1
205215 | Standardni rastvor telura za AAS, 1g/L u HNO3, slediv do NIST-a | Mililitar | 0 | 42 |  |  |  | 0 | 03 | 20 | 12 | 42672160 | Hig-hranlj | 2025-11-29 15:33 | - - | 1
203771 | Standardni rastvor za AAS - arsen 1 g/l slediv do NIST SRM | Mililitar | 0 | 42 |  |  |  | 0 | 03 | 20 | 12 | 42672160 | Hig-hranlj | 2025-11-29 15:33 | - - | 1
203768 | Standardni rastvor za AAS - olovo 1 g/l slediv do NIST SRM | Mililitar | 0 | 42 |  |  |  | 0 | 03 | 20 | 14 | 42672160 | Hig-hranlj | 2025-11-29 15:33 | - - | 1
209057 | PAH calibration mix, EPA PAH 16, 1x1ml, 10µg/ml u acetonitrilu, SUPELCO Part No. CRM47940 ili ekvivalent | Pakovanje | 0 | 43 |  |  |  | 0 | 03 | 20 | 6000 | 42672160 | Hig-hranlj | 2025-11-29 15:33 | - - | 1
202588 | Phthalate Esters Mix 2000 ug/ml in hexane (Supelco 4S8231) ili ekvivalent | Mililitar | 0 | 43 |  |  |  | 0 | 03 | 20 | 7300 | 42672160 | Hig-hranlj | 2025-11-29 15:33 | - - | 1
209489 | Methyl nonadecanoate, Sigma Aldrich | Grama | 0 | 44 |  |  |  | 0 | 03 | 20 | 24 | 42672160 | Hig-hranlj | 2025-11-29 15:33 | - - | 1
207262 | Trihalomethanes calibration mix 200ug/ml in methanol, 1ml, Supelco 48746 | Ampula | 0 | 44 |  |  |  | 0 | 03 | 20 | 3965 | 42672160 | Hig-hranlj | 2025-11-29 15:33 | - - | 1
204348 | Zearalanone 100 µg/ml in acetonitrile (cat.no. B-MYC0600-1 LGC),1 ml ili odgovarajuće | Ampula | 0 | 44 |  |  |  | 0 | 03 | 20 | 19750 | 42672160 | Hig-hranlj | 2025-11-29 15:33 | - - | 1
202583 | EPA 525 PCB Mix 500ug/ml in hexane (Supelco 48246) ili odgovarajuće | Komada | 0 | 44 |  |  |  | 0 | 03 | 20 | 12000 | 42672160 | Hig-hranlj | 2025-11-29 15:33 | - - | 1
204432 | Kalijumnitrat, suprapur 99.995 % | Grama | 0 | 0 |  |  |  | 0 | 03 | 20 | 400 | 42672160 | Hig-hranlj | 2025-11-29 15:33 | - - | 1
209093 | Kalijum-dihromat p.a. K2Cr2O7 (Cr6+) | Grama | 0 | 0 |  |  |  | 0 | 03 | 20 | 20 | 42672160 | Hig-hranlj | 2025-11-29 15:33 | - - | 1
200464 | Kalijum hlorid p.a. | Grama | 0 | 0 |  |  |  | 0 | 03 | 20 | 5 | 42672160 | Hig-hranlj | 2025-11-29 15:33 | - - | 1
203186 | Titrival 0,1 N srebronitrat | Ampula | 0 | 0 |  |  |  | 0 | 03 | 20 | 1825 | 42672160 | Hig-hranlj | 2025-11-29 15:33 | - - | 2
209100 | L-glutaminska kiselina | Grama | 0 | 0 |  |  |  | 0 | 03 | 20 | 6 | 42672160 | Hig-hranlj | 2025-11-29 15:33 | - - | 1
209107 | Stearinska kiselina | Grama | 0 | 0 |  |  |  | 0 | 03 | 20 | 24 | 42672160 | Hig-hranlj | 2025-11-29 15:33 | - - | 1
210169 | Tetrahlorietilen (Tetrachloroethylene) ?99,8%, Ultra Resy-Analyzed for organic trace analysis for IR spectophotometry ili odgovorajuće | Litar | 0 | 0 |  |  |  | 0 | 03 | 20 | 12000 | 42672160 | Hig-hranlj | 2025-11-29 15:33 | - - | 1
209777 | Beta-merkaptoetanol za molekularnu dijagnostiku (1/50ml) | Pakovanje | 0 | 0 |  |  |  | 0 | 03 | 20 | 3500 | 42672160 | Hig-hranlj | 2025-11-29 15:33 | - - | 1
210581 | Originalne boje za bojenje preparata po Gramu-Gram Reagent B:lodine, 500ml | Pakovanje | 0 | 0 |  |  |  | 0 | 03 | 20 | 3898 | 42672121 | Hig-hranlj | 2025-11-29 15:33 | - - | 1
210582 | Originalne boje za bojenje preparata po Gramu - Gram Reagent C: Crystal Violet, 500ml | Pakovanje | 0 | 0 |  |  |  | 0 | 03 | 20 | 3609 | 42672121 | Hig-hranlj | 2025-11-29 15:33 | - - | 1
210583 | Originalne boje za bojenje preparata po Gramu - Koncentrat rastvora za čišćenje mlaznica, 250 ml | Pakovanje | 0 | 0 |  |  |  | 0 | 03 | 20 | 3925 | 42672121 | Hig-hranlj | 2025-11-29 15:33 | - - | 1
210584 | Originalne boje za bojenje preparata po Gramu - Gram Reagent A: Decolorizer with Aceton&Fuchsin,500ml | Pakovanje | 0 | 0 |  |  |  | 0 | 03 | 20 | 7623 | 42672121 | Hig-hranlj | 2025-11-29 15:33 | - - | 1
210599 | PHR1597-1ML, CMIT/MIT, pakovanje: 1 ml | Pakovanje | 0 | 0 |  |  |  | 0 | 03 | 20 | 15000 | 42672160 | Hig-hranlj | 2025-11-29 15:33 | - - | 1
210600 | CRM Ref: F263232, 9 components, 1000µg/ml, 1ml (1.Diisodecyl phthalate; 2.Diisononyl phthalate; 3.Phthalic acid, bis-hexyl ester; 4.Phthalic acid, bis-n-pentyl ester; 5.Phthalic acid,bis-2-ethylhexylester; 6.Phthalic acid,benzylbutyl ester; 7.Phthalic a | Komada | 0 | 0 |  |  |  | 0 | 03 | 20 | 10000 | 42672160 | Hig-hranlj | 2025-11-29 15:33 | - - | 1
210601 | Standardni rastvor Scandium Sc - 1000 mg/l in diluted HNO3 for ICP, slediv do NIST SRM, Proizvođač: CPAchem ili odg, Ref Num: C051.2NP.L1, pakovanje/100 ml | Pakovanje | 0 | 0 |  |  |  | 0 | 03 | 20 | 5150 | 42672160 | Hig-hranlj | 2025-11-29 15:33 | - - | 1
210602 | Standardni rastvor Yttrium Y - 1000 mg/l in diluted HNO3 (2% HNO3) for ICP, slediv do NIST SRM, Proizvođač: CPAchem ili odg, Ref Num: C067.2NP.L1, pakovanje/100 ml | Pakovanje | 0 | 0 |  |  |  | 0 | 03 | 20 | 3430 | 42672160 | Hig-hranlj | 2025-11-29 15:33 | - - | 1
210655 | CEN PCB CONGENER MIX- 1,1X1ML HEPTANE 10U | Pakovanje | 0 | 0 |  |  |  | 0 | 03 | 20 | 14000 | 42672160 | Hig-hranlj | 2025-11-29 15:33 | - - | 1
200417 | Dichloromethane pesticide residue grade | Litar | 0 | 0 |  |  |  | 0 | 03 | 20 | 1910 | 42672160 | Hig-hranlj | 2025-11-29 15:33 | - - | 2
204436 | Standardni rastvor za AAS kalcijuma 1 g/l slediv do NIST SRM | Mililitar | 0 | 0 |  |  |  | 0 | 03 | 20 | 15 | 42672160 | Hig-hranlj | 2025-11-29 15:33 | - - | 1
204438 | Standardni rastvor za AAS kalijuma 1 g/l slediv do NIST SRM | Mililitar | 0 | 0 |  |  |  | 0 | 03 | 20 | 15 | 42672160 | Hig-hranlj | 2025-11-29 15:33 | - - | 1
204437 | Standardni rastvor za AAS magnezijuma 1g/l slediv do NIST SRM | Mililitar | 0 | 0 |  |  |  | 0 | 03 | 20 | 15 | 42672160 | Hig-hranlj | 2025-11-29 15:33 | - - | 1
204439 | Standardni rasvor za AAS natrijuma 1 g/l slediv do NIST SRM | Mililitar | 0 | 0 |  |  |  | 0 | 03 | 20 | 15 | 42672160 | Hig-hranlj | 2025-11-29 15:33 | - - | 1
207376 | Standardni rastvor za AAS - stroncijum 1 g/l, slediv do NIST SRM | Mililitar | 0 | 0 |  |  |  | 0 | 03 | 20 | 15 | 42672160 | Hig-hranlj | 2025-11-29 15:33 | - - | 1
207377 | Standardni rastvor za AAS - kobalt 1 g/l, slediv do NIST SRM | Mililitar | 0 | 0 |  |  |  | 0 | 03 | 20 | 15 | 42672160 | Hig-hranlj | 2025-11-29 15:33 | - - | 2
207379 | Standardni rastvor za AAS - gvožđe 1 g/l, slediv do NIST SRM | Mililitar | 0 | 0 |  |  |  | 0 | 03 | 20 | 15 | 42672160 | Hig-hranlj | 2025-11-29 15:33 | - - | 2
207382 | Standardni rastvor za AAS - antimon 1 g/l, slediv do NIST SRM | Mililitar | 0 | 0 |  |  |  | 0 | 03 | 20 | 15 | 42672160 | Hig-hranlj | 2025-11-29 15:33 | - - | 1
207384 | Standardni rastvor za AAS - aluminijum 1 g/l, slediv do NIST SRM | Mililitar | 0 | 0 |  |  |  | 0 | 03 | 20 | 15 | 42672160 | Hig-hranlj | 2025-11-29 15:33 | - - | 1
207389 | Standardni rastvor za AAS - talijum 1 g/l, slediv do NIST SRM | Mililitar | 0 | 0 |  |  |  | 0 | 03 | 20 | 15 | 42672160 | Hig-hranlj | 2025-11-29 15:33 | - - | 2
207392 | Standardni rastvor za AAS - litijum 1 g/l, slediv do NIST SRM | Mililitar | 0 | 0 |  |  |  | 0 | 03 | 20 | 15 | 42672160 | Hig-hranlj | 2025-11-29 15:33 | - - | 1
204435 | Natrijumnitrit, 99.999% | Grama | 0 | 0 |  |  |  | 0 | 03 | 20 | 461.6 | 42672160 | Hig-hranlj | 2025-11-29 15:33 | - - | 1
203512 | Standardni rastvor 0.05 mol/l H2SO4 | Litar | 0 | 0 |  |  |  | 0 | 03 | 20 | 282 | 42672160 | Hig-hranlj | 2025-11-29 15:33 | - - | 2
207258 | Amonijum acetat p.a. | Kilogram | 0 | 0 |  |  |  | 0 | 03 | 20 | 14000 | 42672160 | Hig-hranlj | 2025-11-29 15:33 | - - | 1
207265 | Kalijum hidroksid p.a. | Kilogram | 0 | 0 |  |  |  | 0 | 03 | 20 | 545 | 42672160 | Hig-hranlj | 2025-11-29 15:33 | - - | 1
209847 | Kalijumheksacijanoferatx3H2O | Kilogram | 0 | 0 |  |  |  | 0 | 03 | 20 | 3.86 | 42672160 | Hig-hranlj | 2025-11-29 15:33 | - - | 1
209108 | Zn-acetat | Grama | 0 | 0 |  |  |  | 0 | 03 | 20 | 0 | 42672160 | Hig-hranlj | 2025-11-29 15:33 | - - | 1
210738 | Barijum perhlorat 0,005 N; kat.br. 35053; Proizv. Sigma-Aldrich ili odgovarajući | Mililitar | 0 | 0 |  |  |  | 0 | 03 | 20 | 113 | 42672160 | Hig-hranlj | 2025-11-29 15:33 | - - | 1
210739 | Kalijum cijanid >=99 %; kat.br. 936/1542; Proizv. Centrohem ili odgovarajući | Grama | 0 | 0 |  |  |  | 0 | 03 | 20 | 4050 | 42672160 | Hig-hranlj | 2025-11-29 15:33 | - - | 1
210740 | Natrijum nitrit >98,0 %; kat.br. 106549; Proizv. Merck ili odgovarajući | Grama | 0 | 0 |  |  |  | 0 | 03 | 20 | 91.6 | 42672160 | Hig-hranlj | 2025-11-29 15:33 | - - | 1
210741 | Natrijum n-dodecylsulfat 99%; kat.br. 64241; Proizv.Alfa Aesar ili odgovarajući | Grama | 0 | 0 |  |  |  | 0 | 03 | 20 | 272 | 42672160 | Hig-hranlj | 2025-11-29 15:33 | - - | 1
210742 | Natrijum sulfid; Proizv. Centrochem ili odgovarajući | Grama | 0 | 0 |  |  |  | 0 | 03 | 20 | 2570 | 42672160 | Hig-hranlj | 2025-11-29 15:33 | - - | 1
210743 | Oksalna kiselina 0.05 mol/l (0.1N); kat.br. 1-09965-0001; Proizv.Merck ili odgovarajući | Ampula | 0 | 0 |  |  |  | 0 | 03 | 20 | 497 | 42672160 | Hig-hranlj | 2025-11-29 15:33 | - - | 1
210744 | Jod 99,50%; kat.br. 217139; Proizv. T.T.T. DOO ili odgovarajući | Mililitar | 0 | 0 |  |  |  | 0 | 03 | 20 | 0 | 42672160 | Hig-hranlj | 2025-11-29 15:33 | - - | 1
210745 | Natrijum nitrat 99,99%; kat.br. 1-06546-0050; Proizv.Merck ili odgovarajući | Grama | 0 | 0 |  |  |  | 0 | 03 | 20 | 556.4 | 42672160 | Hig-hranlj | 2025-11-29 15:33 | - - | 1
210746 | Kalijum nitrat 99,99%; kat.br. 1000170 ; Proizv.Alkaloid ili odgovarajući | Grama | 0 | 0 |  |  |  | 0 | 03 | 20 | 675 | 42672160 | Hig-hranlj | 2025-11-29 15:33 | - - | 1
210747 | Natrijum sulfat min. 99%; kat.br. 30187-APO-G10001; Proizv.Lach Ner ili odgovarajući | Grama | 0 | 0 |  |  |  | 0 | 03 | 20 | 460 | 42672160 | Hig-hranlj | 2025-11-29 15:33 | - - | 1
210748 | Amonijum hlorid >= 99,0% ; Proizv.Lach Ner ili odgovarajući | Grama | 0 | 0 |  |  |  | 0 | 03 | 20 | 13.8 | 42672160 | Hig-hranlj | 2025-11-29 15:33 | - - | 2
210749 | Kalijum hlorid 99,8 %; Proizv.Alkaloid ili odgovarajući | Grama | 0 | 0 |  |  |  | 0 | 03 | 20 | 5 | 42672160 | Hig-hranlj | 2025-11-29 15:33 | - - | 1
210750 | Natrijum karbonat >99 %; Proizv.Centrochem ili odgovarajući | Grama | 0 | 0 |  |  |  | 0 | 03 | 20 | 680 | 42672160 | Hig-hranlj | 2025-11-29 15:33 | - - | 1
210751 | Kalijum dihromat; Proizv. Centrochem ili odgovarajući | Grama | 0 | 0 |  |  |  | 0 | 03 | 20 | 20 | 42672160 | Hig-hranlj | 2025-11-29 15:33 | - - | 1
210752 | Conductivity standard 500µS/cm RS; kat.br.575081; Proizv.Carlo Erba ili odgovarajući | Grama | 0 | 0 |  |  |  | 0 | 03 | 20 | 3600 | 42672160 | Hig-hranlj | 2025-11-29 15:33 | - - | 1
210753 | 2,2,4 - Trimrtyhylpentan 99,9 %; kat.br.6043-25; Proizv. Avantor-Macron ili odgovarajući | Grama | 0 | 0 |  |  |  | 0 | 03 | 20 | 0 | 42672160 | Hig-hranlj | 2025-11-29 15:33 | - - | 2
210754 | Formazin Turbidity standard 4000/1000/200/20/<0,1 NTU; Proizv.Hach Company ili odgovarajući | Grama | 0 | 0 |  |  |  | 0 | 03 | 20 | 48.85 | 42672160 | Hig-hranlj | 2025-11-29 15:33 | - - | 2
210755 | Cellulose microcrystalline (beli, kristalni); kat.br.38724; Proizv. Termo Fisher ili odgovarajući | Grama | 0 | 0 |  |  |  | 0 | 03 | 20 | 130 | 42672160 | Hig-hranlj | 2025-11-29 15:33 | - - | 2
210756 | Kalijum jodid 99.8%; kat.br.PANAL0103; Proizv.Thermo Scientific ili odgovarajući | Grama | 0 | 0 |  |  |  | 0 | 03 | 20 | 268 | 42672160 | Hig-hranlj | 2025-11-29 15:33 | - - | 1
210757 | Srebro nitrat 99.8 %; kat.br.1000155; Proizv. Alkaloid Skoplje ili odgovarajući | Grama | 0 | 0 |  |  |  | 0 | 03 | 20 | 246 | 42672160 | Hig-hranlj | 2025-11-29 15:33 | - - | 2
210758 | Kobalt(II)hlorid heksahidrat CoCl2-H2O >=98.0 %; kat.br. 802540 ; Proizv. Merck ili odgovarajući | Grama | 0 | 0 |  |  |  | 0 | 03 | 20 | 208 | 42672160 | Hig-hranlj | 2025-11-29 15:33 | - - | 2
210759 | Standardni rastvor Scandium Sc - 1000 mg/l in diluted HNO3 for ICP, slediv do NIST SRM; kat.br.C051.2NP.L1; Proizv. CPAchem ili odgovarajući | Mililitar | 0 | 0 |  |  |  | 0 | 03 | 20 | 51.5 | 42672160 | Hig-hranlj | 2025-11-29 15:33 | - - | 2
210760 | Standardni rastvor Yttrium Y - 1000 mg/l in diluted HNO3 (2% HNO3) for ICP, slediv do NIST; kat.br.C067.2NP.L1 SRM; Proizv. CPAchem ili odgovarajući | Mililitar | 0 | 0 |  |  |  | 0 | 03 | 20 | 34.3 | 42672160 | Hig-hranlj | 2025-11-29 15:33 | - - | 2
210761 | Natrijum tiosulfat, min 99% | Grama | 0 | 0 |  |  |  | 0 | 03 | 20 | 1380 | 42672160 | Hig-hranlj | 2025-11-29 15:33 | - - | 2
210762 | Natrijum dihidrogen fosfat x 7 H2O, p.a. | Grama | 0 | 0 |  |  |  | 0 | 03 | 20 | 14 | 42672160 | Hig-hranlj | 2025-11-29 15:33 | - - | 2
210763 | Natrijum karbonat, čistoće > 99% | Grama | 0 | 0 |  |  |  | 0 | 03 | 20 | 680 | 42672160 | Hig-hranlj | 2025-11-29 15:33 | - - | 1
210764 | Pentan - 2,4 - dion | Mililitar | 0 | 0 |  |  |  | 0 | 03 | 20 | 25 | 42672160 | Hig-hranlj | 2025-11-29 15:33 | - - | 1
210765 | Bakar sulfat pentahidrat, p.a. | Kilogram | 0 | 0 |  |  |  | 0 | 03 | 20 | 0 | 42672160 | Hig-hranlj | 2025-11-29 15:33 | - - | 1
210782 | Ukupni rezidualni hlor; kat.br. LRAB7909; proizv. Sigma-Aldrich ili odgovarajući | Mililitar | 0 | 0 |  |  |  | 0 | 03 | 20 | 0 | 42672160 | Hig-hranlj | 2025-11-29 15:33 | - - | 1
210801 | Fenol-hloroform-izoamil alkohol za precišcavanje nukleinskih kiselina | Mililitar | 0 | 0 |  |  |  | 0 | 03 | 20 | 0 | 42672160 | Hig-hranlj | 2025-11-29 15:33 | - - | 1
210802 | Dekontaminator površine koji uklanja ribonukleaze i DNK sa laboratorijskih površina (RNAse AWAY ili odgovarajuci) (250 mL) | Pakovanje | 0 | 0 |  |  |  | 0 | 03 | 20 | 0 | 42672160 | Hig-hranlj | 2025-11-29 15:33 | - - | 1
210810 | Sertifikovan referentni materijal matriks -keks za odredivanje glijadina R7012 ili ekvivalent | Komada | 0 | 18 |  |  |  | 0 | 03 | 20 | 12170.5 | 42672160 | Hig-hranlj | 2025-11-29 15:33 | - - | 1
210811 | Sertifikovani referentni materijali – matriks hrana | Komada | 0 | 0 |  |  |  | 0 | 03 | 20 | 0 | 42672160 | Hig-hranlj | 2025-11-29 15:33 | - - | 1
210812 | Sertifikovani referentni materijali – matriks voda | Komada | 0 | 0 |  |  |  | 0 | 03 | 20 | 53685 | 42672160 | Hig-hranlj | 2025-11-29 15:33 | - - | 1
210813 | Sertifikovani referentni materijali – matriks vazduh | Komada | 0 | 0 |  |  |  | 0 | 03 | 20 | 17850 | 42672160 | Hig-hranlj | 2025-11-29 15:33 | - - | 1
210848 | Kalijum cijanid, čistoće >= od 98.0%, Sigma Aldrich ili odgovrajuće, pakovanje 25 grama | Pakovanje | 0 | 0 |  |  |  | 0 | 03 | 20 | 4050 | 42672160 | Hig-hranlj | 2025-11-29 15:33 | - - | 2
210862 | Benzene C6H6, (Cas N:71-43-2,EC) Sigma -Aldrich | Mililitar | 0 | 0 |  |  |  | 0 | 03 | 20 | 3.2 | 42672160 | Hig-hranlj | 2025-11-29 15:33 | - - | 1
210863 | Izooktan p.a., C8H18,(Cas:540-84-1) Grammol | Mililitar | 0 | 0 |  |  |  | 0 | 03 | 20 | 1.97 | 42672160 | Hig-hranlj | 2025-11-29 15:33 | - - | 1
210864 | Phenol solution,cerrtified reference material,500ug/ml in methanol C6H6O,(Cas:108-95-2)Merck | Mililitar | 0 | 0 |  |  |  | 0 | 03 | 20 | 2940 | 42672160 | Hig-hranlj | 2025-11-29 15:33 | - - | 1
210865 | a-D-Glucose,anhydrous,96%(Cas N:492-62-6,Merc | Grama | 0 | 0 |  |  |  | 0 | 03 | 20 | 82 | 42672160 | Hig-hranlj | 2025-11-29 15:33 | - - | 1
210866 | L-Glutamic acid 98.5-100.5%(Cas N:56-86-0),Merck | Grama | 0 | 0 |  |  |  | 0 | 03 | 20 | 46.1 | 42672160 | Hig-hranlj | 2025-11-29 15:33 | - - | 1
210867 | Stearic acid,pure (Cas,57-11-4) Merck | Grama | 0 | 0 |  |  |  | 0 | 03 | 20 | 24 | 42672160 | Hig-hranlj | 2025-11-29 15:33 | - - | 1
210868 | CRM,Lubricating oil(additive free),Certified value (Mass fraction of the boiling range C10-C40,Value 0.982 in g g-1,Uncertainity U in g g-1 0.011)BAM-K009a | Grama | 0 | 0 |  |  |  | 0 | 03 | 20 | 22900 | 42672160 | Hig-hranlj | 2025-11-29 15:33 | - - | 1
210869 | Amonium formate, >_99.9%Cas 540-69-2 | Grama | 0 | 0 |  |  |  | 0 | 03 | 20 | 902.4 | 42672160 | Hig-hranlj | 2025-11-29 15:33 | - - | 1
210870 | Isobutyl 4-hydroxybenzoate analitički standard za HPLC Cas4247-02-3 | Grama | 0 | 0 |  |  |  | 0 | 03 | 20 | 32300 | 42672160 | Hig-hranlj | 2025-11-29 15:33 | - - | 1
210871 | Imunoafinitetne kolone za Patulin (molekularno utisnut polimer kolona) | Komada | 0 | 0 |  |  |  | 0 | 03 | 20 | 1869.58 | 42672160 | Hig-hranlj | 2025-11-29 15:33 | - - | 1
210872 | Imunoafinitetne kolone za mikotoksin M1 (monoklonalna antitela) | Komada | 0 | 0 |  |  |  | 0 | 03 | 20 | 3648.74 | 42672160 | Hig-hranlj | 2025-11-29 15:33 | - - | 1
210970 | Patulin solution 100µg/ml u hloroformu, sertifikovan referentni materijal | Ampula | 0 | 0 |  |  |  | 0 | 03 | 20 | 22010 | 42672160 | Hig-hranlj | 2025-11-29 15:33 | - - | 1
210971 | Aflatoksin M1 solution, certified reference material, 10 ?g/mL in acetonitrile | Ampula | 0 | 0 |  |  |  | 0 | 03 | 20 | 23900 | 42672160 | Hig-hranlj | 2025-11-29 15:33 | - - | 1
210972 | 2,4-Dinitrophenylhydrazine, čistoća 97% | Grama | 0 | 0 |  |  |  | 0 | 03 | 20 | 151 | 42672160 | Hig-hranlj | 2025-11-29 15:33 | - - | 1
210973 | Sertifikovani referentni materijali – matriks voda -Product code: NWTMDA-54.6 Trace Elements Fortified Sample, pack size 250 ml | Komada | 0 | 0 |  |  |  | 0 | 03 | 20 | 55915 | 42672160 | Hig-hranlj | 2025-11-29 15:33 | - - | 1
210974 | Sertifikovani referentni materijali – matriks voda -Product code: VHG-LHGN-250 Single-Element Aqueous CRM Mercury (Hg) - 10 µg/mL Matrix:5% HNO3, pack size 250 ml | Komada | 0 | 0 |  |  |  | 0 | 03 | 20 | 23460 | 42672160 | Hig-hranlj | 2025-11-29 15:33 | - - | 1
211083 | 2,4 Dinitrophenylhydrazine sa min. 30% vode, čistoće min. 98% | Grama | 0 | 0 |  |  |  | 0 | 03 | 20 | 200 | 42672160 | Hig-hranlj | 2025-11-29 15:33 | - - | 1
205238 | Tetrahidrofuran, THF, HPLC grade | Mililitar | 0 | 0 |  |  |  | 0 | 03 | 20 | 5.6 | 42672160 | Hig-hranlj | 2025-11-29 15:33 | - - | 1
206868 | Glicin | Grama | 0 | 0 |  |  |  | 0 | 03 | 20 | 5.51 | 42672160 | Hig-hranlj | 2025-11-29 15:33 | - - | 1
210170 | Kalcijum hlorid (CaCl2x2H2O) | Grama | 500 | 0 |  |  |  | 0 | 03 | 20 | 0 | 42672160 | Hig-hranlj | 2025-11-29 15:33 | - - | 1
200602 | Titrival 0,1 N joda | Ampula | 0 | 0 |  |  |  | 0 | 03 | 20 | 806.97 | 42672160 | Hig-hranlj | 2025-11-29 15:33 | - - | 2
200447 | Hloramin T trihidrat 98 % | Grama | 0 | 0 |  |  |  | 0 | 03 | 20 | 69.6 | 42672160 | Hig-hranlj | 2025-11-29 15:33 | - - | 2
200443 | Gvožđe (III) hlorid heksahidrat p.a. | Grama | 0 | 0 |  |  |  | 0 | 03 | 20 | 1280 | 42672160 | Hig-hranlj | 2025-11-29 15:33 | - - | 1
200458 | Kalcijum hlorid anhidrovan p.a. | Kilogram | 0 | 0 |  |  |  | 0 | 03 | 20 | 760 | 42672160 | Hig-hranlj | 2025-11-29 15:33 | - - | 2
207246 | Method 525.2 Internal Standard Mix, 1000µg/mL svaki, u acetonu, 1mL/ampula (Acenaphthene-d10, Chrysene-d12, Phenanthrene-d10), Aldrich ili ekvivalent | Ampula | 0 | 0 |  |  |  | 0 | 03 | 20 | 5860 | 42672160 | Hig-hranlj | 2025-11-29 15:33 | - - | 1
209091 | Kalijum heksa cijanoferat (III) | Grama | 0 | 0 |  |  |  | 0 | 03 | 20 | 38 | 42672160 | Hig-hranlj | 2025-11-29 15:33 | - - | 1
209095 | Kalibracioni standard za IC hlorit 1000µg/ml | Mililitar | 0 | 0 |  |  |  | 0 | 03 | 20 | 0 | 42672160 | Hig-hranlj | 2025-11-29 15:33 | - - | 1
209096 | Kalibracioni standard za IC bromid 1000µg/ml | Mililitar | 0 | 0 |  |  |  | 0 | 03 | 20 | 0 | 42672160 | Hig-hranlj | 2025-11-29 15:33 | - - | 1
209097 | Kalibracioni standard za IC hlorat 1000µg/ml | Mililitar | 0 | 0 |  |  |  | 0 | 03 | 20 | 0 | 42672160 | Hig-hranlj | 2025-11-29 15:33 | - - | 1
209098 | Kalibracioni standard za IC bromat 1000µg/ml | Mililitar | 0 | 0 |  |  |  | 0 | 03 | 20 | 0 | 42672160 | Hig-hranlj | 2025-11-29 15:33 | - - | 1
209102 | Magnezijum-oksid p.a. MgO | Grama | 0 | 0 |  |  |  | 0 | 03 | 20 | 13 | 42672160 | Hig-hranlj | 2025-11-29 15:33 | - - | 2
209106 | P-toluidin p.a. | Grama | 0 | 0 |  |  |  | 0 | 03 | 20 | 0 | 42672160 | Hig-hranlj | 2025-11-29 15:33 | - - | 2
207255 | Amonijum vanadat p.a | Grama | 0 | 0 |  |  |  | 0 | 03 | 20 | 40.6 | 42672160 | Hig-hranlj | 2025-11-29 15:33 | - - | 1
211153 | Difenil amin, za sintezu | Grama | 0 | 0 |  |  |  | 0 | 03 | 20 | 300 | 42672160 | Hig-hranlj | 2025-11-29 15:33 | - - | 1
211154 | Barbiturna kiselina, p.a. | Grama | 0 | 0 |  |  |  | 0 | 03 | 20 | 400 | 42672160 | Hig-hranlj | 2025-11-29 15:33 | - - | 1
211155 | Standardni rastvor natrijun hidroksida 0.1N | Mililitar | 0 | 0 |  |  |  | 0 | 03 | 20 | 6 | 42672160 | Hig-hranlj | 2025-11-29 15:33 | - - | 1
207247 | Gold Tuning solution, part No. 8500-7000 100µg/mlAu | Mililitar | 0 | 0 |  |  |  | 0 | 03 | 20 | 75 | 42672160 | Hig-hranlj | 2025-11-29 15:33 | - - | 1
207380 | Standardni rastvor za AAS - hrom 1 g/l, slediv do NIST SRM | Mililitar | 0 | 0 |  |  |  | 0 | 03 | 20 | 15 | 42672160 | Hig-hranlj | 2025-11-29 15:33 | - - | 2
207383 | Standardni rastvor za AAS - cink 1 g/l, slediv do NIST SRM | Mililitar | 0 | 0 |  |  |  | 0 | 03 | 20 | 15 | 42672160 | Hig-hranlj | 2025-11-29 15:33 | - - | 2
207386 | Standardni rastvor za AAS - nikal 1 g/l, slediv do NIST SRM | Mililitar | 0 | 0 |  |  |  | 0 | 03 | 20 | 15 | 42672160 | Hig-hranlj | 2025-11-29 15:33 | - - | 2
207390 | Standardni rastvor za AAS - volfram 1 g/l, slediv do NIST SRM | Mililitar | 0 | 0 |  |  |  | 0 | 03 | 20 | 15 | 42672160 | Hig-hranlj | 2025-11-29 15:33 | - - | 2
211171 | Salicilna kiselina >= 99%, ACS reagens | Grama | 0 | 0 |  |  |  | 0 | 03 | 20 | 30 | 42672160 | Hig-hranlj | 2025-11-29 15:33 | - - | 1
200511 | Natrijum hlorid p.a. | Kilogram | 3 | 5 |  |  |  | 0 | 03 | 20 | 754 | 42672160 | Hig-hranlj | 2025-11-29 15:33 | - - | 1
204097 | Standardni rastvor 0,1M HCl | Litar | 0 | 0 |  |  |  | 0 | 03 | 20 | 220.89 | 42672160 | Hig-hranlj | 2025-11-29 15:33 | - - | 2
200505 | Natrijum azid p.a. | Grama | 0 | 0 |  |  |  | 0 | 03 | 20 | 31.98 | 42672160 | Hig-hranlj | 2025-11-29 15:33 | - - | 1
209099 | Kalijum jodid pure 99.8%, sledljiv do NIST-a | Grama | 0 | 0 |  |  |  | 0 | 03 | 20 | 23 | 42672160 | Hig-hranlj | 2025-11-29 15:33 | - - | 1
211177 | Mangan hlorid MnCl*4 H2O | Kilogram | 0 | 0 |  |  |  | 0 | 03 | 20 | 15000 | 42672160 | Hig-hranlj | 2025-11-29 15:33 | - - | 2
211178 | Piridin p.a. | Litar | 0 | 0 |  |  |  | 0 | 03 | 20 | 30000 | 42672160 | Hig-hranlj | 2025-11-29 15:33 | - - | 1
211179 | Petrol etar, opseg ključanja 40-60°C, 2.5l, Merck Milipore ili ekvavalent | Komada | 0 | 0 |  |  |  | 0 | 03 | 20 | 0 | 42672160 | Hig-hranlj | 2025-11-29 15:33 | - - | 1
211180 | Octadecil C18 sorbent | Grama | 0 | 0 |  |  |  | 0 | 03 | 20 | 1000 | 42672160 | Hig-hranlj | 2025-11-29 15:33 | - - | 1
211181 | Nikotinska kiselina >99% | Grama | 0 | 0 |  |  |  | 0 | 03 | 20 | 80 | 42672160 | Hig-hranlj | 2025-11-29 15:33 | - - | 1
211188 | Coctail (patented) komponenta za određivanje glutena sa R5 antitelima, ELISA tehnikom RIDASCREEN Gliadin Sandwich ELISA sa 96 testova, odobreno od strane AOAC (AOAC Official Method ) | Komada | 0 | 0 |  |  |  | 0 | 03 | 20 | 15000 | 42672160 | Hig-hranlj | 2025-11-29 15:33 | - - | 1
211269 | Trifluoroacetatna kiselina, 100ml, koncentracije ?99% ,Sigma-Aldrich TFA, VWR International ili odgovarajuće, za masenu spektrofotometriju na Maldi Tof aparatu proizvođača Bruker | Komada | 0 | 39 |  |  |  | 0 | 03 | 20 | 12600 | 42672160 | Hig-hranlj | 2025-11-29 15:33 | - - | 1
211270 | Acetonitril, 2.5l, CHROMASOLV LC-MS ,Gradient grade, čistoće min. 99.9%, Sigma-Aldrich, VWR International ili odgovarajuće, za masenu spektrofotometriju na Maldi Tof aparatu proizvođača Bruker | Pakovanje | 0 | 39 |  |  |  | 0 | 03 | 20 | 4200 | 42672160 | Hig-hranlj | 2025-11-29 15:33 | - - | 0
211345 | Standardni rastvor zlata (Gold) - 100 mg/l Matrix: 2% HCl, slediv do NIST SRM, CPAchem Ref No: M304 2CP.L1 ili odgovarajuće, pakovanje/100 ml. | Pakovanje | 0 | 0 |  |  |  | 0 | 03 | 20 | 9200 | 42672160 | Hig-hranlj | 2025-11-29 15:33 | - - | 0
211423 | Hemikalije razne (za projekat) | Komada | 0 | 0 |  |  |  | 0 | 03 | 20 | 0 | 42672160 | Hig-hranlj | 2025-11-29 15:33 | - - | 0
211424 | Referentni materijal (za projekat) | Komada | 0 | 0 |  |  |  | 0 | 03 | 20 | 0 | 42672160 | Hig-hranlj | 2025-11-29 15:33 | - - | 0
211147 | Tube za centrifugiranje, graduisane neprovidne, zapremine 50 ml | Komada | 0 | 0 |  |  |  | 0 | 01 |  | 102 | 42672130 | Epidemiolo | 2025-12-01 07:12 | - - | 3
211198 | Plastična jednokratna sterilna ambalažna jedinica za uzorkovanje vode za piće od 0,5 l (sa natrijum-tiosulfatom, pripremljena u skladu sa SRPS EN ISO 19458:2009) | Komada | 0 | 0 |  |  |  | 0 | 01 |  | 0 | 42672130 | Epidemiolo | 2025-12-01 07:12 | - - | 3
211199 | Plastična jednokratna sterilna ambalažna jedinica za uzorkovanje vode za piće od 1 l (sa natrijum-tiosulfatom, pripremljena u skladu sa SRPS EN ISO 19458:2009) | Komada | 0 | 0 |  |  |  | 0 | 01 |  | 0 | 42672130 | Epidemiolo | 2025-12-01 07:12 | - - | 3
207402 | Mikro ploče sa 96 bunarčića za Real Time PCR. kompatibilne sa ABI 7500 i QuantStudio™ 5 | Komada | 0 | 0 |  |  |  | 0 | 01 |  | 512 | 42672130 | Epidemiolo | 2025-12-01 07:12 | - - | 2
211217 | PVC nastavci za automatsku pipetu, zapremine 2,0 µl, za PCR, sa filterom, long, 10x96 | Pakovanje | 0 | 0 |  |  |  | 0 | 01 |  | 5350 | 42672130 | Epidemiolo | 2025-12-01 07:12 | - - | 0
209332 | Apotekarske boce od 250 ml sa diznicom i čepom | Komada | 0 | 0 |  |  |  | 0 | 01 |  | 33 | 42672130 | Epidemiolo | 2025-12-01 07:12 | - - | 0
200911 | PVC nastavci za automatsku pipetu od 100-1000 mikrolitara, plavi,kompatibilni sa kutijama za plave nastavke Brand tip SL | Komada | 0 | 62 |  |  |  | 0 | 01 |  | 0.65 | 42672130 | Epidemiolo | 2025-12-01 07:12 | - - | 0
203971 | PP kutije, žute boje, za odlaganje oštrih predmeta, sa nalepnicom upozororenja za infektivni otpad i rotirajućim poklopcem za trajno zatvaranje, zapremine 3-4 litra sa UN kodom * | Komad | 10 | 15 |  |  |  | 0 | 01 |  | 119 | 42672130 | Epidemiolo | 2025-12-01 07:12 | - - | 0
204297 | Normalni sud od 50 ml PFA klasa A | Komada | 0 | 0 |  |  |  | 0 | 01 |  | 7440 | 42672130 | Epidemiolo | 2025-12-01 07:12 | - - | 0
204299 | Normalni sud od 25 ml PFA klasa A | Komada | 0 | 0 |  |  |  | 0 | 01 |  | 9281 | 42672130 | Epidemiolo | 2025-12-01 07:12 | - - | 0
201731 | Ading rolna 5,7 | Komad | 0 | 1 |  |  |  | 0 | 01 |  | 16 | 42611100 | Epidemiolo | 2025-12-01 07:16 | - - | 0
205960 | Ading rolna 6,9 | Komad | 0 | 1 |  |  |  | 0 | 01 |  | 23 | 42611100 | Epidemiolo | 2025-12-01 07:16 | - - | 0
201629 | Alufolija (30 x 0,40) | Komad | 0 | 1 |  |  |  | 0 | 01 |  | 150 | 42611100 | Epidemiolo | 2025-12-01 07:16 | - - | 0
206006 | BLOK ZA BELEŠKE - NOTES | Komad | 0 | 1 |  |  |  | 0 | 01 |  | 50 | 42611100 | Epidemiolo | 2025-12-01 07:16 | - - | 0
201734 | Blok za beleške poruka | Komad | 40 | 1 |  |  |  | 0 | 01 |  | 60 | 42611100 | Epidemiolo | 2025-12-01 07:16 | - - | 0
201823 | CD - R mediji u kutiji | Pakovanje | 0 | 1 |  |  |  | 0 | 01 |  | 15 | 42611100 | Epidemiolo | 2025-12-01 07:16 | - - | 0
201659 | Datumar automat sa mehanizmom (kao automatski pečat) | Komad | 20 | 1 |  |  |  | 0 | 01 |  | 450 | 42611100 | Epidemiolo | 2025-12-01 07:16 | - - | 0
210206 | Drvene boje 24/1 | Komad | 0 | 1 |  |  |  | 0 | 01 |  | 300 | 42611100 | Epidemiolo | 2025-12-01 07:16 | - - | 0
201668 | Držač za selotejp | Komad | 0 | 1 |  |  |  | 0 | 01 |  | 150 | 42611100 | Epidemiolo | 2025-12-01 07:16 | - - | 0
201780 | Držači za postere aluminijumski | Komad | 0 | 1 |  |  |  | 0 | 01 |  | 1000 | 42611100 | Epidemiolo | 2025-12-01 07:16 | - - | 0
206054 | DVD - R | Komad | 0 | 1 |  |  |  | 0 | 01 |  | 19 | 42611100 | Epidemiolo | 2025-12-01 07:16 | - - | 0
206010 | Fascikla kartonska | Komad | 50 | 1 |  |  |  | 0 | 01 |  | 12 | 42611100 | Epidemiolo | 2025-12-01 07:16 | - - | 0
206047 | FASCIKLA KARTONSKA SA GUMOM (Format A4 proširen, tonirani hromokarton sa plastificiranom doradom, jednobojna) | Komad | 0 | 1 |  |  |  | 0 | 01 |  | 25 | 42611100 | Epidemiolo | 2025-12-01 07:16 | - - | 0
206012 | Fascikla PVC sa mehanizmom | Komad | 0 | 1 |  |  |  | 0 | 01 |  | 14 | 42611100 | Epidemiolo | 2025-12-01 07:16 | - - | 0
206048 | FASCIKLA SA KEPER TRAKOM | Komad | 0 | 1 |  |  |  | 0 | 01 |  | 40 | 42611100 | Epidemiolo | 2025-12-01 07:16 | - - | 0
206056 | Flip čart papir | Blok | 0 | 1 |  |  |  | 0 | 01 |  | 280 | 42611100 | Epidemiolo | 2025-12-01 07:16 | - - | 0
210211 | Flomaster 12/1 Premium ili odgovarajuće | Pakovanje | 0 | 1 |  |  |  | 0 | 01 |  | 65 | 42611100 | Epidemiolo | 2025-12-01 07:16 | - - | 0
201561 | Flomasteri za pisanje po flip čartu (crni i crveni i plavi) | Komad | 0 | 1 |  |  |  | 0 | 01 |  | 65 | 42611100 | Epidemiolo | 2025-12-01 07:16 | - - | 0
201759 | Folije za koricenje A4 (raznih boja, Format A4, PVC, pakovanje:100/1) | Pakovanje | 0 | 1 |  |  |  | 0 | 01 |  | 580 | 42611100 | Epidemiolo | 2025-12-01 07:16 | - - | 0
201760 | Folije za plastificiranje Format A4, 125 mic,pak:100/1) | Pakovanje | 0 | 1 |  |  |  | 0 | 01 |  | 500 | 42611100 | Epidemiolo | 2025-12-01 07:16 | - - | 0
206014 | Gumica za brisanje (bela, Staedtler ili odgovarajuće) | Komad | 0 | 1 |  |  |  | 0 | 01 |  | 7 | 42611100 | Epidemiolo | 2025-12-01 07:16 | - - | 0
201660 | Heftalica - stona za spajanje preko 50 listova | Komad | 0 | 1 |  |  |  | 0 | 01 |  | 300 | 42611100 | Epidemiolo | 2025-12-01 07:16 | - - | 0
201633 | Heftalica, za spajanje preko 20 listova(po izgledu klešta, koristi municiju 24/6 Hefta do 35 listova) | Komad | 12 | 1 |  |  |  | 0 | 01 |  | 160 | 42611100 | Epidemiolo | 2025-12-01 07:16 | - - | 0
206787 | Hemijska olovka - Sa plastičnim uloškom, boja ispisa crvena | Komad | 0 | 1 |  |  |  | 0 | 01 |  | 7 | 42611100 | Epidemiolo | 2025-12-01 07:16 | - - | 0
201634 | Hemijska olovka - Sa plastičnim uloškom, boja ispisa plava | Komad | 200 | 1 |  |  |  | 0 | 01 |  | 7 | 42611100 | Epidemiolo | 2025-12-01 07:16 | - - | 0
201806 | Indigo ručni | Pakovanje | 0 | 1 |  |  |  | 0 | 01 |  | 130 | 42611100 | Epidemiolo | 2025-12-01 07:16 | - - | 0
206016 | JASTUČE ZA PEČATE bez mastila (Jastuče u metalnoj kutiji) | Komad | 6 | 1 |  |  |  | 0 | 01 |  | 45 | 42611100 | Epidemiolo | 2025-12-01 07:16 | - - | 0
206072 | Kalkulator-digitron | Komad | 0 | 1 |  |  |  | 0 | 01 |  | 280 | 42611100 | Epidemiolo | 2025-12-01 07:16 | - - | 0
201539 | Kanap tanji 0,9/2 (500g +- 15g) | Komad | 1 | 1 |  |  |  | 0 | 01 |  | 260 | 42611100 | Epidemiolo | 2025-12-01 07:16 | - - | 0
210145 | Kesa natron sa ručkom | Komad | 0 | 1 |  |  |  | 0 | 01 |  | 50 | 42611100 | Epidemiolo | 2025-12-01 07:16 | - - | 0
201807 | Klamarica (24/6) | Pakovanje | 100 | 1 |  |  |  | 0 | 01 |  | 18 | 42611100 | Epidemiolo | 2025-12-01 07:16 | - - | 0
201812 | Klamarice za heftalicu 23/10 | Pakovanje | 0 | 1 |  |  |  | 0 | 01 |  | 40 | 42611100 | Epidemiolo | 2025-12-01 07:16 | - - | 0
201538 | Klobučni papir | Kilogram | 0 | 1 |  |  |  | 0 | 01 |  | 270 | 42611100 | Epidemiolo | 2025-12-01 07:16 | - - | 0
210217 | Kolaž papir B5 samolepljivi | Komad | 0 | 1 |  |  |  | 0 | 01 |  | 65 | 42611100 | Epidemiolo | 2025-12-01 07:16 | - - | 0
206087 | Korektor roler traka | Komad | 50 | 1 |  |  |  | 0 | 01 |  | 29 | 42611100 | Epidemiolo | 2025-12-01 07:16 | - - | 0
201636 | Korekturni lak (beli) | Komad | 0 | 1 |  |  |  | 0 | 01 |  | 22 | 42611100 | Epidemiolo | 2025-12-01 07:16 | - - | 0
206081 | Korice za spiralno koričenje 100/1 | Pakovanje | 0 | 1 |  |  |  | 0 | 01 |  | 500 | 42611100 | Epidemiolo | 2025-12-01 07:16 | - - | 0
206061 | Koverta B5 roza | Komad | 300 | 1 |  |  |  | 0 | 01 |  | 2.8 | 42611100 | Epidemiolo | 2025-12-01 07:16 | - - | 0
201754 | Koverte bele velike samolepljive | Komad | 100 | 1 |  |  |  | 0 | 01 |  | 9 | 42611100 | Epidemiolo | 2025-12-01 07:16 | - - | 0
201575 | Koverte male BP (17,5 x 12,5) bele, samolepljive | Komad | 0 | 1 |  |  |  | 0 | 01 |  | 1.6 | 42611100 | Epidemiolo | 2025-12-01 07:16 | - - | 0
201577 | Koverte sa prozorom (11 x 23) “LP”, samolepljive | Komad | 8000 | 1 |  |  |  | 0 | 01 |  | 1.7 | 42611100 | Epidemiolo | 2025-12-01 07:16 | - - | 0
201576 | Koverte velike (1000 AD) | Komad | 700 | 1 |  |  |  | 0 | 01 |  | 5.5 | 42611100 | Epidemiolo | 2025-12-01 07:16 | - - | 0
205149 | Koverte velike sa "V" otvorom, vlažno lepljenje | Komad | 0 | 1 |  |  |  | 0 | 01 |  | 4.5 | 42611100 | Epidemiolo | 2025-12-01 07:16 | - - | 0
206786 | Lenjir PVC 50cm providan | Komad | 0 | 1 |  |  |  | 0 | 01 |  | 30 | 42611100 | Epidemiolo | 2025-12-01 07:16 | - - | 0
206045 | Lepak univerzalni | Komad | 15 | 1 |  |  |  | 0 | 01 |  | 70 | 42611100 | Epidemiolo | 2025-12-01 07:16 | - - | 0
201637 | Magnetna kutija za spajalice | Komad | 10 | 1 |  |  |  | 0 | 01 |  | 45 | 42611100 | Epidemiolo | 2025-12-01 07:16 | - - | 0
210213 | Makaze 13cm CIK-CAK 3/1 | Komad | 0 | 1 |  |  |  | 0 | 01 |  | 70 | 42611100 | Epidemiolo | 2025-12-01 07:16 | - - | 0
201638 | Makaze za papir dužina sečiva min. 8 cm | Komad | 15 | 1 |  |  |  | 0 | 01 |  | 45 | 42611100 | Epidemiolo | 2025-12-01 07:16 | - - | 0
201639 | Marker - crni, plavi | Komad | 0 | 1 |  |  |  | 0 | 01 |  | 8 | 42611100 | Epidemiolo | 2025-12-01 07:16 | - - | 0
201640 | Marker za staklo (crni ili plavi; Sharpie ili odgovarajući) | Komad | 150 | 1 |  |  |  | 0 | 01 |  | 70 | 42611100 | Epidemiolo | 2025-12-01 07:16 | - - | 0
201641 | Mastilo za pečat plavo | Komad | 65 | 1 |  |  |  | 0 | 01 |  | 22 | 42611100 | Epidemiolo | 2025-12-01 07:16 | - - | 0
206007 | Metalni bušač akata sa graničnikom Kapacitet: 25±10 listova 80gr papira | Komad | 0 | 1 |  |  |  | 0 | 01 |  | 250 | 42611100 | Epidemiolo | 2025-12-01 07:16 | - - | 0
201655 | Metalni zarezač za standardne grafitne olovke | Komad | 0 | 1 |  |  |  | 0 | 01 |  | 8 | 42611100 | Epidemiolo | 2025-12-01 07:16 | - - | 0
201826 | Mine za tehničku olovku 0,5 | Pakovanje | 0 | 1 |  |  |  | 0 | 01 |  | 7 | 42611100 | Epidemiolo | 2025-12-01 07:16 | - - | 0
201670 | Nakvasač, standardan | Komad | 0 | 1 |  |  |  | 0 | 01 |  | 25 | 42611100 | Epidemiolo | 2025-12-01 07:16 | - - | 0
209942 | Nalepnica papir bela 3,5cmx2,5cm (1/100) | Pakovanje | 0 | 1 |  |  |  | 0 | 01 |  | 450 | 42611100 | Epidemiolo | 2025-12-01 07:16 | - - | 0
201829 | Nalepnice 43 x 62 mm | Pakovanje | 0 | 1 |  |  |  | 0 | 01 |  | 450 | 42611100 | Epidemiolo | 2025-12-01 07:16 | - - | 0
206094 | NALOG ZA UPLATU OBRAZAC BR.1 , 1+1 | Blok | 0 | 1 |  |  |  | 0 | 01 |  | 45 | 42611100 | Epidemiolo | 2025-12-01 07:16 | - - | 0
206083 | NEDELJNI PLANER ZA 2025. GODINU | Komad | 0 | 1 |  |  |  | 0 | 01 |  | 250 | 42611100 | Epidemiolo | 2025-12-01 07:16 | - - | 0
202511 | Obeleživači za knjige - post it samolepljivi papiri sa 4 boje | Pakovanje | 0 | 1 |  |  |  | 0 | 01 |  | 15 | 42611100 | Epidemiolo | 2025-12-01 07:16 | - - | 0
206040 | Olovka, tehnička (Standardna, za mine 0,5mm) | Komad | 0 | 1 |  |  |  | 0 | 01 |  | 15 | 42611100 | Epidemiolo | 2025-12-01 07:16 | - - | 0
206073 | Omot spisa | Komad | 0 | 1 |  |  |  | 0 | 01 |  | 3 | 42611100 | Epidemiolo | 2025-12-01 07:16 | - - | 0
209497 | Papirne kesice 10x10 cm za transport uzoraka vazduha (filter papir, čađ i cevčice BTX) | Komad | 0 | 1 |  |  |  | 0 | 01 |  | 10 | 42611100 | Epidemiolo | 2025-12-01 07:16 | - - | 0
207428 | Papirni selotejp sa obostranim lepljenjem | Komad | 0 | 1 |  |  |  | 0 | 01 |  | 50 | 42611100 | Epidemiolo | 2025-12-01 07:16 | - - | 0
201742 | Perforirana plastična providna fascikla za registrator sa 11 rupa, folija "U" A4 80 mic. mat | Komad | 1500 | 0 |  |  |  | 0 | 01 |  | 3.2 | 42611100 | Epidemiolo | 2025-12-01 07:16 | - - | 0
210226 | Plutana tabla sa drvenim ramom i mogućnost kačenja na zid. Dimenzija 90x60 cm | Komad | 0 | 1 |  |  |  | 0 | 01 |  | 600 | 42611100 | Epidemiolo | 2025-12-01 07:16 | - - | 0
206032 | POLIFAJLER | Komad | 0 | 1 |  |  |  | 0 | 01 |  | 150 | 42611100 | Epidemiolo | 2025-12-01 07:16 | - - | 0
206777 | Poslovna torba za dokumenta - Conference Bag, dimenzije 35x43x11cm | Komad | 0 | 1 |  |  |  | 0 | 01 |  | 4500 | 42611100 | Epidemiolo | 2025-12-01 07:16 | - - | 0
201717 | PVC držači za papir horizontalni | Komad | 0 | 1 |  |  |  | 0 | 01 |  | 550 | 42611100 | Epidemiolo | 2025-12-01 07:16 | - - | 0
207318 | PVC držači za papir vertikalni | Komad | 0 | 1 |  |  |  | 0 | 01 |  | 550 | 42611100 | Epidemiolo | 2025-12-01 07:16 | - - | 0
201645 | PVC fascikle “L” bezbojne | Komad | 0 | 1 |  |  |  | 0 | 01 |  | 3 | 42611100 | Epidemiolo | 2025-12-01 07:16 | - - | 0
201646 | PVC fascikle “L” u boji | Komad | 0 | 1 |  |  |  | 0 | 01 |  | 3 | 42611100 | Epidemiolo | 2025-12-01 07:16 | - - | 0
201553 | PVC lenjir u boji dužine 30 cm | Komad | 0 | 1 |  |  |  | 0 | 01 |  | 10 | 42611100 | Epidemiolo | 2025-12-01 07:16 | - - | 0
206033 | RASHEFTIVAČ | Komad | 0 | 1 |  |  |  | 0 | 01 |  | 25 | 42611100 | Epidemiolo | 2025-12-01 07:16 | - - | 0
201694 | Registrator A4 uski | Komad | 0 | 1 |  |  |  | 0 | 01 |  | 130 | 42611100 | Epidemiolo | 2025-12-01 07:16 | - - | 0
201588 | Registrator A4 | Komad | 60 | 1 |  |  |  | 0 | 01 |  | 130 | 42611100 | Epidemiolo | 2025-12-01 07:16 | - - | 0
201589 | Registrator A5 | Komad | 0 | 1 |  |  |  | 0 | 01 |  | 130 | 42611100 | Epidemiolo | 2025-12-01 07:16 | - - | 0
201540 | Rezana gumica dužine 3cm - silikonska | Kilogram | 7 | 1 |  |  |  | 0 | 01 |  | 450 | 42611100 | Epidemiolo | 2025-12-01 07:16 | - - | 0
201548 | Roler gel 0,5 crveni | Komad | 0 | 1 |  |  |  | 0 | 01 |  | 15 | 42611100 | Epidemiolo | 2025-12-01 07:16 | - - | 0
209967 | Roler gel 0,5 plavi | Komad | 0 | 1 |  |  |  | 0 | 01 |  | 15 | 42611100 | Epidemiolo | 2025-12-01 07:16 | - - | 0
201547 | Roler gel 0,5 crni | Komad | 0 | 1 |  |  |  | 0 | 01 |  | 15 | 42611100 | Epidemiolo | 2025-12-01 07:16 | - - | 0
201565 | Samolepljivi blokovi za poruke | Komad | 50 | 1 |  |  |  | 0 | 01 |  | 16 | 42611100 | Epidemiolo | 2025-12-01 07:16 | - - | 0
201649 | Selotejp (15 x 33) | Komad | 50 | 1 |  |  |  | 0 | 01 |  | 7 | 42611100 | Epidemiolo | 2025-12-01 07:16 | - - | 0
201650 | Selotejp (mat.) (48 x 50) | Komad | 2 | 1 |  |  |  | 0 | 01 |  | 35 | 42611100 | Epidemiolo | 2025-12-01 07:16 | - - | 0
201781 | Selotejp (48x50) - providni | Komad | 2 | 1 |  |  |  | 0 | 01 |  | 35 | 42611100 | Epidemiolo | 2025-12-01 07:16 | - - | 0
206089 | Skalpel profesionalni | Komad | 0 | 1 |  |  |  | 0 | 01 |  | 195 | 42611100 | Epidemiolo | 2025-12-01 07:16 | - - | 0
201809 | Spajalice br 5 velike niklovane | Pakovanje | 25 | 1 |  |  |  | 0 | 01 |  | 22 | 42611100 | Epidemiolo | 2025-12-01 07:16 | - - | 0
201808 | Spajalice male br 2 niklovane | Pakovanje | 70 | 1 |  |  |  | 0 | 01 |  | 14 | 42611100 | Epidemiolo | 2025-12-01 07:16 | - - | 0
207218 | Spirale za koricenje 19 | Kutija | 0 | 1 |  |  |  | 0 | 01 |  | 750 | 42611100 | Epidemiolo | 2025-12-01 07:16 | - - | 0
206003 | Spirale za koricenje 8 | Kutija | 0 | 1 |  |  |  | 0 | 01 |  | 320 | 42611100 | Epidemiolo | 2025-12-01 07:16 | - - | 0
207216 | Spirale za koricenje 12 | Kutija | 0 | 1 |  |  |  | 0 | 01 |  | 530 | 42611100 | Epidemiolo | 2025-12-01 07:16 | - - | 0
207217 | Spirale za koricenje 14 | Kutija | 0 | 1 |  |  |  | 0 | 01 |  | 560 | 42611100 | Epidemiolo | 2025-12-01 07:16 | - - | 0
208262 | Spirale za koricenje 25 | Kutija | 0 | 1 |  |  |  | 0 | 01 |  | 0 | 42611100 | Epidemiolo | 2025-12-01 07:16 | - - | 0
206005 | Spirale za koricenje 16 | Kutija | 0 | 1 |  |  |  | 0 | 01 |  | 700 | 42611100 | Epidemiolo | 2025-12-01 07:16 | - - | 0
211143 | Spirale za koricenje 51 | Kutija | 0 | 1 |  |  |  | 0 | 01 |  | 0 | 42611100 | Epidemiolo | 2025-12-01 07:16 | - - | 0
206788 | Stalak za dokumenta | Komad | 0 | 1 |  |  |  | 0 | 01 |  | 400 | 42611100 | Epidemiolo | 2025-12-01 07:16 | - - | 0
206052 | STALAK ZA SELOTEJP | Komad | 0 | 1 |  |  |  | 0 | 01 |  | 60 | 42611100 | Epidemiolo | 2025-12-01 07:16 | - - | 0
210774 | Standardna ručna streč folija, širina oko 500 mm, 5 kg, 23µm - hilzna od 1 do 1,6 kg; dužina po rolni oko 400 m | Komad | 0 | 1 |  |  |  | 0 | 01 |  | 230 | 42611100 | Epidemiolo | 2025-12-01 07:16 | - - | 0
201948 | Super lepak | Komad | 0 | 1 |  |  |  | 0 | 01 |  | 15 | 42611100 | Epidemiolo | 2025-12-01 07:16 | - - | 0
201590 | Sveska A4 TP(100 lista) | Komad | 6 | 1 |  |  |  | 0 | 01 |  | 130 | 42611100 | Epidemiolo | 2025-12-01 07:16 | - - | 0
201756 | Sveska A4 (index) | Komad | 0 | 1 |  |  |  | 0 | 01 |  | 150 | 42611100 | Epidemiolo | 2025-12-01 07:16 | - - | 0
207210 | Sveska A4 TP (kvadratići) | Komad | 6 | 1 |  |  |  | 0 | 01 |  | 130 | 42611100 | Epidemiolo | 2025-12-01 07:16 | - - | 0
201591 | Sveska A5 TP (100 lista) | Komad | 0 | 1 |  |  |  | 0 | 01 |  | 65 | 42611100 | Epidemiolo | 2025-12-01 07:16 | - - | 0
201592 | Sveska A5 TP (index) | Komad | 0 | 1 |  |  |  | 0 | 01 |  | 75 | 42611100 | Epidemiolo | 2025-12-01 07:16 | - - | 0
206078 | TABLA PLUTANA 40X60 | Komad | 0 | 1 |  |  |  | 0 | 01 |  | 350 | 42611100 | Epidemiolo | 2025-12-01 07:16 | - - | 0
206046 | Tekst marker-signir-raznih boja | Komad | 200 | 1 |  |  |  | 0 | 01 |  | 15 | 42611100 | Epidemiolo | 2025-12-01 07:16 | - - | 0
210141 | Termo rolna za fiskalnu kasu 57 mm /40 | Komad | 0 | 1 |  |  |  | 0 | 01 |  | 18 | 42611100 | Epidemiolo | 2025-12-01 07:16 | - - | 0
210144 | Termo rolna za fiskalnu kasu 80 mm /70 | Komad | 0 | 1 |  |  |  | 0 | 01 |  | 75 | 42611100 | Epidemiolo | 2025-12-01 07:16 | - - | 0
210146 | Torba za nosenje dokumenata | Komad | 0 | 1 |  |  |  | 0 | 01 |  | 1000 | 42611100 | Epidemiolo | 2025-12-01 07:16 | - - | 0
206041 | Trgovačka hartija | Ris | 1 | 1 |  |  |  | 0 | 01 |  | 350 | 42611100 | Epidemiolo | 2025-12-01 07:16 | - - | 0
207211 | Trobojni konac - Jemstvenik | Komad | 0 | 1 |  |  |  | 0 | 01 |  | 50 | 42611100 | Epidemiolo | 2025-12-01 07:16 | - - | 0
201832 | Ukrasne čiode za memo ploču | Pakovanje | 0 | 1 |  |  |  | 0 | 01 |  | 20 | 42611100 | Epidemiolo | 2025-12-01 07:16 | - - | 0
210147 | Uložak za identifikacionu karticu sa trakicom | Komad | 0 | 1 |  |  |  | 0 | 01 |  | 10 | 42611100 | Epidemiolo | 2025-12-01 07:16 | - - | 0
201787 | Čaše za olovku (žičanu) | Komad | 5 | 1 |  |  |  | 0 | 01 |  | 45 | 42611100 | Epidemiolo | 2025-12-01 07:16 | - - | 0
207231 | Blok nalog blagajni DA ISPLATI A55 NCR 1/100 | Komad | 0 | 2 |  |  |  | 0 | 01 |  | 75 | 42611100 | Epidemiolo | 2025-12-01 07:16 | - - | 0
206093 | Blok nalog blagajni DA NAPLATI A55 NCR 1/100 | Komad | 0 | 2 |  |  |  | 0 | 01 |  | 75 | 42611100 | Epidemiolo | 2025-12-01 07:16 | - - | 0
201737 | Blok priznanica (numerisana, format 10x15 cm, 50x3 stranice, sa preslikavanjem, original i dve kopije) | Komad | 0 | 2 |  |  |  | 0 | 01 |  | 40 | 42611100 | Epidemiolo | 2025-12-01 07:16 | - - | 0
206085 | Blok putni nalog za teretno motorno vozilo 1/100 A4 | Komad | 0 | 2 |  |  |  | 0 | 01 |  | 140 | 42611100 | Epidemiolo | 2025-12-01 07:16 | - - | 0
201569 | Delovodnik A4 200 listova, 24x34 cm | Komad | 0 | 2 |  |  |  | 0 | 01 |  | 500 | 42611100 | Epidemiolo | 2025-12-01 07:16 | - - | 0
210228 | DELOVODNIK VELIKI -24cm x 34cm | Komad | 0 | 2 |  |  |  | 0 | 01 |  | 350 | 42611100 | Epidemiolo | 2025-12-01 07:16 | - - | 0
202224 | Dnevnik blagajne | Komad | 0 | 2 |  |  |  | 0 | 01 |  | 150 | 42611100 | Epidemiolo | 2025-12-01 07:16 | - - | 0
206076 | Kartica za označavanje podloga 8,5x6cm | Komad | 0 | 2 |  |  |  | 0 | 01 |  | 0 | 42611100 | Epidemiolo | 2025-12-01 07:16 | - - | 0
201714 | Knjiga protokola A3, 200 lista, tvrdi povez, razne po uzorku | Komada | 0 | 2 |  |  |  | 0 | 01 |  | 1740 | 42611100 | Epidemiolo | 2025-12-01 07:16 | - - | 0
207221 | Knjiga protokola ispitivanja kvaliteta vazduha, po uzorku 200 listova | Komad | 0 | 2 |  |  |  | 0 | 01 |  | 2000 | 42611100 | Epidemiolo | 2025-12-01 07:16 | - - | 0
206805 | Knjige protokola za merenje buke, po uzorku | Komad | 0 | 2 |  |  |  | 0 | 01 |  | 0 | 42611100 | Epidemiolo | 2025-12-01 07:16 | - - | 0
201679 | Knjiga protokola obroka A3 po uzorku | Komad | 0 | 2 |  |  |  | 0 | 01 |  | 2000 | 42611100 | Epidemiolo | 2025-12-01 07:16 | - - | 0
207222 | Knjiga protokola otpadnih i površinskih voda po uzorku A3, 200 listova | Komad | 0 | 2 |  |  |  | 0 | 01 |  | 2000 | 42611100 | Epidemiolo | 2025-12-01 07:16 | - - | 0
201676 | Knjiga protokola voda za piće i voda bazena po uzorku | Komad | 0 | 2 |  |  |  | 0 | 01 |  | 2000 | 42611100 | Epidemiolo | 2025-12-01 07:16 | - - | 0
201677 | Knjige protokola namirnica i predmeta opšte upot.po uzorku | Komad | 0 | 2 |  |  |  | 0 | 01 |  | 2000 | 42611100 | Epidemiolo | 2025-12-01 07:16 | - - | 0
204573 | Nalepnice "Oštri predmeti" po uzorku 10,5x7,5cm | Komad | 0 | 2 |  |  |  | 0 | 01 |  | 0 | 42611100 | Epidemiolo | 2025-12-01 07:16 | - - | 0
201683 | Nalepnice ''Opasan otpad'' po uzorku (6 vrsta) | Komad | 20 | 2 |  |  |  | 0 | 01 |  | 10 | 42611100 | Epidemiolo | 2025-12-01 07:16 | - - | 0
201711 | Obrazac Q2.PO.006-03 izdanje 3 - prijava otkaza | Komada | 0 | 2 |  |  |  | 0 | 01 |  | 220 | 42611100 | Epidemiolo | 2025-12-01 07:16 | - - | 0
201708 | Potvrda za podizanje rezultata | Komada | 0 | 2 |  |  |  | 0 | 01 |  | 1 | 42611100 | Epidemiolo | 2025-12-01 07:16 | - - | 0
206858 | Protokol biohemijskih analiza Q2x4.016-01 | Komad | 0 | 2 |  |  |  | 0 | 01 |  | 0 | 42611100 | Epidemiolo | 2025-12-01 07:16 | - - | 0
201587 | Protokol bolesnika (Savremena administracija obr.br.4/421) ili odgovarajući | Komad | 0 | 2 |  |  |  | 0 | 01 |  | 0 | 42611100 | Epidemiolo | 2025-12-01 07:16 | - - | 0
206069 | Putni nalog za putničko vozilo A4-BLOK | Komad | 0 | 2 |  |  |  | 0 | 01 |  | 140 | 42611100 | Epidemiolo | 2025-12-01 07:16 | - - | 0
201675 | Rezultat liste urin po uzorku | Komad | 0 | 2 |  |  |  | 0 | 01 |  | 0 | 42611100 | Epidemiolo | 2025-12-01 07:16 | - - | 0
201715 | Sanitarne knjižice | Komad | 0 | 2 |  |  |  | 0 | 01 |  | 0 | 42611100 | Epidemiolo | 2025-12-01 07:16 | - - | 0
201846 | Papir za fotokopiranje A4 | Ris | 400 | 3 |  |  |  | 0 | 01 |  | 332 | 42611100 | Epidemiolo | 2025-12-01 07:16 | - - | 0
207237 | Papir za fotokopiranje A4 (250g, deblji, za sertifikate) | Ris | 0 | 3 |  |  |  | 0 | 01 |  | 1043 | 42611100 | Epidemiolo | 2025-12-01 07:16 | - - | 0
206055 | Papir za laser štampač A3 | Ris | 0 | 3 |  |  |  | 0 | 01 |  | 695 | 42611100 | Epidemiolo | 2025-12-01 07:16 | - - | 0
206050 | Papir za laser štampač A5 | Ris | 360 | 3 |  |  |  | 0 | 01 |  | 195 | 42611100 | Epidemiolo | 2025-12-01 07:16 | - - | 0
209653 | Brojevi crni (samolepljivi) na koturu (osnovna traka širine 34mm, nalepnica sa brojem 30x10mm, sa zaobljenim krajevima, razmak između nalepnica min 3mm, visina broja na nalepnici 4mm (Virusologija) | Komad | 0 | 4 |  |  |  | 0 | 01 |  | 0 | 42611100 | Epidemiolo | 2025-12-01 07:16 | - - | 0
209654 | Brojevi crveni (samolepljivi) na koturu (osnovna traka širine 34mm, nalepnica sa brojem 30x10mm, sa zaobljenim krajevima, razmak između nalepnica min 3mm, visina broja na nalepnici 4mm (Virusologija) | Komad | 0 | 4 |  |  |  | 0 | 01 |  | 0 | 42611100 | Epidemiolo | 2025-12-01 07:16 | - - | 0
209655 | Brojevi zeleni (samolepljivi) na koturu (osnovna traka širine 34mm, nalepnica sa brojem 30x10mm, sa zaobljenim krajevima, razmak između nalepnica min 3mm, visina broja na nalepnici 4mm (Virusologija) | Komad | 0 | 4 |  |  |  | 0 | 01 |  | 0 | 42611100 | Epidemiolo | 2025-12-01 07:16 | - - | 0
209656 | Brojevi plavi (samolepljivi) na koturu (osnovna traka širine 34mm, nalepnica sa brojem 30x10mm, sa zaobljenim krajevima, razmak između nalepnica min 3mm, visina broja na nalepnici 4mm (Virusologija) | Komad | 0 | 4 |  |  |  | 0 | 01 |  | 0 | 42611100 | Epidemiolo | 2025-12-01 07:16 | - - | 0
207047 | Brojevi crni (samolepljivi), od 1-15000, na koturu (osnovna traka širine 34mm, nalepnica sa brojem 30x10mm, sa zaobljenim krajevima, razmak između nalepnica min 3mm, visina broja na nalepnici 4mm (Higijena) | Komad | 0 | 4 |  |  |  | 0 | 01 |  | 0 | 42611100 | Epidemiolo | 2025-12-01 07:16 | - - | 0
207228 | Brojevi crveni (samolepljivi), od 1-15000, na koturu (osnovna traka širine 34mm, nalepnica sa brojem 30x10mm, sa zaobljenim krajevima, razmak između nalepnica min 3mm, visina broja na nalepnici 4mm (Higijena) | Komad | 0 | 4 |  |  |  | 0 | 01 |  | 0 | 42611100 | Epidemiolo | 2025-12-01 07:16 | - - | 0
205230 | Brojevi crni (samolepljivi), od 1-9000, na koturu (osnovna traka širine 34mm, nalepnica sa brojem 30x10mm, sa zaobljenim krajevima, razmak između nalepnica min 3mm, visina broja na nalepnici 4mm (Higijena) | Komad | 0 | 4 |  |  |  | 0 | 01 |  | 0 | 42611100 | Epidemiolo | 2025-12-01 07:16 | - - | 0
205231 | Brojevi crveni (samolepljivi), od 1-9000, na koturu (osnovna traka širine 34mm, nalepnica sa brojem 30x10mm, sa zaobljenim krajevima, razmak izmedu nalepnica min 3mm, visina broja na nalepnici 4mm (Higijena) | Komada | 0 | 4 |  |  |  | 0 | 01 |  | 0.52 | 42611100 | Epidemiolo | 2025-12-01 07:16 | - - | 0
207227 | Brojevi zeleni (samolepljivi), od 1-10000, na koturu (osnovna traka širine 34mm, nalepnica sa brojem 30x10mm, sa zaobljenim krajevima, razmak između nalepnica min 3mm, visina broja na nalepnici 4mm (Higijena) | Komad | 0 | 4 |  |  |  | 0 | 01 |  | 0 | 42611100 | Epidemiolo | 2025-12-01 07:16 | - - | 0
207229 | Brojevi crni (samolepljivi), od 1-150000, na koturu (osnovna traka širine 34mm, nalepnica sa brojem 30x10mm, sa zaobljenim krajevima, razmak izmedu nalepnica min 3mm, visina broja na nalepnici 4mm (Mikrobiologija) | Komada | 0 | 4 |  |  |  | 0 | 01 |  | 0.2 | 42611100 | Epidemiolo | 2025-12-01 07:16 | - - | 0
207230 | Brojevi crveni (samolepljivi), od 1-350000, na koturu (osnovna traka širine 34mm, nalepnica sa brojem 30x10mm, sa zaobljenim krajevima, razmak između nalepnica min 3mm, visina broja na nalepnici 4mm (Mikrobiologija) | Komad | 0 | 4 |  |  |  | 0 | 01 |  | 0 | 42611100 | Epidemiolo | 2025-12-01 07:16 | - - | 0
207319 | Vodootporne nalepnice ULV 48-20; 45.7x21.2 mm, 960 nalepnica | Komad | 0 | 5 |  |  |  | 0 | 01 |  | 0 | 42611100 | Epidemiolo | 2025-12-01 07:16 | - - | 0
211097 | Nalepnice za termalni štampač, 50mm x 12mm | Komada | 0 | 6 |  |  |  | 0 | 01 |  | 0.15 | 42611100 | Epidemiolo | 2025-12-01 07:16 | - - | 0
211098 | Nalepnice za termalni štampač, 50mm x 24mm ili 50mm x 25mm | Komad | 0 | 6 |  |  |  | 0 | 01 |  | 0 | 42611100 | Epidemiolo | 2025-12-01 07:16 | - - | 0
201722 | Fascikla kartonska u boji, format A4 , tonirani hromokarton, iz jednog dela sa tri klapne, jednobojna | Komada | 0 | 0 |  |  |  | 0 | 01 |  | 15 | 42611100 | Epidemiolo | 2025-12-01 07:16 | - - | 0
206082 | Fascikla sa dugmetom PVC A4 | Komada | 100 | 0 |  |  |  | 0 | 01 |  | 20 | 42611100 | Epidemiolo | 2025-12-01 07:16 | - - | 0
201757 | Spirale za koricenje (dimenzija 6 mm,pakovanje 100/1) | Kutija | 0 | 0 |  |  |  | 0 | 01 |  | 280 | 42611100 | Epidemiolo | 2025-12-01 07:16 | - - | 0
206004 | Spirale za koricenje (dimenzija 10 mm,pakovanje 100/1) | Kutija | 0 | 0 |  |  |  | 0 | 01 |  | 365 | 42611100 | Epidemiolo | 2025-12-01 07:16 | - - | 0
200717 | PVC držači za papir horizontalni | Komada | 0 | 0 |  |  |  | 0 | 01 |  | 550 | 42611100 | Epidemiolo | 2025-12-01 07:16 | - - | 0
201827 | Nalepnice bele(64.6x33.8mm, 24 nalepnica na listu) | Pakovanje | 3 | 0 |  |  |  | 0 | 01 |  | 600 | 42611100 | Epidemiolo | 2025-12-01 07:16 | - - | 0
211173 | Nalepnice bele(25x10mm, na A4 formatu) | Pakovanje | 0 | 0 |  |  |  | 0 | 01 |  | 450 | 42611100 | Epidemiolo | 2025-12-01 07:16 | - - | 0
211190 | Papir za ploter štampač Canon IPF815, 120gr, dimenzije 0,914x50m | Komada | 0 | 0 |  |  |  | 0 | 01 |  | 2000 | 42611100 | Epidemiolo | 2025-12-01 07:16 | - - | 0
207232 | Priznanica dnevnog pazara A5 | Blok | 0 | 0 |  |  |  | 0 | 01 |  | 0 | 42611100 | Epidemiolo | 2025-12-01 07:16 | - - | 0
207674 | Nalepnice za registratore | Komada | 0 | 0 |  |  |  | 0 | 01 |  | 10 | 42611100 | Epidemiolo | 2025-12-01 07:16 | - - | 0
211194 | Drvena olovka | Komada | 10 | 0 |  |  |  | 0 | 01 |  | 20 | 42611100 | Epidemiolo | 2025-12-01 07:16 | - - | 0
211195 | Stoni držač za mali blokčić papir za beleške 90x90mm (žičani crni) | Komada | 0 | 0 |  |  |  | 0 | 01 |  | 0 | 42611100 | Epidemiolo | 2025-12-01 07:16 | - - | 0
211237 | Srebrne vodootporne nalepnice ULS 48 -20; 45,7 x 21,2 mm | Komada | 0 | 6 |  |  |  | 0 | 01 |  | 2.87 | 42611100 | Epidemiolo | 2025-12-01 07:16 | - - | 0
211570 | POST-IT INDEX (ZA OBELEŽAVANJE STRANICA), plastificirani | Komada | 0 | 0 |  |  |  | 0 | 01 |  | 0 | 42611100 | Epidemiolo | 2025-12-01 07:16 | - - | 0
211571 | Aluminijumska bušilica, kapacitet: 100±10 listova 80gr papira | Komada | 0 | 0 |  |  |  | 0 | 01 |  | 0 | 42611100 | Epidemiolo | 2025-12-01 07:16 | - - | 0
211572 | Čiode | Pakovanje | 0 | 0 |  |  |  | 0 | 01 |  | 100 | 42611100 | Epidemiolo | 2025-12-01 07:16 | - - | 0
204560 | Žuti džakovi za infektivni medicinski otpad, 510 x 750 (+/- 10%), žute boje, obojenosti minimum 3%, debljine minimum 45 µm, koja mora biti izrađena od materijala „PEHD, TVK – FS471-02“. Džakovi moraju biti autoklavabilni do 128°C, sa crnom štampom 180 x | Komada | 0 | 0 |  |  |  | 0 | 01 |  | 7.6 | 42681100 | Epidemiolo | 2025-12-01 07:17 | - - | 0
204675 | Crni džakovi 500 x (2 x 100) x 1100 (+/- 1%), crne boje, obojenosti minimum 3%, debljine minimum 40 µm, koja mora biti izrađena od materijala „PEHD, TVK – FS471-02“ | Komada | 0 | 0 |  |  |  | 0 | 01 |  | 8 | 42681100 | Epidemiolo | 2025-12-01 07:17 | - - | 0
201312 | Crni džakovi 650 x (2 x 125) x 1100 (+/- 1%), crne boje, obojenosti minimum 3%, debljine minimum 80 µm, koja mora biti izrađena od materijala „PEHD, TVK – FS471-02“ | Komada | 100 | 0 |  |  |  | 0 | 01 |  | 59.32 | 42681100 | Epidemiolo | 2025-12-01 07:17 | - - | 0
201311 | Crni džakovi 350 x (2 x 100) x 700 (+/- 1%), crne boje, obojenosti minimum 3%, debljine minimum 40 µm, koja mora biti izrađena od materijala „PEHD, TVK – FS471-02“ | Komada | 0 | 0 |  |  |  | 0 | 01 |  | 4.6 | 42681100 | Epidemiolo | 2025-12-01 07:17 | - - | 0
204015 | Treger kesa 310 (2x100)x581, debljine minimum 70 µm, koja mora biti izrađena od materijala “PELD, TVK-TR243-55”. Obojenost minimum 5% | Komada | 0 | 0 |  |  |  | 0 | 01 |  | 6 | 42681100 | Epidemiolo | 2025-12-01 07:17 | - - | 0
201208 | Kesa 270 x 400 x 0,08 mm, „LD“ provodna otvorena sa jedne strane koja mora biti izrađena od materijala „PEHD, TVK – FS471-02 | Komada | 0 | 0 |  |  |  | 0 | 01 |  | 6 | 42681100 | Epidemiolo | 2025-12-01 07:17 | - - | 0
202902 | Baktericidno, fungicidno i virucidno sredstvo za brzu dezinfekciju opreme na bazi minimum 1-og alkohola (etanola, propanola, poliheksanida ili izopropanola), u boci od 1l | Pakovanje | 0 | 0 |  |  |  | 0 | 01 |  | 930 | 42681100 | Epidemiolo | 2025-12-01 07:17 | - - | 0
202900 | Losion za higijensko pranje ruku pH neutralan, sa dodatkom emolijenta, bez antiseptika, u boci od 1 | Pakovanje | 30 | 0 |  |  |  | 0 | 01 |  | 560 | 42681100 | Epidemiolo | 2025-12-01 07:17 | - - | 0
202903 | Baktericidno, fungicidno i virucidno sredstvo za pranje i dezinfekciju opreme na bazi kvaternarnih amonijumovih jedinjenja, bez aldehida, efikasno za maksimum 15 minuta, tečnost - koncentrat u pakovanju od 1l ili 2l, sa fabričkom dozilicom | Litar | 0 | 0 |  |  |  | 0 | 01 |  | 1350 | 42681100 | Epidemiolo | 2025-12-01 07:17 | - - | 0
202901 | Baktericidan, fungicidan i virucidan preparat na bazi alkohola sa emolijentom, za dezinfekciju ruku, efikasno po SRPS EN 1500:2010, ili odgovarajuće, u boci od 1l | Pakovanje | 33 | 0 |  |  |  | 0 | 01 |  | 870 | 42681100 | Epidemiolo | 2025-12-01 07:17 | - - | 0
201284 | Kese za zamrzivač 2kg | Komada | 0 | 0 |  |  |  | 0 | 01 |  | 0.43 | 42681100 | Epidemiolo | 2025-12-01 07:17 | - - | 0
205016 | Kese za zamrzivač 3kg | Komada | 0 | 0 |  |  |  | 0 | 01 |  | 0.64 | 42681100 | Epidemiolo | 2025-12-01 07:17 | - - | 0
201313 | Kese za zamrzivac 5kg | Komada | 0 | 0 |  |  |  | 0 | 01 |  | 1.02 | 42681100 | Epidemiolo | 2025-12-01 07:17 | - - | 0
201275 | Domaćinske rukavice M, Vileda ili ekvivalent | Par | 0 | 0 |  |  |  | 0 | 01 |  | 41.75 | 42681100 | Epidemiolo | 2025-12-01 07:17 | - - | 0
201280 | Flanel krpe (širina 140 cm) | Metara | 0 | 0 |  |  |  | 0 | 01 |  | 150 | 42681100 | Epidemiolo | 2025-12-01 07:17 | - - | 0
201287 | Krema za ruke od 200 ml | Komada | 40 | 0 |  |  |  | 0 | 01 |  | 96.18 | 42681100 | Epidemiolo | 2025-12-01 07:17 | - - | 0
201289 | Kron (tečni vim) | Litar | 0 | 0 |  |  |  | 0 | 01 |  | 52.8 | 42681100 | Epidemiolo | 2025-12-01 07:17 | - - | 0
201292 | Magična krpa 40 x 40 cm | Komada | 0 | 0 |  |  |  | 0 | 01 |  | 60.2 | 42681100 | Epidemiolo | 2025-12-01 07:17 | - - | 0
205616 | DRŽALJE PVC | Komada | 0 | 0 |  |  |  | 0 | 01 |  | 21.56 | 42681100 | Epidemiolo | 2025-12-01 07:17 | - - | 0
201303 | Partviš za čišćenje sa drškom (Vileda ili odgovarajuće) | Komada | 0 | 0 |  |  |  | 0 | 01 |  | 222.7 | 42681100 | Epidemiolo | 2025-12-01 07:17 | - - | 0
201336 | Sundjer za sudje sa abrazivnim delom 12 x 15cm | Komada | 70 | 0 |  |  |  | 0 | 01 |  | 18 | 42681100 | Epidemiolo | 2025-12-01 07:17 | - - | 0
201346 | Trulex krpa 18 x 20cm | Komada | 50 | 0 |  |  |  | 0 | 01 |  | 17.64 | 42681100 | Epidemiolo | 2025-12-01 07:17 | - - | 0
201351 | Žica za sudje | Komada | 0 | 0 |  |  |  | 0 | 01 |  | 15 | 42681100 | Epidemiolo | 2025-12-01 07:17 | - - | 0
201307 | Prašak za mašinsko pranje enzimski, MERIX ili ekvivalent (3/1) | Komada | 0 | 0 |  |  |  | 0 | 01 |  | 410 | 42681100 | Epidemiolo | 2025-12-01 07:17 | - - | 0
203063 | So za omekšavanje vode (somat, kalgon ili dr.) u pakovanju od 1.5 kg | Komada | 0 | 0 |  |  |  | 0 | 01 |  | 72 | 42681100 | Epidemiolo | 2025-12-01 07:17 | - - | 0
201327 | Sona kiselina za domaćinstvo | Komada | 0 | 0 |  |  |  | 0 | 01 |  | 45 | 42681100 | Epidemiolo | 2025-12-01 07:17 | - - | 0
201347 | Varikina | Litar | 0 | 0 |  |  |  | 0 | 01 |  | 36.6 | 42681100 | Epidemiolo | 2025-12-01 07:17 | - - | 0
201266 | Četka za WC | Komada | 0 | 0 |  |  |  | 0 | 01 |  | 75.6 | 42681100 | Epidemiolo | 2025-12-01 07:17 | - - | 0
201281 | Gel za WC šolju (osveživač) Bref ili odgovarajuće, sa kompatibilnom korpicom za upotrebu, u pakovanju od 360 ml | Komada | 0 | 0 |  |  |  | 0 | 01 |  | 226.8 | 42681100 | Epidemiolo | 2025-12-01 07:17 | - - | 0
201348 | Vim u prahu | Komada | 0 | 0 |  |  |  | 0 | 01 |  | 80.4 | 42681100 | Epidemiolo | 2025-12-01 07:17 | - - | 0
201302 | Papirni ubrusi-rolna, 100% celuloza, troslojni, beli, minimum 120 listova, dimenzije 23x22 cm +/-5%, 240 g +/- 5%-Promeniti dvoslojni u troslojni | Komada | 720 | 0 |  |  |  | 0 | 01 |  | 40 | 42681100 | Epidemiolo | 2025-12-01 07:17 | - - | 0
201343 | Toalet papir rolna, 100% celuloza, dvoslojni beli, min 300 listova, dimenzija 10 x 12cm +/-5%, 120g +/-5% | Komada | 100 | 0 |  |  |  | 0 | 01 |  | 17.94 | 42681100 | Epidemiolo | 2025-12-01 07:17 | - - | 0
202013 | Tečni deterdžent za pranje posuđa sa sadržajem površinski aktivne materije od minimum 12%, sa manje od 5% amfoternog surfaktanta, konzervans (2-bromo-2-nitropropena-1.3 diol-a), enzimi,u pakovanju od 900ml,sa rokom upotrebe minimum 3 godine od dana pr | Komada | 50 | 0 |  |  |  | 0 | 01 |  | 160 | 42681100 | Epidemiolo | 2025-12-01 07:17 | - - | 0
201334 | Sredstvo za dezinfekciju - Domestos ili odgovarajuće, sa sdržajem 4.5 % (M/M) natrijum hipohlorid - dezinfekcija, manje od 5% izbeljivača na bazi hlora, manje od 5% nejonskih aktivnih materijal, sa sapunom i mirisom, u pakovanju od 0.75l | Komada | 0 | 0 |  |  |  | 0 | 01 |  | 186 | 42681100 | Epidemiolo | 2025-12-01 07:17 | - - | 0
201288 | Tečnost za pranje stalka sa raspršivačem - Mer ili odgovarajuće | Komada | 0 | 0 |  |  |  | 0 | 01 |  | 55.2 | 42681100 | Epidemiolo | 2025-12-01 07:17 | - - | 0
201863 | Tečni sapun 1000 ml | Komada | 20 | 0 |  |  |  | 0 | 01 |  | 44.4 | 42681100 | Epidemiolo | 2025-12-01 07:17 | - - | 0
205634 | METLICA | Komada | 0 | 0 |  |  |  | 0 | 01 |  | 170 | 42681100 | Epidemiolo | 2025-12-01 07:17 | - - | 0
205635 | PAJALICA | Komada | 0 | 0 |  |  |  | 0 | 01 |  | 175.75 | 42681100 | Epidemiolo | 2025-12-01 07:17 | - - | 0
205636 | TELESKOPSKA DRŠKA OD 2M | Komada | 0 | 0 |  |  |  | 0 | 01 |  | 366.96 | 42681100 | Epidemiolo | 2025-12-01 07:17 | - - | 0
205637 | LOPATICA ZA SMEĆE | Komada | 0 | 0 |  |  |  | 0 | 01 |  | 24 | 42681100 | Epidemiolo | 2025-12-01 07:17 | - - | 0
205638 | METLA | Komada | 0 | 0 |  |  |  | 0 | 01 |  | 213 | 42681100 | Epidemiolo | 2025-12-01 07:17 | - - | 0
205639 | AIR WICK ULOŽAK | Komada | 0 | 0 |  |  |  | 0 | 01 |  | 474 | 42681100 | Epidemiolo | 2025-12-01 07:17 | - - | 0
205640 | ZIDNI PL DISPENZER LCP T 1000 | Komada | 0 | 0 |  |  |  | 0 | 01 |  | 5055.11 | 42681100 | Epidemiolo | 2025-12-01 07:17 | - - | 0
205641 | OTIRAČ | Komada | 0 | 0 |  |  |  | 0 | 01 |  | 96 | 42681100 | Epidemiolo | 2025-12-01 07:17 | - - | 0
205642 | DRŽAČ UBRUSA SA POKLOPCEM | Komada | 0 | 0 |  |  |  | 0 | 01 |  | 180 | 42681100 | Epidemiolo | 2025-12-01 07:17 | - - | 0
205643 | PESAK | Kilogram | 0 | 0 |  |  |  | 0 | 01 |  | 14.1 | 42681100 | Epidemiolo | 2025-12-01 07:17 | - - | 0
205644 | KOFA 13L SA POKLOPCEM | Komada | 0 | 0 |  |  |  | 0 | 01 |  | 150 | 42681100 | Epidemiolo | 2025-12-01 07:17 | - - | 0
205645 | BRISAČ PROZORA | Komada | 0 | 0 |  |  |  | 0 | 01 |  | 120 | 42681100 | Epidemiolo | 2025-12-01 07:17 | - - | 0
205646 | TACNA RESTORANSKA P.S. | Komada | 0 | 0 |  |  |  | 0 | 01 |  | 230 | 42681100 | Epidemiolo | 2025-12-01 07:17 | - - | 0
205647 | BOKAL | Komada | 0 | 0 |  |  |  | 0 | 01 |  | 120 | 42681100 | Epidemiolo | 2025-12-01 07:17 | - - | 0
205648 | POSTELJNI PODMETAČ 60X60 A10 | Komada | 0 | 0 |  |  |  | 0 | 01 |  | 344.46 | 42681100 | Epidemiolo | 2025-12-01 07:17 | - - | 0
202024 | Pepeljare stojeće | Komada | 0 | 0 |  |  |  | 0 | 01 |  | 0 | 42681100 | Epidemiolo | 2025-12-01 07:17 | - - | 0
204174 | Daska za wc šolju | Komada | 0 | 0 |  |  |  | 0 | 01 |  | 1200 | 42681100 | Epidemiolo | 2025-12-01 07:17 | - - | 0
204287 | Prasko sa teleskop stapom | Komada | 0 | 0 |  |  |  | 0 | 01 |  | 1200 | 42681100 | Epidemiolo | 2025-12-01 07:17 | - - | 0
204288 | Dzoger sa teleskop stapom za brisanje prozora | Komada | 0 | 0 |  |  |  | 0 | 01 |  | 1800 | 42681100 | Epidemiolo | 2025-12-01 07:17 | - - | 0
203680 | Mop Sprint Plus Tronic (plavi) | Komada | 0 | 0 |  |  |  | 0 | 01 |  | 900 | 42681100 | Epidemiolo | 2025-12-01 07:17 | - - | 0
203681 | Mop Sprint Plus Classic (crveni) | Komada | 0 | 0 |  |  |  | 0 | 01 |  | 700 | 42681100 | Epidemiolo | 2025-12-01 07:17 | - - | 0
206903 | Pamučni peškiri - 80x40cm | Komada | 0 | 0 |  |  |  | 0 | 01 |  | 180 | 42681100 | Epidemiolo | 2025-12-01 07:17 | - - | 0
206904 | Plastična korpa za otpatke (papiruša) | Komada | 0 | 0 |  |  |  | 0 | 01 |  | 150 | 42681100 | Epidemiolo | 2025-12-01 07:17 | - - | 0
201277 | Dozeri za dezinfekciono sredstvo ( pvc, rucni-ne zidni, 1000ml) | Komada | 0 | 0 |  |  |  | 0 | 01 |  | 82 | 42681100 | Epidemiolo | 2025-12-01 07:17 | - - | 0
201317 | PVC korita 45 x 80 cm | Komada | 0 | 0 |  |  |  | 0 | 01 |  | 320 | 42681100 | Epidemiolo | 2025-12-01 07:17 | - - | 0
206994 | So za omekšavanje vode za mašinu za pranje MIELE (granulacije 2-4mm) | Kilogram | 0 | 0 |  |  |  | 0 | 01 |  | 80 | 42681100 | Epidemiolo | 2025-12-01 07:17 | - - | 0
206995 | Sredstvo za suzbijanje buđi (SAVO) | Litar | 0 | 0 |  |  |  | 0 | 01 |  | 281 | 42681100 | Epidemiolo | 2025-12-01 07:17 | - - | 0
207054 | Domaćinske rukavice L, Vileda ili ekvivalent | Par | 0 | 0 |  |  |  | 0 | 01 |  | 45 | 42681100 | Epidemiolo | 2025-12-01 07:17 | - - | 0
207055 | Vakuum guma za odgušivanje | Komada | 0 | 0 |  |  |  | 0 | 01 |  | 266 | 42681100 | Epidemiolo | 2025-12-01 07:17 | - - | 0
207056 | Četke za pranje epruveta spiralne male fi13 | Komada | 0 | 0 |  |  |  | 0 | 01 |  | 150 | 42681100 | Epidemiolo | 2025-12-01 07:17 | - - | 0
207057 | Četke za pranje epruveta spiralne male fi16 | Komada | 0 | 0 |  |  |  | 0 | 01 |  | 200 | 42681100 | Epidemiolo | 2025-12-01 07:17 | - - | 0
207058 | Četke za pranje epruveta spiralne velike (za flaše) | Komada | 0 | 0 |  |  |  | 0 | 01 |  | 250 | 42681100 | Epidemiolo | 2025-12-01 07:17 | - - | 0
207408 | So za omekšavanje vode u tabletama za "Getinge" | Kilogram | 0 | 0 |  |  |  | 0 | 01 |  | 60 | 42681100 | Epidemiolo | 2025-12-01 07:17 | - - | 0
207410 | Krema za ruke od 100ml | Komada | 40 | 0 |  |  |  | 0 | 01 |  | 100 | 42681100 | Epidemiolo | 2025-12-01 07:17 | - - | 0
204559 | Tečni vim u pakovanju od minimum 500ml | Litar | 0 | 0 |  |  |  | 0 | 01 |  | 73.27 | 42681100 | Epidemiolo | 2025-12-01 07:17 | - - | 0
209086 | Četke za pranje epruveta spiralne fi 30 | Komada | 0 | 0 |  |  |  | 0 | 01 |  | 0 | 42681100 | Epidemiolo | 2025-12-01 07:17 | - - | 0
209087 | Četke za pranje epruveta spiralne fi 40 | Komada | 0 | 0 |  |  |  | 0 | 01 |  | 0 | 42681100 | Epidemiolo | 2025-12-01 07:17 | - - | 0
209287 | Žuti džakovi za infektivni medicinski otpad, 510 x 750 (+/- 1%), žute boje, obojenosti minimum 3%, debljine minimum 45 µm, koja mora biti izrađena od materijala "PEHD, TVK-FS471-02. Džakovi moraju biti autoklavabilni do 128 stepeni C, sa crnom štampom 18 | Komada | 20 | 0 |  |  |  | 0 | 01 |  | 10 | 42681100 | Epidemiolo | 2025-12-01 07:17 | - - | 0
209694 | Sapun u peni - 1000ml | Litar | 0 | 0 |  |  |  | 0 | 01 |  | 1360 | 42681100 | Epidemiolo | 2025-12-01 07:17 | - - | 0
209695 | Ubrusi ručni, 1-slojni, 200 listića, 23 x 24,8 cm | Komada | 24 | 0 |  |  |  | 0 | 01 |  | 220 | 42681100 | Epidemiolo | 2025-12-01 07:17 | - - | 0
209696 | Ubrusi u rolni za poluautomatski držač, 2-slojni, 650 listića, 150m x 21cm | Komada | 0 | 0 |  |  |  | 0 | 01 |  | 1103 | 42681100 | Epidemiolo | 2025-12-01 07:17 | - - | 0
209697 | Toalet papir rolna, 2slojni, 620 listića, 111m x 9,2cm | Komada | 0 | 0 |  |  |  | 0 | 01 |  | 403 | 42681100 | Epidemiolo | 2025-12-01 07:17 | - - | 0
209783 | Cediljka za mop "Vermop" ili odgovarajuća | Komada | 0 | 0 |  |  |  | 0 | 01 |  | 4785 | 42681100 | Epidemiolo | 2025-12-01 07:17 | - - | 0
209862 | KOLICA SA DVE KOFE ZA PRANJE PODOVA | Komada | 0 | 0 |  |  |  | 0 | 01 |  | 10000 | 42681100 | Epidemiolo | 2025-12-01 07:17 | - - | 0
210351 | Krema za negu ruku sa 10% uree | Komada | 0 | 0 |  |  |  | 0 | 01 |  | 0 | 42681100 | Epidemiolo | 2025-12-01 07:17 | - - | 0
210377 | Četka za pranje flaša fi 8cm, dužine 50cm sa čvrstom žicom | Komada | 0 | 0 |  |  |  | 0 | 01 |  | 0 | 42681100 | Epidemiolo | 2025-12-01 07:17 | - - | 0
210797 | Kanta za infektivni otpad | Komada | 0 | 0 |  |  |  | 0 | 01 |  | 0 | 42681100 | Epidemiolo | 2025-12-01 07:17 | - - | 0
210855 | Plastična kanta za smeće sa poklopcem-pedalka, 17 litara (+/-10%) | Komada | 0 | 0 |  |  |  | 0 | 01 |  | 570 | 42681100 | Epidemiolo | 2025-12-01 07:17 | - - | 0
210856 | Standardna ručna streč folija, širina 500mm (+/-10%) , 5kg(+/-10%) , 23 um -hilzna 1-1,6kg(+/-10%) ,dužina po rolni 400m (+/-10%) | Komada | 0 | 0 |  |  |  | 0 | 01 |  | 0 | 42681100 | Epidemiolo | 2025-12-01 07:17 | - - | 0
211102 | UBRUS U ROLNI ZA POLUAUTOMATSKI DRŽAČ, 1 sl, dužina 280m, 650 listića, šir.21 cm,TORK ili odgovarajuće | Komada | 0 | 0 |  |  |  | 0 | 01 |  | 0 | 42681100 | Epidemiolo | 2025-12-01 07:17 | - - | 0
211103 | RUČNI UBRUS, 2 sl, celuloza, 210 listića, dimenzije listića: 20x24 cm | Komada | 0 | 0 |  |  |  | 0 | 01 |  | 0 | 42681100 | Epidemiolo | 2025-12-01 07:17 | - - | 0
211260 | Tabla upozorenja "Klizav pod" | Komada | 0 | 0 |  |  |  | 0 | 01 |  | 0 | 42681100 | Epidemiolo | 2025-12-01 07:17 | - - | 0
202211 | Znaci upozorenja, obaveštenja i zabrane (više vrsta) | Komada | 0 | 0 |  |  |  | 0 | 09 |  | 100 | 42359900 | Poslovodni | 2025-12-01 08:22 | - - | 0
202991 | Ispitivanje opreme za rad | Komada | 0 | 0 |  |  |  | 0 | 09 |  | 20000 | 42359900 | Poslovodni | 2025-12-01 08:22 | - - | 0
202992 | Dopune i izmene akta o proceni rizika za sva radna mesta i u radnoj okolini | Komada | 0 | 0 |  |  |  | 0 | 09 |  | 5000 | 42359900 | Poslovodni | 2025-12-01 08:22 | - - | 0
205338 | Sredstva za izradu Plana zaštite od požara | Komada | 0 | 0 |  |  |  | 0 | 09 |  | 0 | 42359900 | Poslovodni | 2025-12-01 08:22 | - - | 0
205339 | Sredstva za izradu Plana zaštite i spasavanja u vanrednim situacijama | Komada | 0 | 0 |  |  |  | 0 | 09 |  | 0 | 42359900 | Poslovodni | 2025-12-01 08:22 | - - | 0
206934 | Troškovi akreditacije (ATS) | Komada | 1 | 0 |  |  |  | 0 | 09 |  | 877000 | 42359900 | Poslovodni | 2025-12-01 08:22 | - - | 0
206935 | Troškovi sertifikacije (usluge sertifikacione kuće) | Komada | 1 | 0 |  |  |  | 0 | 09 |  | 69840 | 42359900 | Poslovodni | 2025-12-01 08:22 | - - | 0
207040 | Sekvenciranje virusnog genoma | Reakcija | 0 | 0 |  |  |  | 0 | 09 |  | 1300 | 42359900 | Poslovodni | 2025-12-01 08:22 | - - | 0
207135 | Obuka i polaganje ispita za rad sa sudovima pod pritiskom | Komada | 0 | 0 |  |  |  | 0 | 09 |  | 0 | 42359900 | Poslovodni | 2025-12-01 08:22 | - - | 0
207136 | Eksterna provera kvaliteta serološke dijagnostike toksoplazmoze | Komada | 0 | 0 |  |  |  | 0 | 09 |  | 15000 | 42359900 | Poslovodni | 2025-12-01 08:22 | - - | 0
207238 | Sredstva za izradu procene ugroženosti od elementarnih nepogoda i drugih nesreća | Komada | 0 | 0 |  |  |  | 0 | 09 |  | 300000 | 42359900 | Poslovodni | 2025-12-01 08:22 | - - | 0
207239 | Sredstva za izradu dopune i/ili izmene pravila zaštite od požara | Komada | 0 | 0 |  |  |  | 0 | 09 |  | 0 | 42359900 | Poslovodni | 2025-12-01 08:22 | - - | 0
207367 | Eksterna provera kvaliteta molekularne dijagnostike | Komada | 0 | 0 |  |  |  | 0 | 09 |  | 33450 | 42359900 | Poslovodni | 2025-12-01 08:22 | - - | 0
207400 | Eksterna provera kvaliteta serološke dijagnostike | Komada | 0 | 0 |  |  |  | 0 | 09 |  | 21240 | 42359900 | Poslovodni | 2025-12-01 08:22 | - - | 0
209899 | Izrada projektne dokumentacije za priključenje zgrade Instituta na distributivni sistem prirodnog gasa | Komada | 0 | 0 |  |  |  | 0 | 09 |  | 0 | 42359900 | Poslovodni | 2025-12-01 08:22 | - - | 0
210363 | Obuka za interne proveravače | Komada | 1 | 0 |  |  |  | 0 | 09 |  | 300000 | 42359900 | Poslovodni | 2025-12-01 08:22 | - - | 0
210651 | Obuka za interne proveravače za laboratorije za ispitivanje i laboratorije za etaloniranje prema standardu SRPS ISO/IEC 17025:2017 | Komada | 0 | 0 |  |  |  | 0 | 09 |  | 0 | 42359900 | Poslovodni | 2025-12-01 08:22 | - - | 0
210678 | Nadzorno ocenjivanje integrisanog sistema menadžmenta kvalitetom i životnom sredinom | Komada | 0 | 0 |  |  |  | 0 | 09 |  | 0 | 42359900 | Poslovodni | 2025-12-01 08:22 | - - | 0
210699 | Obuka na temu implementacije zahteva standarda ISO 15189:2022 -Medicinske laboratorije - Zahtevi za kvalitet i kompetentnost | Komada | 0 | 0 |  |  |  | 0 | 09 |  | 120000 | 42359900 | Poslovodni | 2025-12-01 08:22 | - - | 0
210798 | Izrada akta o Proceni rizika u zaštiti lica, imovine i poslovanja | Komada | 0 | 0 |  |  |  | 0 | 09 |  | 75000 | 42359900 | Poslovodni | 2025-12-01 08:22 | - - | 0
211067 | Ispitivanje mikroklime | Komada | 0 | 0 |  |  |  | 0 | 09 |  | 640 | 42359900 | Poslovodni | 2025-12-01 08:22 | - - | 0
211068 | Ispitivanje osvetljenosti | Komada | 0 | 0 |  |  |  | 0 | 09 |  | 240 | 42359900 | Poslovodni | 2025-12-01 08:22 | - - | 0
211069 | Ispitivanje hemijske štetnosti | Komada | 0 | 0 |  |  |  | 0 | 09 |  | 1400 | 42359900 | Poslovodni | 2025-12-01 08:22 | - - | 0
211070 | Ispitivanje buke | Kilogram | 0 | 0 |  |  |  | 0 | 09 |  | 1100 | 42359900 | Poslovodni | 2025-12-01 08:22 | - - | 0
211071 | Ispitivanje biološke štetnosti | Komada | 0 | 0 |  |  |  | 0 | 09 |  | 4200 | 42359900 | Poslovodni | 2025-12-01 08:22 | - - | 0
211072 | Ispitivanje elektro-magnetnog zračenja | Komada | 0 | 0 |  |  |  | 0 | 09 |  | 2800 | 42359900 | Poslovodni | 2025-12-01 08:22 | - - | 0
211073 | Ispitivanje vibracija u radnoj okolini | Komada | 0 | 0 |  |  |  | 0 | 09 |  | 0 | 42359900 | Poslovodni | 2025-12-01 08:22 | - - | 0
211356 | Usluge prevoda statuta Instituta sa overom sudskog tumača | Komada | 0 | 0 |  |  |  | 0 | 09 |  | 0 | 42359900 | Poslovodni | 2025-12-01 08:22 | - - | 0
202208 | Priručnik za praktičnu osposobljenost za obavljnje poslova bezbednosti i zdravlja na radu | Komada | 0 | 0 |  |  |  | 0 | 09 |  | 0 | 42631100 | Poslovodni | 2025-12-01 08:27 | - - | 0
202209 | Praktikum iz zaštite na radu i zaštite od požara | Komada | 0 | 0 |  |  |  | 0 | 09 |  | 20000 | 42631100 | Poslovodni | 2025-12-01 08:27 | - - | 0
202210 | Stručni časopis - Zaštita u praksi | Komada | 0 | 0 |  |  |  | 0 | 09 |  | 500 | 42631100 | Poslovodni | 2025-12-01 08:27 | - - | 0
202481 | Knjiga R.Detels, J. Mc ewen, R. Beaglehole and H.Tanaka - Oxford textbook of public health, 4th edition, Oxford universety press, 2002 | Komada | 0 | 0 |  |  |  | 0 | 09 |  | 0 | 42631100 | Poslovodni | 2025-12-01 08:27 | - - | 0
202609 | SRPS ISO standardi | Komada | 2 | 0 |  |  |  | 0 | 09 |  | 5000 | 42631100 | Poslovodni | 2025-12-01 08:27 | - - | 0
202610 | Stručna literatura | Komada | 0 | 0 |  |  |  | 0 | 09 |  | 37000 | 42631100 | Poslovodni | 2025-12-01 08:27 | - - | 0
202995 | Prva pomoć(priručnik sa jasnim uputstvima u tekstu i slikama za adekvatno postupanje u nužnim situacijama opasnosti | Komada | 0 | 0 |  |  |  | 0 | 09 |  | 3000 | 42631100 | Poslovodni | 2025-12-01 08:27 | - - | 0
202996 | Praktični vodič za izbor, nabavku i upotrebu sredstava i opreme za ličnu zaštitu na radu | Komada | 0 | 0 |  |  |  | 0 | 09 |  | 10000 | 42631100 | Poslovodni | 2025-12-01 08:27 | - - | 0
203365 | ISO standardi za sanitarnu bakterioloigju | Komada | 0 | 0 |  |  |  | 0 | 09 |  | 700 | 42631100 | Poslovodni | 2025-12-01 08:27 | - - | 0
203498 | Časopis NIP obrazovni informator | Komada | 0 | 0 |  |  |  | 0 | 09 |  | 50 | 42631100 | Poslovodni | 2025-12-01 08:27 | - - | 0
203499 | SRPS F.G1.701 | Komada | 0 | 0 |  |  |  | 0 | 09 |  | 0 | 42631100 | Poslovodni | 2025-12-01 08:27 | - - | 0
203599 | Stručni časopis ZAŠTITA DM | Komada | 0 | 0 |  |  |  | 0 | 09 |  | 300 | 42631100 | Poslovodni | 2025-12-01 08:27 | - - | 0
205121 | Prirucnik iz bezbednosti i zdravlja na radu u praksi | Komada | 0 | 0 |  |  |  | 0 | 09 |  | 2900 | 42631100 | Poslovodni | 2025-12-01 08:27 | - - | 0
206793 | "Ekologica" za Odsek za humanu ekologiju | Komada | 0 | 0 |  |  |  | 0 | 09 |  | 12000 | 42631100 | Poslovodni | 2025-12-01 08:27 | - - | 0
206794 | "Voda i sanitarna tehnika" za Odsek za humanu ekologiju | Komada | 0 | 0 |  |  |  | 0 | 09 |  | 4200 | 42631100 | Poslovodni | 2025-12-01 08:27 | - - | 0
206795 | Ostali časopisi za potrebe Odseka za humanu ekologiju | Komada | 0 | 0 |  |  |  | 0 | 09 |  | 0 | 42631100 | Poslovodni | 2025-12-01 08:27 | - - | 0
206933 | Knjiga standarda | Komada | 0 | 0 |  |  |  | 0 | 09 |  | 0 | 42631100 | Poslovodni | 2025-12-01 08:27 | - - | 0
207149 | Paragraf | Komada | 0 | 0 |  |  |  | 0 | 09 |  | 139600 | 42631100 | Poslovodni | 2025-12-01 08:27 | - - | 0
207150 | IPC specijalizovani časopisi - priručnici | Komada | 0 | 0 |  |  |  | 0 | 09 |  | 72000 | 42631100 | Poslovodni | 2025-12-01 08:27 | - - | 0
207151 | Računovodstvena praksa | Komada | 0 | 0 |  |  |  | 0 | 09 |  | 50000 | 42631100 | Poslovodni | 2025-12-01 08:27 | - - | 0
207152 | Službeni list Republike Srbije | Komada | 0 | 0 |  |  |  | 0 | 09 |  | 30800 | 42631100 | Poslovodni | 2025-12-01 08:27 | - - | 0
207153 | Službeni list AP Vojvodine | Komada | 0 | 0 |  |  |  | 0 | 09 |  | 8800 | 42631100 | Poslovodni | 2025-12-01 08:27 | - - | 0
207154 | Službeni list Grada Novog Sada | Komada | 0 | 0 |  |  |  | 0 | 09 |  | 6000 | 42631100 | Poslovodni | 2025-12-01 08:27 | - - | 0
209122 | Stručno metodološko i doktrinirano uputstvo za primenu i obavljanje postupaka i metoda u oblasti medicinske biohemije | Komada | 0 | 0 |  |  |  | 0 | 09 |  | 0 | 42631100 | Poslovodni | 2025-12-01 08:27 | - - | 0
202031 | Cevčice za BTEX, Activated Coconut Characoal 100/50mg Supelco Orbo 20267/U ili odgovarajuće | Komada | 0 | 1 |  |  |  | 0 | 02 | 23 | 213.4 | 42672173 | Mikrobiolo | 2025-12-01 08:51 | - - | 2
204683 | Filter papir za PM 10, Quarz microfiber bez "binder"-a, Ref. FQ30, prečni 47mm, težina 85g/m2, debljina 0,38-0,43mm, efikasnost odvajanja 99.999% | Komada | 0 | 2 |  |  |  | 0 | 02 | 23 | 56.74 | 42672173 | Mikrobiolo | 2025-12-01 08:51 | - - | 2
200697 | Amber Screw Top Vial 2ml, 1/100," Aglient" - 5182-0716 CERTIFIED | Pakovanje/100 | 0 | 3 |  |  |  | 0 | 02 | 23 | 1000 | 42672173 | Mikrobiolo | 2025-12-01 08:51 | - - | 2
202570 | Blue screw caps with PTFE/silicone septa for vial 2ml, Agilent 5185-5820 CERTIFIED 1/500 | Pakovanje | 0 | 3 |  |  |  | 0 | 02 | 23 | 4800 | 42672173 | Mikrobiolo | 2025-12-01 08:51 | - - | 2
210242 | Septa 11mm Bleed/Temp Optimayed Non.Stick, Part No: 5183-4757, pak 50. Agilent ili odgovarajuće | Pakovanje | 0 | 4 |  |  |  | 0 | 02 | 23 | 16000 | 42672173 | Mikrobiolo | 2025-12-01 08:51 | - - | 2
207290 | Head space screwtop 20ml clear vials, 100pk, Part No. 5188-2753, Agilent certified | Pakovanje | 0 | 5 |  |  |  | 0 | 02 | 23 | 2884 | 42672173 | Mikrobiolo | 2025-12-01 08:51 | - - | 2
207291 | Head space cap 18mm, magnetic PTFE/Sil, 100 kom/pak, Part No. 5188-2759, Aglient certified | Pakovanje | 0 | 5 |  |  |  | 0 | 02 | 23 | 5960 | 42672173 | Mikrobiolo | 2025-12-01 08:51 | - - | 2
204882 | Glas-Fiber Filters prečnika 47 mm, MGD Grade, bez "bindera", veličina pora 2.7 mikrometra | Komada | 0 | 6 |  |  |  | 0 | 02 | 23 | 19.94 | 42672173 | Mikrobiolo | 2025-12-01 08:51 | - - | 2
204686 | Glass-Fiber Filters prečnika 47mm, MGD Grade, bez "bindera", veličina pora 1,2 µm | Komada | 0 | 6 |  |  |  | 0 | 02 | 23 | 14.57 | 42672173 | Mikrobiolo | 2025-12-01 08:51 | - - | 2
200741 | Filter papir bela traka prečnika 185 mm | Pakovanje | 0 | 7 |  |  |  | 0 | 02 | 23 | 957 | 42672173 | Mikrobiolo | 2025-12-01 08:51 | - - | 2
200742 | Filter papir bela traka prečnika 90 mm,kvalitativni | Pakovanje | 3 | 7 |  |  |  | 0 | 02 | 23 | 397 | 42672173 | Mikrobiolo | 2025-12-01 08:51 | - - | 2
200750 | Filter papir plava traka prečnika 90 mm,kvalitativni | Pakovanje | 0 | 7 |  |  |  | 0 | 02 | 23 | 497 | 42672173 | Mikrobiolo | 2025-12-01 08:51 | - - | 2
204462 | Filter papir Whatman No.40 prečnika 125mm (za EPA Method 1664) | Pakovanje | 0 | 7 |  |  |  | 0 | 02 | 23 | 1095 | 42672173 | Mikrobiolo | 2025-12-01 08:51 | - - | 2
204458 | Membrane Syringe Filters Regenerated Cellulose housing: Pollypropylene pore size 0.45 micrometer, diameter 25 mm, Agilent part No. 5185-5831 ili odgovarajuće | Komada | 0 | 8 |  |  |  | 0 | 02 | 23 | 50 | 42672173 | Mikrobiolo | 2025-12-01 08:51 | - - | 2
206772 | Membran filter sterilni fi 50mm, 0,45µm na beskonačnoj traci, Mixed cellulose estus filter, white gridded "Milipore" ili odgovarajući | Komada | 0 | 9 |  |  |  | 0 | 02 | 23 | 25.5 | 42672173 | Mikrobiolo | 2025-12-01 08:51 | - - | 2
204548 | Membran filter sterilni fi 50mm, 0.2 - 0.22 µm na beskonačnoj traci, Mixed cellulose estus filter, white gridded, "Milipore" ili odgovarajući | Komada | 0 | 9 |  |  |  | 0 | 02 | 23 | 25.5 | 42672173 | Mikrobiolo | 2025-12-01 08:51 | - - | 2
205180 | Filter papiri, PTFE47, teflonfilter 47x0,1mm za kontinualne analizatore kvaliteta vazduha ( API TELEDYNE) | Komada | 0 | 10 |  |  |  | 0 | 02 | 23 | 500 | 42672173 | Mikrobiolo | 2025-12-01 08:51 | - - | 2
210709 | Gumena creva unutrašnjeg prečnika 6 mm i debljine zida 1 mm | Metara | 0 | 11 |  |  |  | 0 | 02 | 23 | 297 | 42672173 | Mikrobiolo | 2025-12-01 08:51 | - - | 2
210251 | Metalne posude za uzorke za DMA 80 - sample metal boats (set of 40 pieces) P/N DMA8142 | Komada | 0 | 12 |  |  |  | 0 | 02 | 23 | 1500 | 42672173 | Mikrobiolo | 2025-12-01 08:51 | - - | 2
210713 | Držač Zorbax kolone Agilent kat. br. 5021-1845 | Komada | 0 | 13 |  |  |  | 0 | 02 | 23 | 50000 | 42672173 | Mikrobiolo | 2025-12-01 08:51 | - - | 2
210269 | ZORBAX Eclipse XDB-C18, 4.6 x 250 mm, 5 µm - kolona za HPLC | Komada | 0 | 13 |  |  |  | 0 | 02 | 23 | 75000 | 42672173 | Mikrobiolo | 2025-12-01 08:51 | - - | 2
210714 | ZORBAX Eclipse XDB-C8, 4.6 x 150 mm, 5 µm - kolona za HPLC | Komada | 0 | 13 |  |  |  | 0 | 02 | 23 | 70000 | 42672173 | Mikrobiolo | 2025-12-01 08:51 | - - | 2
209835 | Front ferrule for quick connect/turn za HPLC kat.br. 5043-0924 | Komada | 0 | 13 |  |  |  | 0 | 02 | 23 | 700 | 42672173 | Mikrobiolo | 2025-12-01 08:51 | - - | 2
211088 | Eclipse Plus C18, 4.6 x 100 mm, 3.5 µm- kolona za HPLC 959961-902 | komada | 0 | 13 |  |  |  | 0 | 02 | 23 | 70000 | 42672173 | Mikrobiolo | 2025-12-01 08:51 | - - | 2
204452 | Frite za Agilent HPLC 1100, part.no.01018-22707 ili odg. | Pakovanje | 0 | 14 |  |  |  | 0 | 02 | 23 | 6000 | 42672173 | Mikrobiolo | 2025-12-01 08:51 | - - | 2
211089 | Manual syringe for GC, 10 µL fixed needle, 26 g flexible plunger, bevel tip 6/pk (Agilent, Part Number: 5190-1489 ili odgovarajuće) | komada | 0 | 16 |  |  |  | 0 | 02 | 23 | 50000 | 42672173 | Mikrobiolo | 2025-12-01 08:51 | - - | 2
204585 | Filter cartridge for ultrapure water systems Article-No. 09.2005 za Thermo Scientific Barnstead-Sistem za prećišćavanje vode | Komada | 0 | 17 |  |  |  | 0 | 02 | 23 | 105000 | 42672173 | Mikrobiolo | 2025-12-01 08:51 | - - | 2
205159 | Kalibracioni kitovi za turbidimetar HACH 2100 sa sertifikatom od 0.1-4000 NTU P/N: 2662105 | Pakovanje | 0 | 18 |  |  |  | 0 | 02 | 23 | 65000 | 42672173 | Mikrobiolo | 2025-12-01 08:51 | - - | 2
205298 | Makaze hirurške sa ravnim sečivom | Komada | 0 | 19 |  |  |  | 0 | 02 | 23 | 500 | 42672173 | Mikrobiolo | 2025-12-01 08:51 | - - | 2
204227 | Makaze hirurške,oba vrha oštra,dužine 18cm | Komada | 5 | 19 |  |  |  | 0 | 02 | 23 | 1500 | 42672173 | Mikrobiolo | 2025-12-01 08:51 | - - | 2
203991 | Pinceta stainless 20cm | Komada | 0 | 19 |  |  |  | 0 | 02 | 23 | 500 | 42672173 | Mikrobiolo | 2025-12-01 08:51 | - - | 2
202798 | Polyethilene frits for SPE columns 6ml, debljina 2-3mm, poroznost 20 microna | Komada | 0 | 20 |  |  |  | 0 | 02 | 23 | 60 | 42672173 | Mikrobiolo | 2025-12-01 08:51 | - - | 2
200816 | Kutija za plave nastavke Brand tip SL | Komada | 15 | 21 |  |  |  | 0 | 02 | 23 | 502 | 42672173 | Mikrobiolo | 2025-12-01 08:51 | - - | 2
200817 | Kutija za žute nastavke Brand tip SL | Komada | 20 | 21 |  |  |  | 0 | 02 | 23 | 430 | 42672173 | Mikrobiolo | 2025-12-01 08:51 | - - | 2
209824 | Magnetni štap f 8mm, dužine 240-250mm | Komada | 0 | 22 |  |  |  | 0 | 02 | 23 | 2475 | 42672173 | Mikrobiolo | 2025-12-01 08:51 | - - | 2
200840 | Magnetni štapići, cilindrični, 30mm, fi 6mm | Komada | 0 | 22 |  |  |  | 0 | 02 | 23 | 270 | 42672173 | Mikrobiolo | 2025-12-01 08:51 | - - | 2
204551 | Kese za Stomaker aparat za homogeniazaciju uzoraka sa ugradenim filterom sa mrežicom celom dužinom i žicom za zatvaranje od 1627 ml, dimenzija 19cm x 30cm | Komada | 0 | 25 |  |  |  | 0 | 02 | 23 | 117 | 42672173 | Mikrobiolo | 2025-12-01 08:51 | - - | 2
210726 | Tungsten Lamp Assembly for Lambda 365+, PerkinElmer (N4102209) | Komada | 0 | 26 |  |  |  | 0 | 02 | 23 | 20000 | 42672173 | Mikrobiolo | 2025-12-01 08:51 | - - | 2
205206 | Silikonska mast u tubi (za održavanje i čišćenje aparata za uzorkovanje vazduha Sven-Leckel) | Komada | 0 | 27 |  |  |  | 0 | 02 | 23 | 7500 | 42672173 | Mikrobiolo | 2025-12-01 08:51 | - - | 2
203553 | Porcelanski lončići za žarenje od 100 ml, dimenzija: visina 60mm, prečnik 70 mm | Komada | 0 | 29 |  |  |  | 0 | 02 | 23 | 700 | 42672173 | Mikrobiolo | 2025-12-01 08:51 | - - | 2
202042 | Teleskopski štap za uzorkovanje vode dužine 6m | Komada | 0 | 30 |  |  |  | 0 | 02 | 23 | 10000 | 42672173 | Mikrobiolo | 2025-12-01 08:51 | - - | 2
200975 | Rashladna torba zapremine 30 litara±15%, izotermalna (drži uzorke hladnim minimum 9h), Unutrašnje dimenzije rasklopljene torbe: Visina: 34 cm ± 10% Dužina: 34 cm ± 10% Širina: 30 cm ± 10%, PES materijal ili odgovarajuće, podesiva naramenica, u skla | Komada | 0 | 31 |  |  |  | 0 | 02 | 23 | 12000 | 42672173 | Mikrobiolo | 2025-12-01 08:51 | - - | 2
209882 | Aluminijumska ladica za odmeravanje uzoraka dimenzija dužina max 7 cm, širina max 3 cm | Komada | 0 | 33 |  |  |  | 0 | 02 | 23 | 2000 | 42672173 | Mikrobiolo | 2025-12-01 08:51 | - - | 2
202234 | Upaljač za plin minimalne dužine 15 cm | Komada | 0 | 34 |  |  |  | 0 | 02 | 23 | 1000 | 42672173 | Mikrobiolo | 2025-12-01 08:51 | - - | 2
205094 | UV cev za germicidnu lampu,254nm,90cm,30V | Komada | 0 | 35 |  |  |  | 0 | 02 | 23 | 6000 | 42672173 | Mikrobiolo | 2025-12-01 08:51 | - - | 2
209512 | PCR ploča, providna (clear), ravna (flat) sa 96 bunarčića od 0,2 mL, kompatibilna sa SaCycler-96 | Komada | 0 | 36 |  |  |  | 0 | 02 | 23 | 0 | 42672173 | Mikrobiolo | 2025-12-01 08:51 | - - | 2
210794 | Magnetni stalak za tubice 1.5-2.0 ml sa 16 ili više mesta, za izolaciju DNK kitova sa magnetnim partikulama | Komada | 0 | 37 |  |  |  | 0 | 02 | 23 | 0 | 42672173 | Mikrobiolo | 2025-12-01 08:51 | - - | 2
210796 | Maramice za cistu sobu, koje ne ostavljaju tragove ili celulozne niti | Pakovanje | 5 | 38 |  |  |  | 0 | 02 | 23 | 550 | 42672173 | Mikrobiolo | 2025-12-01 08:51 | - - | 2
210795 | Parafilm, 38 m x 100 mm | Pakovanje | 5 | 39 |  |  |  | 0 | 02 | 23 | 2310 | 42672173 | Mikrobiolo | 2025-12-01 08:51 | - - | 2
207157 | Nastavci sa filterom od 1000 µL kompatibilni sa QiaCube aparatom (1/1024) | Pakovanje | 0 | 41 |  |  |  | 0 | 02 | 23 | 0 | 42672173 | Mikrobiolo | 2025-12-01 08:51 | - - | 2
209948 | QIAGEN rotor adapter (10x24) za QIAcube aparat | Pakovanje | 0 | 41 |  |  |  | 0 | 02 | 23 | 0 | 42672173 | Mikrobiolo | 2025-12-01 08:51 | - - | 2
209511 | Tube graduisane od polipropilena sa čepom na zavrtanje, samostojeće, zapremine 50 mL | Komada | 0 | 42 |  |  |  | 0 | 02 | 23 | 22.24 | 42672173 | Mikrobiolo | 2025-12-01 08:51 | - - | 2
210191 | Pean, hirurški, zakrivljen, dužine 12-15 cm; Poželjno sa 90°. | Komada | 5 | 43 |  |  |  | 0 | 02 | 23 | 2500 | 42672173 | Mikrobiolo | 2025-12-01 08:51 | - - | 2
204622 | Laboratorijski gorionik sa pilotstatskom automatikom | Komada | 1 | 44 |  |  |  | 0 | 02 | 23 | 55000 | 42672173 | Mikrobiolo | 2025-12-01 08:51 | - - | 2
203322 | Nastavci za automatsku pipetu volumena 100-1000µl, dugački, sterilni sa filterom, u kutiji: Expell Plus ili odgovarajući (1x96) | Pakovanje | 0 | 45 |  |  |  | 0 | 02 | 23 | 0 | 42672173 | Mikrobiolo | 2025-12-01 08:51 | - - | 2
207144 | Brand nastavci 5-300 µl (pakovano po 1000 kom.), kompatibilni sa brand multikanalnom pipetom Transferpette -8/-12 | Pakovanje | 5 | 46 |  |  |  | 0 | 02 | 23 | 2432 | 42672173 | Mikrobiolo | 2025-12-01 08:51 | - - | 2
207143 | Brand nastavci 5-300ul racked, tip box (pakovanje sa 960 nastavaka), kompatibilni sa brand multikanalnom pipetom Transferpette -8/-12, sterilni | Pakovanje | 2 | 46 |  |  |  | 0 | 02 | 23 | 5328 | 42672173 | Mikrobiolo | 2025-12-01 08:51 | - - | 2
205287 | PD nastavci za manuelni steper HandyStep (Brand), volumen 1.25 ml, nesterilni, pakovanje od 100 | Pakovanje | 1 | 47 |  |  |  | 0 | 02 | 23 | 6620 | 42672173 | Mikrobiolo | 2025-12-01 08:51 | - - | 2
209077 | PD nastavci za manuelni steper HandyStep (Brand), volumen 5 ml, nesterilni, 1/100 | Pakovanje | 1 | 47 |  |  |  | 0 | 02 | 23 | 6620 | 42672173 | Mikrobiolo | 2025-12-01 08:51 | - - | 2
200973 | Štipaljka po Mohru, dužina od 6,5 do 7 cm , fi 2,5 cm | Komada | 0 | 48 |  |  |  | 0 | 02 | 23 | 520 | 42672173 | Mikrobiolo | 2025-12-01 08:51 | - - | 2
205299 | Disppenser 7-DISK, promer 6,5mm, kompatibilan sa antibiotskim diskovima proizvodjača Biorad | Komada | 2 | 49 |  |  |  | 0 | 02 | 23 | 25000 | 42672173 | Mikrobiolo | 2025-12-01 08:51 | - - | 2
207051 | Filter za predtretman vode (omekšavanje vode) za "Thermo Scientific" Smart 2 Pure System | Komada | 0 | 50 |  |  |  | 0 | 02 | 23 | 20188 | 42672173 | Mikrobiolo | 2025-12-01 08:51 | - - | 2
203626 | Filter za predtretman vode sa aktivnim ugljem za "Thermo Scientific" Smart 2 Pure System | Komada | 0 | 50 |  |  |  | 0 | 02 | 23 | 14250 | 42672173 | Mikrobiolo | 2025-12-01 08:51 | - - | 2
209277 | Odgovarajući nastavci za jednokanalnu steper pipetu Eppendorf Multipette M4, koji imaju u opsegu zapreminu od 55 µl, sterilni (0,5ml ili odgovarajuće) | Komada | 4000 | 52 |  |  |  | 0 | 02 | 23 | 186.74 | 42672173 | Mikrobiolo | 2025-12-01 08:51 | - - | 2
203850 | Inox mikrospatula za odmeravanje na vagi, jedan kraj ravan, drugi mikro kašičica (9 x 5mm), 150 mm dužine | Komada | 2 | 53 |  |  |  | 0 | 02 | 23 | 300 | 42672173 | Mikrobiolo | 2025-12-01 08:51 | - - | 2
204545 | Stalci sa 50 mesta za plastične bočice za feces (bočice su su maks. visine 50mm i promera maks. 25mm). Stalci su sa 3 metalne ploče. Sa rupama fi 30-32mm, sa savijenim ivicama (da ne bi došlo do posekotina), razmak izmedju ploča je maksimalno 20mm. | Komada | 0 | 54 |  |  |  | 0 | 02 | 23 | 5000 | 42672173 | Mikrobiolo | 2025-12-01 08:51 | - - | 2
200954 | PVC stalci, sa 3 platforme, za epruvete 16x100mm, fi 16 sa 96 mesta | Komada | 15 | 56 |  |  |  | 0 | 02 | 23 | 3100 | 42672173 | Mikrobiolo | 2025-12-01 08:51 | - - | 2
200870 | Mikrotube sa poklopcem, sterilne 1.5ml, Brand ili odgovarajuće | Komada | 0 | 57 |  |  |  | 0 | 02 | 23 | 0 | 42672173 | Mikrobiolo | 2025-12-01 08:51 | - - | 2
209866 | Plastične mikrotube sa ravnim poklopcem, zapremine 0,5ml, PP, PCR grade | Komada | 0 | 57 |  |  |  | 0 | 02 | 23 | 0 | 42672173 | Mikrobiolo | 2025-12-01 08:51 | - - | 2
209370 | Stakleni višedozni kontejner (flašica) sa čepom na navoj, od tamnog stakla(braon), natron silika staklo ili odgovarajuće, 10-30 ml, prečnik otvora bočice minimum 18 mm. | Komada | 10 | 59 |  |  | Izmeniti specifikaciju za tender - autoklavabilni | 0 | 02 | 23 | 65 | 42672173 | Mikrobiolo | 2025-12-01 08:51 | - - | 2
202349 | Äice za eze (Nikl-Hrom 80/20) ili stainless steel fi 0.6 mm, dužine min 8 cm, sa omčicom od 5 µl, WLD-TEC ili odgovarajuće | Komada | 200 | 60 |  |  |  | 0 | 02 | 23 | 57 | 42672173 | Mikrobiolo | 2025-12-01 08:51 | - - | 2
211144 | Liner, Helix Double Taper, deactivated | Komada | 0 | 37 |  |  |  | 0 | 02 | 23 | 22003.08 | 42672173 | Mikrobiolo | 2025-12-01 08:51 | - - | 2
211421 | Manta mreža za uzorkovanje (za projekat) | Komada | 0 | 0 |  |  |  | 0 | 02 | 23 | 0 | 42672173 | Mikrobiolo | 2025-12-01 08:51 | - - | 0
211422 | Sita od nerdajućeg čelika (za projekat) | Komada | 0 | 0 |  |  |  | 0 | 02 | 23 | 0 | 42672173 | Mikrobiolo | 2025-12-01 08:51 | - - | 0
211425 | Osnovni laboratorijski pribor ( za projekat) | Komada | 0 | 0 |  |  |  | 0 | 02 | 23 | 0 | 42672173 | Mikrobiolo | 2025-12-01 08:51 | - - | 0
204560 | Äuti džakovi za infektivni medicinski otpad, 510 x 750 (+/- 10%), žute boje, obojenosti minimum 3%, debljine minimum 45 µm, koja mora biti izradena od materijala „PEHD, TVK – FS471-02“. Džakovi moraju biti autoklavabilni do 128°C, sa crnom štampom 180 x | Komada | 50 | 0 |  |  |  | 0 | 02 | 23 | 7.6 | 42681100 | Mikrobiolo | 2025-12-01 08:56 | - - | 0
204675 | Crni džakovi 500 x (2 x 100) x 1100 (+/- 1%), crne boje, obojenosti minimum 3%, debljine minimum 40 µm, koja mora biti izradena od materijala „PEHD, TVK – FS471-02“ | Komada | 260 | 0 |  |  |  | 0 | 02 | 23 | 8 | 42681100 | Mikrobiolo | 2025-12-01 08:56 | - - | 0
201312 | Crni džakovi 650 x (2 x 125) x 1100 (+/- 1%), crne boje, obojenosti minimum 3%, debljine minimum 80 µm, koja mora biti izradena od materijala „PEHD, TVK – FS471-02“ | Komada | 40 | 0 |  |  |  | 0 | 02 | 23 | 59.32 | 42681100 | Mikrobiolo | 2025-12-01 08:56 | - - | 0
201311 | Crni džakovi 350 x (2 x 100) x 700 (+/- 1%), crne boje, obojenosti minimum 3%, debljine minimum 40 µm, koja mora biti izradena od materijala „PEHD, TVK – FS471-02“ | Komada | 190 | 0 |  |  |  | 0 | 02 | 23 | 4.6 | 42681100 | Mikrobiolo | 2025-12-01 08:56 | - - | 0
204015 | Treger kesa 310 (2x100)x581, debljine minimum 70 µm, koja mora biti izrađena od materijala “PELD, TVK-TR243-55”. Obojenost minimum 5% | Komada | 0 | 0 |  |  |  | 0 | 02 | 23 | 6 | 42681100 | Mikrobiolo | 2025-12-01 08:56 | - - | 0
201208 | Kesa 270 x 400 x 0,08 mm, „LD“ provodna otvorena sa jedne strane koja mora biti izradena od materijala „PEHD, TVK – FS471-02 | Komada | 0 | 0 |  |  |  | 0 | 02 | 23 | 6 | 42681100 | Mikrobiolo | 2025-12-01 08:56 | - - | 0
202902 | Baktericidno, fungicidno i virucidno sredstvo za brzu dezinfekciju opreme na bazi minimum 1-og alkohola (etanola, propanola, poliheksanida ili izopropanola), u boci od 1l | Pakovanje | 177 | 0 |  |  |  | 0 | 02 | 23 | 930 | 42681100 | Mikrobiolo | 2025-12-01 08:56 | - - | 0
202900 | Losion za higijensko pranje ruku pH neutralan, sa dodatkom emolijenta, bez antiseptika, u boci od 1 | Pakovanje | 50 | 0 |  |  |  | 0 | 02 | 23 | 560 | 42681100 | Mikrobiolo | 2025-12-01 08:56 | - - | 0
202903 | Baktericidno, fungicidno i virucidno sredstvo za pranje i dezinfekciju opreme na bazi kvaternarnih amonijumovih jedinjenja, bez aldehida, efikasno za maksimum 15 minuta, tečnost - koncentrat u pakovanju od 1l ili 2l, sa fabričkom dozilicom | Litar | 0 | 0 |  |  |  | 0 | 02 | 23 | 1350 | 42681100 | Mikrobiolo | 2025-12-01 08:56 | - - | 0
202901 | Baktericidan, fungicidan i virucidan preparat na bazi alkohola sa emolijentom, za dezinfekciju ruku, efikasno po SRPS EN 1500:2010, ili odgovarajuće, u boci od 1l | Pakovanje | 177 | 0 |  |  |  | 0 | 02 | 23 | 870 | 42681100 | Mikrobiolo | 2025-12-01 08:56 | - - | 0
201284 | Kese za zamrzivač 2kg | Komada | 0 | 0 |  |  |  | 0 | 02 | 23 | 0.43 | 42681100 | Mikrobiolo | 2025-12-01 08:56 | - - | 0
205016 | Kese za zamrzivač 3kg | Komada | 1600 | 0 |  |  |  | 0 | 02 | 23 | 0.64 | 42681100 | Mikrobiolo | 2025-12-01 08:56 | - - | 0
201313 | Kese za zamrzivac 5kg | Komada | 0 | 0 |  |  |  | 0 | 02 | 23 | 1.02 | 42681100 | Mikrobiolo | 2025-12-01 08:56 | - - | 0
201275 | Domaćinske rukavice M, Vileda ili ekvivalent | Par | 300 | 0 |  |  |  | 0 | 02 | 23 | 41.75 | 42681100 | Mikrobiolo | 2025-12-01 08:56 | - - | 0
201280 | Flanel krpe (širina 140 cm) | Metara | 0 | 0 |  |  |  | 0 | 02 | 23 | 150 | 42681100 | Mikrobiolo | 2025-12-01 08:56 | - - | 0
201287 | Krema za ruke od 200 ml | Komada | 0 | 0 |  |  |  | 0 | 02 | 23 | 96.18 | 42681100 | Mikrobiolo | 2025-12-01 08:56 | - - | 0
201289 | Kron (tečni vim) | Litar | 0 | 0 |  |  |  | 0 | 02 | 23 | 52.8 | 42681100 | Mikrobiolo | 2025-12-01 08:56 | - - | 0
201292 | Magična krpa 40 x 40 cm | Komada | 7 | 0 |  |  |  | 0 | 02 | 23 | 60.2 | 42681100 | Mikrobiolo | 2025-12-01 08:56 | - - | 0
205616 | DRÄALJE PVC | Komada | 0 | 0 |  |  |  | 0 | 02 | 23 | 21.56 | 42681100 | Mikrobiolo | 2025-12-01 08:56 | - - | 0
201303 | Partviš za čišćenje sa drškom (Vileda ili odgovarajuće) | Komada | 0 | 0 |  |  |  | 0 | 02 | 23 | 222.7 | 42681100 | Mikrobiolo | 2025-12-01 08:56 | - - | 0
201336 | Sundjer za sudje sa abrazivnim delom 12 x 15cm | Komada | 40 | 0 |  |  |  | 0 | 02 | 23 | 18 | 42681100 | Mikrobiolo | 2025-12-01 08:56 | - - | 0
201346 | Trulex krpa 18 x 20cm | Komada | 12 | 0 |  |  |  | 0 | 02 | 23 | 17.64 | 42681100 | Mikrobiolo | 2025-12-01 08:56 | - - | 0
201351 | Äica za sudje | Komada | 10 | 0 |  |  |  | 0 | 02 | 23 | 15 | 42681100 | Mikrobiolo | 2025-12-01 08:56 | - - | 0
201307 | Prašak za mašinsko pranje enzimski, MERIX ili ekvivalent (3/1) | Komada | 0 | 0 |  |  |  | 0 | 02 | 23 | 410 | 42681100 | Mikrobiolo | 2025-12-01 08:56 | - - | 0
203063 | So za omekšavanje vode (somat, kalgon ili dr.) u pakovanju od 1.5 kg | Komada | 0 | 0 |  |  |  | 0 | 02 | 23 | 72 | 42681100 | Mikrobiolo | 2025-12-01 08:56 | - - | 0
201327 | Sona kiselina za domaćinstvo | Komada | 0 | 0 |  |  |  | 0 | 02 | 23 | 45 | 42681100 | Mikrobiolo | 2025-12-01 08:56 | - - | 0
201347 | Varikina | Litar | 50 | 0 |  |  |  | 0 | 02 | 23 | 36.6 | 42681100 | Mikrobiolo | 2025-12-01 08:56 | - - | 0
201266 | Eetka za WC | Komada | 0 | 0 |  |  |  | 0 | 02 | 23 | 75.6 | 42681100 | Mikrobiolo | 2025-12-01 08:56 | - - | 0
201281 | Gel za WC šolju (osveživač) Bref ili odgovarajuće, sa kompatibilnom korpicom za upotrebu, u pakovanju od 360 ml | Komada | 0 | 0 |  |  |  | 0 | 02 | 23 | 226.8 | 42681100 | Mikrobiolo | 2025-12-01 08:56 | - - | 0
201348 | Vim u prahu | Komada | 15 | 0 |  |  |  | 0 | 02 | 23 | 80.4 | 42681100 | Mikrobiolo | 2025-12-01 08:56 | - - | 0
201302 | Papirni ubrusi-rolna, 100% celuloza, troslojni, beli, minimum 120 listova, dimenzije 23x22 cm +/-5%, 240 g +/- 5%-Promeniti dvoslojni u troslojni | Komada | 800 | 0 |  |  |  | 0 | 02 | 23 | 40 | 42681100 | Mikrobiolo | 2025-12-01 08:56 | - - | 0
201343 | Toalet papir rolna, 100% celuloza, dvoslojni beli, min 300 listova, dimenzija 10 x 12cm +/-5%, 120g +/-5% | Komada | 0 | 0 |  |  |  | 0 | 02 | 23 | 17.94 | 42681100 | Mikrobiolo | 2025-12-01 08:56 | - - | 0
202013 | Tečni deterdžent za pranje posuda sa sadržajem površinski aktivne materije od minimum 12%, sa manje od 5% amfoternog surfaktanta, konzervans (2-bromo-2-nitropropena-1.3 diol-a), enzimi,u pakovanju od 900ml,sa rokom upotrebe minimum 3 godine od dana pr | Komada | 100 | 0 |  |  |  | 0 | 02 | 23 | 160 | 42681100 | Mikrobiolo | 2025-12-01 08:56 | - - | 0
201334 | Sredstvo za dezinfekciju - Domestos ili odgovarajuće, sa sdržajem 4.5 % (M/M) natrijum hipohlorid - dezinfekcija, manje od 5% izbeljivača na bazi hlora, manje od 5% nejonskih aktivnih materijal, sa sapunom i mirisom, u pakovanju od 0.75l | Komada | 0 | 0 |  |  |  | 0 | 02 | 23 | 186 | 42681100 | Mikrobiolo | 2025-12-01 08:56 | - - | 0
201288 | Tečnost za pranje stalka sa raspršivačem - Mer ili odgovarajuće | Komada | 0 | 0 |  |  |  | 0 | 02 | 23 | 55.2 | 42681100 | Mikrobiolo | 2025-12-01 08:56 | - - | 0
201863 | Tečni sapun 1000 ml | Komada | 0 | 0 |  |  |  | 0 | 02 | 23 | 44.4 | 42681100 | Mikrobiolo | 2025-12-01 08:56 | - - | 0
205634 | METLICA | Komada | 0 | 0 |  |  |  | 0 | 02 | 23 | 170 | 42681100 | Mikrobiolo | 2025-12-01 08:56 | - - | 0
205635 | PAJALICA | Komada | 0 | 0 |  |  |  | 0 | 02 | 23 | 175.75 | 42681100 | Mikrobiolo | 2025-12-01 08:56 | - - | 0
205636 | TELESKOPSKA DRŠKA OD 2M | Komada | 0 | 0 |  |  |  | 0 | 02 | 23 | 366.96 | 42681100 | Mikrobiolo | 2025-12-01 08:56 | - - | 0
205637 | LOPATICA ZA SMEĆE | Komada | 0 | 0 |  |  |  | 0 | 02 | 23 | 24 | 42681100 | Mikrobiolo | 2025-12-01 08:56 | - - | 0
205638 | METLA | Komada | 0 | 0 |  |  |  | 0 | 02 | 23 | 213 | 42681100 | Mikrobiolo | 2025-12-01 08:56 | - - | 0
205639 | AIR WICK ULOÄAK | Komada | 0 | 0 |  |  |  | 0 | 02 | 23 | 474 | 42681100 | Mikrobiolo | 2025-12-01 08:56 | - - | 0
205640 | ZIDNI PL DISPENZER LCP T 1000 | Komada | 0 | 0 |  |  |  | 0 | 02 | 23 | 5055.11 | 42681100 | Mikrobiolo | 2025-12-01 08:56 | - - | 0
205641 | OTIRAE | Komada | 0 | 0 |  |  |  | 0 | 02 | 23 | 96 | 42681100 | Mikrobiolo | 2025-12-01 08:56 | - - | 0
205642 | DRÄAE UBRUSA SA POKLOPCEM | Komada | 0 | 0 |  |  |  | 0 | 02 | 23 | 180 | 42681100 | Mikrobiolo | 2025-12-01 08:56 | - - | 0
205643 | PESAK | Kilogram | 0 | 0 |  |  |  | 0 | 02 | 23 | 14.1 | 42681100 | Mikrobiolo | 2025-12-01 08:56 | - - | 0
205644 | KOFA 13L SA POKLOPCEM | Komada | 2 | 0 |  |  |  | 0 | 02 | 23 | 150 | 42681100 | Mikrobiolo | 2025-12-01 08:56 | - - | 0
205645 | BRISAE PROZORA | Komada | 0 | 0 |  |  |  | 0 | 02 | 23 | 120 | 42681100 | Mikrobiolo | 2025-12-01 08:56 | - - | 0
205646 | TACNA RESTORANSKA P.S. | Komada | 0 | 0 |  |  |  | 0 | 02 | 23 | 230 | 42681100 | Mikrobiolo | 2025-12-01 08:56 | - - | 0
205647 | BOKAL | Komada | 0 | 0 |  |  |  | 0 | 02 | 23 | 120 | 42681100 | Mikrobiolo | 2025-12-01 08:56 | - - | 0
205648 | POSTELJNI PODMETAE 60X60 A10 | Komada | 0 | 0 |  |  |  | 0 | 02 | 23 | 344.46 | 42681100 | Mikrobiolo | 2025-12-01 08:56 | - - | 0
202024 | Pepeljare stojeće | Komada | 0 | 0 |  |  |  | 0 | 02 | 23 | 0 | 42681100 | Mikrobiolo | 2025-12-01 08:56 | - - | 0
204174 | Daska za wc šolju | Komada | 0 | 0 |  |  |  | 0 | 02 | 23 | 1200 | 42681100 | Mikrobiolo | 2025-12-01 08:56 | - - | 0
204287 | Prasko sa teleskop stapom | Komada | 0 | 0 |  |  |  | 0 | 02 | 23 | 1200 | 42681100 | Mikrobiolo | 2025-12-01 08:56 | - - | 0
204288 | Dzoger sa teleskop stapom za brisanje prozora | Komada | 0 | 0 |  |  |  | 0 | 02 | 23 | 1800 | 42681100 | Mikrobiolo | 2025-12-01 08:56 | - - | 0
203680 | Mop Sprint Plus Tronic (plavi) | Komada | 0 | 0 |  |  |  | 0 | 02 | 23 | 900 | 42681100 | Mikrobiolo | 2025-12-01 08:56 | - - | 0
203681 | Mop Sprint Plus Classic (crveni) | Komada | 0 | 0 |  |  |  | 0 | 02 | 23 | 700 | 42681100 | Mikrobiolo | 2025-12-01 08:56 | - - | 0
206903 | Pamučni peškiri - 80x40cm | Komada | 0 | 0 |  |  |  | 0 | 02 | 23 | 180 | 42681100 | Mikrobiolo | 2025-12-01 08:56 | - - | 0
206904 | Plastična korpa za otpatke (papiruša) | Komada | 0 | 0 |  |  |  | 0 | 02 | 23 | 150 | 42681100 | Mikrobiolo | 2025-12-01 08:56 | - - | 0
201277 | Dozeri za dezinfekciono sredstvo ( pvc, rucni-ne zidni, 1000ml) | Komada | 5 | 0 |  |  |  | 0 | 02 | 23 | 82 | 42681100 | Mikrobiolo | 2025-12-01 08:56 | - - | 0
201317 | PVC korita 45 x 80 cm | Komada | 0 | 0 |  |  |  | 0 | 02 | 23 | 320 | 42681100 | Mikrobiolo | 2025-12-01 08:56 | - - | 0
206994 | So za omekšavanje vode za mašinu za pranje MIELE (granulacije 2-4mm) | Kilogram | 25 | 0 |  |  |  | 0 | 02 | 23 | 80 | 42681100 | Mikrobiolo | 2025-12-01 08:56 | - - | 0
206995 | Sredstvo za suzbijanje budi (SAVO) | Litar | 12 | 0 |  |  |  | 0 | 02 | 23 | 281 | 42681100 | Mikrobiolo | 2025-12-01 08:56 | - - | 0
207054 | Domaćinske rukavice L, Vileda ili ekvivalent | Par | 40 | 0 |  |  |  | 0 | 02 | 23 | 45 | 42681100 | Mikrobiolo | 2025-12-01 08:56 | - - | 0
207055 | Vakuum guma za odgušivanje | Komada | 0 | 0 |  |  |  | 0 | 02 | 23 | 266 | 42681100 | Mikrobiolo | 2025-12-01 08:56 | - - | 0
207056 | Eetke za pranje epruveta spiralne male fi13 | Komada | 0 | 0 |  |  |  | 0 | 02 | 23 | 150 | 42681100 | Mikrobiolo | 2025-12-01 08:56 | - - | 0
207057 | Eetke za pranje epruveta spiralne male fi16 | Komada | 0 | 0 |  |  |  | 0 | 02 | 23 | 200 | 42681100 | Mikrobiolo | 2025-12-01 08:56 | - - | 0
207058 | Eetke za pranje epruveta spiralne velike (za flaše) | Komada | 0 | 0 |  |  |  | 0 | 02 | 23 | 250 | 42681100 | Mikrobiolo | 2025-12-01 08:56 | - - | 0
207408 | So za omekšavanje vode u tabletama za "Getinge" | Kilogram | 100 | 0 |  |  |  | 0 | 02 | 23 | 60 | 42681100 | Mikrobiolo | 2025-12-01 08:56 | - - | 0
207410 | Krema za ruke od 100ml | Komada | 0 | 0 |  |  |  | 0 | 02 | 23 | 100 | 42681100 | Mikrobiolo | 2025-12-01 08:56 | - - | 0
204559 | Tečni vim u pakovanju od minimum 500ml | Litar | 0 | 0 |  |  |  | 0 | 02 | 23 | 73.27 | 42681100 | Mikrobiolo | 2025-12-01 08:56 | - - | 0
209086 | Eetke za pranje epruveta spiralne fi 30 | Komada | 0 | 0 |  |  |  | 0 | 02 | 23 | 0 | 42681100 | Mikrobiolo | 2025-12-01 08:56 | - - | 0
209087 | Eetke za pranje epruveta spiralne fi 40 | Komada | 0 | 0 |  |  |  | 0 | 02 | 23 | 0 | 42681100 | Mikrobiolo | 2025-12-01 08:56 | - - | 0
209287 | Žuti džakovi za infektivni medicinski otpad, 510 x 750 (+/- 1%), žute boje, obojenosti minimum 3%, debljine minimum 45 µm, koja mora biti izrađena od materijala "PEHD, TVK-FS471-02. Džakovi moraju biti autoklavabilni do 128 stepeni C, sa crnom štampom 18 | Komada | 0 | 0 |  |  |  | 0 | 02 | 23 | 10 | 42681100 | Mikrobiolo | 2025-12-01 08:56 | - - | 0
209694 | Sapun u peni - 1000ml | Litar | 60 | 0 |  |  |  | 0 | 02 | 23 | 1360 | 42681100 | Mikrobiolo | 2025-12-01 08:56 | - - | 0
209695 | Ubrusi ručni, 1-slojni, 200 listića, 23 x 24,8 cm | Komada | 1000 | 0 |  |  |  | 0 | 02 | 23 | 220 | 42681100 | Mikrobiolo | 2025-12-01 08:56 | - - | 0
209696 | Ubrusi u rolni za poluautomatski držač, 2-slojni, 650 listića, 150m x 21cm | Komada | 0 | 0 |  |  |  | 0 | 02 | 23 | 1103 | 42681100 | Mikrobiolo | 2025-12-01 08:56 | - - | 0
209697 | Toalet papir rolna, 2slojni, 620 listića, 111m x 9,2cm | Komada | 0 | 0 |  |  |  | 0 | 02 | 23 | 403 | 42681100 | Mikrobiolo | 2025-12-01 08:56 | - - | 0
209783 | Cediljka za mop "Vermop" ili odgovarajuća | Komada | 0 | 0 |  |  |  | 0 | 02 | 23 | 4785 | 42681100 | Mikrobiolo | 2025-12-01 08:56 | - - | 0
209862 | KOLICA SA DVE KOFE ZA PRANJE PODOVA | Komada | 0 | 0 |  |  |  | 0 | 02 | 23 | 10000 | 42681100 | Mikrobiolo | 2025-12-01 08:56 | - - | 0
210351 | Krema za negu ruku sa 10% uree | Komada | 50 | 0 |  |  |  | 0 | 02 | 23 | 0 | 42681100 | Mikrobiolo | 2025-12-01 08:56 | - - | 0
210377 | Eetka za pranje flaša fi 8cm, dužine 50cm sa čvrstom žicom | Komada | 0 | 0 |  |  |  | 0 | 02 | 23 | 0 | 42681100 | Mikrobiolo | 2025-12-01 08:56 | - - | 0
210797 | Kanta za infektivni otpad | Komada | 10 | 0 |  |  |  | 0 | 02 | 23 | 0 | 42681100 | Mikrobiolo | 2025-12-01 08:56 | - - | 0
210855 | Plastična kanta za smeće sa poklopcem-pedalka, 17 litara (+/-10%) | Komada | 0 | 0 |  |  |  | 0 | 02 | 23 | 570 | 42681100 | Mikrobiolo | 2025-12-01 08:56 | - - | 0
210856 | Standardna ručna streč folija, širina 500mm (+/-10%) , 5kg(+/-10%) , 23 um -hilzna 1-1,6kg(+/-10%) ,dužina po rolni 400m (+/-10%) | Komada | 0 | 0 |  |  |  | 0 | 02 | 23 | 0 | 42681100 | Mikrobiolo | 2025-12-01 08:56 | - - | 0
211102 | UBRUS U ROLNI ZA POLUAUTOMATSKI DRÄAE, 1 sl, dužina 280m, 650 listića, šir.21 cm,TORK ili odgovarajuće | Komada | 0 | 0 |  |  |  | 0 | 02 | 23 | 0 | 42681100 | Mikrobiolo | 2025-12-01 08:56 | - - | 0
211103 | RUENI UBRUS, 2 sl, celuloza, 210 listića, dimenzije listića: 20x24 cm | Komada | 0 | 0 |  |  |  | 0 | 02 | 23 | 0 | 42681100 | Mikrobiolo | 2025-12-01 08:56 | - - | 0
211260 | Tabla upozorenja "Klizav pod" | Komada | 0 | 0 |  |  |  | 0 | 02 | 23 | 0 | 42681100 | Mikrobiolo | 2025-12-01 08:56 | - - | 0
207324 | PVC korito 50x42x30 cm (dxšxv) | Komada | 0 | 0 |  |  |  | 0 | 03 | 08 | 0 | 42672131 | Hig-Labora | 2025-12-01 09:29 | - - | 0
210160 | Cryo tube (2ml), Expell ili odgovarajuce | Komada | 0 | 25 |  |  |  | 0 | 03 | 08 | 13 | 42672131 | Hig-Labora | 2025-12-01 09:29 | - - | 2
209268 | Mikro tube za PCR, 2 ml, sa čepom na šraf, sterilne, samostojeće, sa gumenim prstenom | Komada | 0 | 53 |  |  |  | 0 | 03 | 08 | 9.8 | 42672131 | Hig-Labora | 2025-12-01 09:29 | - - | 2
207206 | Nastavci sa filterom, zapremine 10 µl, Ultra low retention, sterilni, pakovanje od 10x96 | Pakovanje | 0 | 58 |  |  |  | 0 | 03 | 08 | 4236 | 42672131 | Hig-Labora | 2025-12-01 09:29 | - - | 2
207205 | Nastavci sa filterom, zapremine 100 µl, Ultra low retention, sterilni, pakovanje od 10x96 | Pakovanje | 0 | 58 |  |  |  | 0 | 03 | 08 | 4580 | 42672131 | Hig-Labora | 2025-12-01 09:29 | - - | 2
207204 | Nastavci sa filterom, zapremine 1000 µl, Ultra low retention, sterilni, pakovanje od 8x96 | Pakovanje | 0 | 58 |  |  |  | 0 | 03 | 08 | 3972 | 42672131 | Hig-Labora | 2025-12-01 09:29 | - - | 2
209138 | Tubice za Bio Molecular Systems (MIC) qPCR aparat (20x48) | Pakovanje | 0 | 120 |  |  |  | 0 | 03 | 08 | 15000 | 42672131 | Hig-Labora | 2025-12-01 09:29 | - - | 2
205035 | Adhezivni optički film za real-time PCR mikro ploče sa 96 bunarčića, kompatibilne sa ABI 7500, SaCycler -96 i QuantStudio ™ 5 (1/100) | Pakovanje | 0 | 124 |  |  |  | 0 | 03 | 08 | 8960 | 42672131 | Hig-Labora | 2025-12-01 09:29 | - - | 2
205310 | Optičke ravne kapice za stripove od 8 tubica (MicroAmp ili odgovarajući) 0,2ml, PCR grade, kompatibilne sa ABI 7500, SaCycler-96 ili QuantStudio ™ 5 | Komada | 0 | 131 |  |  |  | 0 | 03 | 08 | 41.3 | 42672131 | Hig-Labora | 2025-12-01 09:29 | - - | 2
205309 | Optički stripovi za PCR od 8 tubica (MicroAmp ili odgovarajući) za 0,2 mL, PCR grade, kompatibilne sa ABI 7500, SaCycler-96 ili QuantStudio ™ 5 | Komada | 0 | 131 |  |  |  | 0 | 03 | 08 | 57.2 | 42672131 | Hig-Labora | 2025-12-01 09:29 | - - | 2
203942 | PCR tubice zapremine 0,2 mL sa ravnim poklopcem, kompatibilne sa ABI 7500, SaCycler-96 ili QuantStudio ™ 5 | Komada | 0 | 131 |  |  |  | 0 | 03 | 08 | 6.6 | 42672131 | Hig-Labora | 2025-12-01 09:29 | - - | 2
207015 | Plastične tubice sa poklopcem zapremine 1.5ml, PP, PCR grade | Komada | 0 | 132 |  |  |  | 0 | 03 | 08 | 1.75 | 42672131 | Hig-Labora | 2025-12-01 09:29 | - - | 2
207014 | Plastične tubice sa poklopcem zapremine 2ml, PP, PCR grade | Komada | 0 | 132 |  |  |  | 0 | 03 | 08 | 2.3 | 42672131 | Hig-Labora | 2025-12-01 09:29 | - - | 2
204946 | Bag Tips nastavci, jumbo 24cm, sterilni 25/1 (pakovanje 1000 kom) Interescience ili odgovarajući | Pakovanje | 0 | 1 |  |  |  | 0 | 03 | 08 | 3300 | 42672131 | Hig-Labora | 2025-12-01 09:29 | - - | 2
201207 | Kašika PVC 150ml | Komada | 0 | 2 |  |  |  | 0 | 03 | 08 | 200 | 42672131 | Hig-Labora | 2025-12-01 09:29 | - - | 2
201185 | PVC balon četvrtast od 5 l | Komada | 0 | 2 |  |  |  | 0 | 03 | 08 | 200 | 42672131 | Hig-Labora | 2025-12-01 09:29 | - - | 2
205093 | Gajba PVC bez pregrada 60x40x30 | Komada | 0 | 2 |  |  |  | 0 | 03 | 08 | 1800 | 42672131 | Hig-Labora | 2025-12-01 09:29 | - - | 2
201197 | Plasticni balon, okrugli, od 5l sa čepovima | Komada | 0 | 2 |  |  |  | 0 | 03 | 08 | 800 | 42672131 | Hig-Labora | 2025-12-01 09:29 | - - | 2
201179 | Patrone za led | Komada | 0 | 2 |  |  |  | 0 | 03 | 08 | 100 | 42672131 | Hig-Labora | 2025-12-01 09:29 | - - | 2
204508 | Kanister PVC od 10 l sa čepom na gornjoj površinI | Komada | 10 | 2 |  |  |  | 0 | 03 | 08 | 600 | 42672131 | Hig-Labora | 2025-12-01 09:29 | - - | 2
206767 | Kašičice za jednokratnu upotrebu, sterilne, plastične | Komada | 0 | 3 |  |  |  | 0 | 03 | 08 | 13 | 42672131 | Hig-Labora | 2025-12-01 09:29 | - - | 2
210319 | PCR grade ploče sa dubokim bunarčićima sa konusnim dnom od 1 mL | Komada | 0 | 5 |  |  |  | 0 | 03 | 08 | 432 | 42672131 | Hig-Labora | 2025-12-01 09:29 | - - | 2
210355 | Plastična kutija za odlaganje epruveta prečnika 13 mm, kapaciteta 50-100 epruveta | Komada | 0 | 6 |  |  |  | 0 | 03 | 08 | 1500 | 42672131 | Hig-Labora | 2025-12-01 09:29 | - - | 2
210356 | Plastična kutija za odlaganje epruveta prečnika 16 mm, kapaciteta 50-100 epruveta | Komada | 0 | 6 |  |  |  | 0 | 03 | 08 | 1700 | 42672131 | Hig-Labora | 2025-12-01 09:29 | - - | 2
210361 | Plastični stalak za epruvete sa tri platforme, promera 13 mm, kapaciteta 24 epruvete | Komada | 0 | 7 |  |  |  | 0 | 03 | 08 | 577 | 42672131 | Hig-Labora | 2025-12-01 09:29 | - - | 2
210360 | Plastični stalak za epruvete sa tri platforme, promera 16 mm, kapaciteta 24 epruvete | Komada | 0 | 7 |  |  |  | 0 | 03 | 08 | 577 | 42672131 | Hig-Labora | 2025-12-01 09:29 | - - | 2
210358 | Plastični stalak za mikroskopske preparate, kapaciteta minimum 20 preparata | Komada | 0 | 7 |  |  |  | 0 | 03 | 08 | 521 | 42672131 | Hig-Labora | 2025-12-01 09:29 | - - | 2
207413 | PVC stalak za nošenje uzoraka, otvor 30 mm, 40 mesta, 31x21x4 cm, sa 2 platforme, bez ručica | Komada | 0 | 8 |  |  |  | 0 | 03 | 08 | 1790 | 42672131 | Hig-Labora | 2025-12-01 09:29 | - - | 2
201169 | Flašica za feces, prečnika od 25-27mm, visine 45-50mm, sa navojem, od neprovidnog materija | Komada | 0 | 9 |  |  |  | 0 | 03 | 08 | 8.2 | 42672131 | Hig-Labora | 2025-12-01 09:29 | - - | 2
204033 | Flašica za urin 60-75ml, sterilna, providna PS | Komada | 0 | 9 |  |  |  | 0 | 03 | 08 | 12.5 | 42672131 | Hig-Labora | 2025-12-01 09:29 | - - | 2
201170 | Flašica za urin, sterilna, prečnika od 25 -27mm, visine od 45-50mm, pojedinačno upakovane sa navojem | Komada | 0 | 9 |  |  |  | 0 | 03 | 08 | 8.9 | 42672131 | Hig-Labora | 2025-12-01 09:29 | - - | 2
203836 | L štapić, pojedinačno upakovan, sterilan | Komada | 0 | 10 |  |  |  | 0 | 03 | 08 | 7.5 | 42672131 | Hig-Labora | 2025-12-01 09:29 | - - | 2
201189 | Posude PP za uzorkovanje 250 ml, transparentna, sterilisana gama zracima, pojedinacno upakovana, clear | Komada | 0 | 11 |  |  |  | 0 | 03 | 08 | 32 | 42672131 | Hig-Labora | 2025-12-01 09:29 | - - | 2
201182 | Špric boca LDPE od 500ml, sa cevčicom koja je savijena pod pravim uglom (90°) | Komada | 6 | 12 |  |  |  | 0 | 03 | 08 | 135 | 42672131 | Hig-Labora | 2025-12-01 09:29 | - - | 2
207412 | Špric boca plastična od 250 ml, sa cevčicom koja je savijena pod pravim uglom (90°) | Komada | 0 | 12 |  |  |  | 0 | 03 | 08 | 118 | 42672131 | Hig-Labora | 2025-12-01 09:29 | - - | 2
203838 | Mikrotitar ploca, sa poklopcem, sa zaobljenim (U) dnom providne | Komada | 0 | 13 |  |  |  | 0 | 03 | 08 | 136 | 42672131 | Hig-Labora | 2025-12-01 09:29 | - - | 2
204878 | Nastavci PVC za automatsku pipetu od 100-1000µl, nesterilni (plavi),Brand (ref. 732032) ili odgovarajući | Komada | 8000 | 14 |  |  |  | 0 | 03 | 08 | 1.28 | 42672131 | Hig-Labora | 2025-12-01 09:29 | - - | 2
204877 | Nastavci za automatsku pipetu od 1-10 ml, nesterilan, Brand (ref. 702603) ili odgovarajući | Komada | 300 | 14 |  |  |  | 0 | 03 | 08 | 21.4 | 42672131 | Hig-Labora | 2025-12-01 09:29 | - - | 2
204879 | Nastavci za automatsku pipetu od 20-200 µl, nesterilni (žuti),Brand (ref. 732028) ili odgovarajući | Komada | 8000 | 14 |  |  |  | 0 | 03 | 08 | 1.14 | 42672131 | Hig-Labora | 2025-12-01 09:29 | - - | 2
202416 | Plastični normalni sudovi od 50 ml (14/23), PP, klase A | Komada | 0 | 15 |  |  |  | 0 | 03 | 08 | 610 | 42672131 | Hig-Labora | 2025-12-01 09:29 | - - | 2
202394 | PP epruveta, zapremnine 50ml, graduisana, sterilna, sa zavrtnjem i sa konusnim dnom, Sarstedt ili odgovarajući | Komada | 0 | 16 |  |  |  | 0 | 03 | 08 | 19.2 | 42672131 | Hig-Labora | 2025-12-01 09:29 | - - | 2
201200 | PVC epruveta, konusna, 10ml, 16x105mm, providna(PS) | Komada | 0 | 16 |  |  |  | 0 | 03 | 08 | 8 | 42672131 | Hig-Labora | 2025-12-01 09:29 | - - | 2
201180 | Levak plastični fi 14,5cm | Komada | 0 | 17 |  |  |  | 0 | 03 | 08 | 290 | 42672131 | Hig-Labora | 2025-12-01 09:29 | - - | 2
203699 | Boca PVC od 100 ml sa zatvaračem sa otvorom fi 25 mm | Komada | 100 | 18 |  |  |  | 0 | 03 | 08 | 30 | 42672131 | Hig-Labora | 2025-12-01 09:29 | - - | 2
201203 | PVC eze 1 µl sterilne | Komada | 0 | 19 |  |  |  | 0 | 03 | 08 | 2.3 | 42672131 | Hig-Labora | 2025-12-01 09:29 | - - | 2
203018 | PVC eze 10 µl sterilne | Komada | 0 | 19 |  |  |  | 0 | 03 | 08 | 2.3 | 42672131 | Hig-Labora | 2025-12-01 09:29 | - - | 2
203027 | Vrećica, sterilna 19x38cm, zatvorena sa obe strane, "whirl-pak", perforiran vrh, ojačana plastična traka sa krilcima | Komada | 0 | 20 |  |  |  | 0 | 03 | 08 | 34.29 | 42672131 | Hig-Labora | 2025-12-01 09:29 | - - | 2
201937 | Vrećice, sterilne, 25,4 x 38 cm zatvorene sa obe strane "whirl-pak", perforiran vrh, ojačana plastična traka sa krilcima | Komada | 0 | 20 |  |  |  | 0 | 03 | 08 | 66.1 | 42672131 | Hig-Labora | 2025-12-01 09:29 | - - | 2
201213 | Plastična kutija Š- 48cm , D- 36cm , V- 23cm (+ - 1cm) za transport materijala, zapremine 30 l, sa ručkama i poklopcem | Komada | 0 | 21 |  |  |  | 0 | 03 | 08 | 1290 | 42672131 | Hig-Labora | 2025-12-01 09:29 | - - | 2
203834 | Troslojna ambalaža za prenos infektivnog materijala u epruvetama | Komada | 0 | 22 |  |  |  | 0 | 03 | 08 | 2000 | 42672131 | Hig-Labora | 2025-12-01 09:29 | - - | 2
203833 | Epruvete za VITEK 2 | Kutija | 0 | 23 |  |  |  | 0 | 03 | 08 | 13010 | 42672131 | Hig-Labora | 2025-12-01 09:29 | - - | 2
205305 | PVC stalak za epruvete (prečnik 16 mm, najmanje 45 mesta, 3 nivoa) | Komada | 0 | 24 |  |  |  | 0 | 03 | 08 | 321 | 42672131 | Hig-Labora | 2025-12-01 09:29 | - - | 2
205227 | Stalak za epruvete PVC sa otvorom unutrašnjim 3.3x 3.3 cm, sa 21 mestom, tri nivoa | Komada | 5 | 24 |  |  |  | 0 | 03 | 08 | 321 | 42672131 | Hig-Labora | 2025-12-01 09:29 | - - | 2
201221 | Rolna za sterilizaciju ravna 100 mm, 200m | Komada | 0 | 25 |  |  |  | 0 | 03 | 08 | 1425 | 42672131 | Hig-Labora | 2025-12-01 09:29 | - - | 2
201222 | Rolna za sterilizaciju sa faltom 100 x 50 mm, 100m | Komada | 0 | 25 |  |  |  | 0 | 03 | 08 | 1505 | 42672131 | Hig-Labora | 2025-12-01 09:29 | - - | 2
201223 | Rolna za sterilizaciju sa faltom 150 x 50 mm, 100m | Komada | 0 | 25 |  |  |  | 0 | 03 | 08 | 2115 | 42672131 | Hig-Labora | 2025-12-01 09:29 | - - | 2
201225 | Uretralni bris | Komada | 0 | 26 |  |  |  | 0 | 03 | 08 | 25 | 42672131 | Hig-Labora | 2025-12-01 09:29 | - - | 2
205297 | Stalak za mikrotube od 1.5-2.0ml, Ependorf ili odgovarajuće, 20 mesta | Komada | 0 | 27 |  |  |  | 0 | 03 | 08 | 912 | 42672131 | Hig-Labora | 2025-12-01 09:29 | - - | 2
204876 | Epruveta PP, zapremine 50ml, graduisana, sa stopom (samostojeća), nesterilna, sa navojnim zatvaračem | Komada | 800 | 28 |  |  |  | 0 | 03 | 08 | 23.4 | 42672131 | Hig-Labora | 2025-12-01 09:29 | - - | 2
203597 | PVC epruveta 13x75mm, transparentna, bez zatvarača, nesterilne | Komada | 0 | 28 |  |  |  | 0 | 03 | 08 | 2.39 | 42672131 | Hig-Labora | 2025-12-01 09:29 | - - | 2
209929 | Tubice gradiusane od polipropilena sa čepom na zavrtanje, zapremine od 25ml | Komada | 0 | 29 |  |  |  | 0 | 03 | 08 | 13 | 42672131 | Hig-Labora | 2025-12-01 09:29 | - - | 2
209053 | Sunder za uzimanje uzoraka sa površina sa drškom i bujonom , sterilan u vrećici dimenzija 15x20cm, (rok trajanja minimalno 2 godine) | Komada | 0 | 30 |  |  |  | 0 | 03 | 08 | 275 | 42672131 | Hig-Labora | 2025-12-01 09:29 | - - | 2
201216 | PS Petri šolja, fi 55x14mm za jednokratnu upotrebu, sterilisana | Komada | 1000 | 31 |  |  |  | 0 | 03 | 08 | 7.08 | 42672131 | Hig-Labora | 2025-12-01 09:29 | - - | 2
203126 | PS Petri šolja, fi 90x14mm, za jednokratnu upotrebu, sterilisana | Komada | 1000 | 31 |  |  |  | 0 | 03 | 08 | 11.2 | 42672131 | Hig-Labora | 2025-12-01 09:29 | - - | 2
200991 | PVC nastavci za automatsku pipetu 10 –200 µl , žuti,kompatibilni sa kutijama za žute nastavke Brand tip SL | Komada | 0 | 32 |  |  |  | 0 | 03 | 08 | 0.75 | 42672131 | Hig-Labora | 2025-12-01 09:29 | - - | 2
211212 | Kontejner PVC za transport vakueta, sa 12 mesta, epruvete prečnika do 16mm, visine 100mm | Komada | 1 | 0 |  |  |  | 0 | 03 | 08 | 2000 | 42672131 | Hig-Labora | 2025-12-01 09:29 | - - | 2
211401 | Posuda za hranu, izrađena od PET materijala, zapremine 1,5 litara (prečnik 12 cm x visina 19 cm) sa poklopcem "SPINOJA-DRINA" ili odgovarajuće | Komada | 0 | 0 |  |  |  | 0 | 03 | 08 | 550 | 42672131 | Hig-Labora | 2025-12-01 09:29 | - - | 4
202205 | Ispitivanje i baždarenje ventila na autoklavu | Komada | 0 | 0 |  |  |  | 0 | 03 | 08 | 5000 | 42433100 | Hig-Labora | 2025-12-01 09:57 | - - | 0
202207 | Atestiranje autoklava i sterilizatora | Komada | 0 | 0 |  |  |  | 0 | 03 | 08 | 10000 | 42433100 | Hig-Labora | 2025-12-01 09:57 | - - | 0
203489 | Ispitivanje i pregled opreme - autoklava | Komada | 0 | 0 |  |  |  | 0 | 03 | 08 | 2000 | 42433100 | Hig-Labora | 2025-12-01 09:57 | - - | 0
202191 | Ispitivanje vibracija | Jedinica | 0 | 0 |  |  |  | 0 | 03 | 08 | 1000 | 42433100 | Hig-Labora | 2025-12-01 09:57 | - - | 0
202193 | Ispitivanje hemijskih štetnosti | Jedinica | 0 | 0 |  |  |  | 0 | 03 | 08 | 1000 | 42433100 | Hig-Labora | 2025-12-01 09:57 | - - | 0
202206 | Ispitivanje sudova pod pritiskom na hladnu vodenu probu | Komada | 0 | 0 |  |  |  | 0 | 03 | 08 | 9000 | 42433100 | Hig-Labora | 2025-12-01 09:57 | - - | 0
203495 | Ispitivanje bioloških štetnosti | Komada | 0 | 0 |  |  |  | 0 | 03 | 08 | 0 | 42433100 | Hig-Labora | 2025-12-01 09:57 | - - | 0
204734 | Ispitivanje mikrolime | Čas rada | 0 | 0 |  |  |  | 0 | 03 | 08 | 600 | 42433100 | Hig-Labora | 2025-12-01 09:57 | - - | 0
204735 | Ispitivanje osvetljenosti | Čas rada | 0 | 0 |  |  |  | 0 | 03 | 08 | 200 | 42433100 | Hig-Labora | 2025-12-01 09:57 | - - | 0
204736 | Ispitivanje buke | Čas rada | 0 | 0 |  |  |  | 0 | 03 | 08 | 600 | 42433100 | Hig-Labora | 2025-12-01 09:57 | - - | 0
204737 | Ispitivanje elektromagnetnog zračenja | Čas rada | 0 | 0 |  |  |  | 0 | 03 | 08 | 1200 | 42433100 | Hig-Labora | 2025-12-01 09:57 | - - | 0
206792 | Kontrola rada aparata Sven Leckel (eksterna provera protoka - Gradski zavod) | Komada | 0 | 0 |  |  |  | 0 | 03 | 08 | 0 | 42433100 | Hig-Labora | 2025-12-01 09:57 | - - | 0
206850 | SP Laboratorija Bečej | Usluga | 0 | 0 |  |  |  | 0 | 03 | 08 | 11000 | 42433100 | Hig-Labora | 2025-12-01 09:57 | - - | 0
206851 | Gradski zavod za javno zdravlje Beograd | Usluga | 1 | 0 |  |  |  | 0 | 03 | 08 | 3000 | 42433100 | Hig-Labora | 2025-12-01 09:57 | - - | 0
206852 | Naučni institut za prehrambene tehnologije "FINS" Novi Sad | Usluga | 0 | 0 |  |  |  | 0 | 03 | 08 | 3000 | 42433100 | Hig-Labora | 2025-12-01 09:57 | - - | 0
206853 | Laboratorija - A Bio Tech Lab, Sremska Kamenica | Usluga | 0 | 0 |  |  |  | 0 | 03 | 08 | 8000 | 42433100 | Hig-Labora | 2025-12-01 09:57 | - - | 0
206854 | Univerzitet u Novom Sadu, Prirodno-matematički fakultet | Usluga | 0 | 0 |  |  |  | 0 | 03 | 08 | 9000 | 42433100 | Hig-Labora | 2025-12-01 09:57 | - - | 0
206855 | Institut za ratarstvo i povrtarstvo Novi Sad | Usluga | 0 | 0 |  |  |  | 0 | 03 | 08 | 9000 | 42433100 | Hig-Labora | 2025-12-01 09:57 | - - | 0
206905 | Eksterna kontrola kvaliteta biohemijskih parametara | Komada | 0 | 0 |  |  |  | 0 | 03 | 08 | 0 | 42433100 | Hig-Labora | 2025-12-01 09:57 | - - | 0
206931 | Naučni institut za veterinarstvo "Novi Sad" | Komada | 0 | 0 |  |  |  | 0 | 03 | 08 | 2000 | 42433100 | Hig-Labora | 2025-12-01 09:57 | - - | 0
207007 | Institut za nuklearne nauke Vinča | Komada | 0 | 0 |  |  |  | 0 | 03 | 08 | 0 | 42433100 | Hig-Labora | 2025-12-01 09:57 | - - | 0
207337 | Institut za higijenu i tehnologiiju mesa Beograd | Komada | 0 | 0 |  |  |  | 0 | 03 | 08 | 0 | 42433100 | Hig-Labora | 2025-12-01 09:57 | - - | 0
207338 | Medicinski fakultet Novi Sad-departman za farmaciju | Komada | 0 | 0 |  |  |  | 0 | 03 | 08 | 0 | 42433100 | Hig-Labora | 2025-12-01 09:57 | - - | 0
210044 | Određivanje sadržaja trihalometana u otpadnim i površinskim vodama | Komada | 0 | 0 |  |  |  | 0 | 03 | 08 | 3070 | 42433100 | Hig-Labora | 2025-12-01 09:57 | - - | 0
210045 | Određivanje sadržaja TOC u otpadnim i površinskim vodama | Komada | 0 | 0 |  |  |  | 0 | 03 | 08 | 1670 | 42433100 | Hig-Labora | 2025-12-01 09:57 | - - | 0
210046 | Određivanje sadržaja vinil-hlorida u otpadnim i površinskim vodama | Komada | 0 | 0 |  |  |  | 0 | 03 | 08 | 3000 | 42433100 | Hig-Labora | 2025-12-01 09:57 | - - | 0
210047 | Određivanje sadržaja AOX adsorbovani organski halogenidi u otpadnim i površinskim vodama | Komada | 0 | 0 |  |  |  | 0 | 03 | 08 | 2670 | 42433100 | Hig-Labora | 2025-12-01 09:57 | - - | 0
210048 | Određivanje sadržaja trihalometana u vodi za piće i bazenskoj vodi | Komada | 0 | 0 |  |  |  | 0 | 03 | 08 | 3070 | 42433100 | Hig-Labora | 2025-12-01 09:57 | - - | 0
210049 | Određivanje sadržaja TOC u vodi za piće | Komada | 0 | 0 |  |  |  | 0 | 03 | 08 | 1670 | 42433100 | Hig-Labora | 2025-12-01 09:57 | - - | 0
210050 | Određivanje sadržaja vinil-hlorida u vodi za piće | Komada | 0 | 0 |  |  |  | 0 | 03 | 08 | 3000 | 42433100 | Hig-Labora | 2025-12-01 09:57 | - - | 0
210051 | Određivanje sadržaja olova u hrani | Komada | 0 | 0 |  |  |  | 0 | 03 | 08 | 900 | 42433100 | Hig-Labora | 2025-12-01 09:57 | - - | 0
210052 | Određivanje sadržaj kadmijuma u hrani | Komada | 0 | 0 |  |  |  | 0 | 03 | 08 | 900 | 42433100 | Hig-Labora | 2025-12-01 09:57 | - - | 0
210053 | Određivanje sadržaj arsena u hrani | Komada | 0 | 0 |  |  |  | 0 | 03 | 08 | 900 | 42433100 | Hig-Labora | 2025-12-01 09:57 | - - | 0
210054 | Određivanje sadržaj žive u hrani | Komada | 0 | 0 |  |  |  | 0 | 03 | 08 | 900 | 42433100 | Hig-Labora | 2025-12-01 09:57 | - - | 0
210055 | Određivanje ostataka pesticida u hrani: organohlornih i organofosfornih pesticida i triazina | Komada | 0 | 0 |  |  |  | 0 | 03 | 08 | 10570 | 42433100 | Hig-Labora | 2025-12-01 09:57 | - - | 0
210056 | Određivanja sadržaja mikotoksina u hrani: aflatoksina B1,B2,G1,G2, M1 | Komada | 0 | 0 |  |  |  | 0 | 03 | 08 | 4570 | 42433100 | Hig-Labora | 2025-12-01 09:57 | - - | 0
210057 | Određivanja sadržaja mikotoksina u hrani: patulina | Komada | 0 | 0 |  |  |  | 0 | 03 | 08 | 4270 | 42433100 | Hig-Labora | 2025-12-01 09:57 | - - | 0
210058 | Određivanja sadržaja mikotoksina u hrani: zearalenona | Komada | 0 | 0 |  |  |  | 0 | 03 | 08 | 4270 | 42433100 | Hig-Labora | 2025-12-01 09:57 | - - | 0
210059 | Određivanja sadržaja mikotoksina u hrani: fumonizina | Komada | 0 | 0 |  |  |  | 0 | 03 | 08 | 4270 | 42433100 | Hig-Labora | 2025-12-01 09:57 | - - | 0
210060 | Određivanja sadržaja mikotoksina u hrani: deoksinivalenola | Komada | 0 | 0 |  |  |  | 0 | 03 | 08 | 4270 | 42433100 | Hig-Labora | 2025-12-01 09:57 | - - | 0
210061 | Određivanje sadržaja nitrita u hrani | Komada | 0 | 0 |  |  |  | 0 | 03 | 08 | 1650 | 42433100 | Hig-Labora | 2025-12-01 09:57 | - - | 0
210062 | Određivanje sadržaja nitrata u hrani |  | 0 | 0 |  |  |  | 0 | 03 | 08 | 1650 | 42433100 | Hig-Labora | 2025-12-01 09:57 | - - | 0
210063 | Određivanje sadržaja zasićenih masnih kiselina u hrani | Komada | 0 | 0 |  |  |  | 0 | 03 | 08 | 3970 | 42433100 | Hig-Labora | 2025-12-01 09:57 | - - | 0
210064 | Određivanje sadržaja glutena u hrani | Komada | 0 | 0 |  |  |  | 0 | 03 | 08 | 5170 | 42433100 | Hig-Labora | 2025-12-01 09:57 | - - | 0
210065 | Određivanje sadržaja akrilamida u hrani | Komada | 0 | 0 |  |  |  | 0 | 03 | 08 | 10000 | 42433100 | Hig-Labora | 2025-12-01 09:57 | - - | 0
210066 | Određivanje sadržaja dijetnih vlakana u hrani | Komada | 0 | 0 |  |  |  | 0 | 03 | 08 | 2500 | 42433100 | Hig-Labora | 2025-12-01 09:57 | - - | 0
210067 | Određivanje sadržaja kanabinola, kanabidiola) i tetrahidrokanabinola (THC) u hrani | Komada | 0 | 0 |  |  |  | 0 | 03 | 08 | 11670 | 42433100 | Hig-Labora | 2025-12-01 09:57 | - - | 0
210068 | Određivanje sadržaja šećera (glikoza, fruktoza i saharoza) - tehnika HPLC u hrani |  | 0 | 0 |  |  |  | 0 | 03 | 08 | 3042 | 42433100 | Hig-Labora | 2025-12-01 09:57 | - - | 0
210069 | Određivanje ostataka pesticida u duvanu prema zahtevima Pravilnika u pogledu zdravstvene ispravnosti predmeta opšte upotrebe koji se mogu stavljati u promet u duvanu | Komada | 0 | 0 |  |  |  | 0 | 03 | 08 | 7670 | 42433100 | Hig-Labora | 2025-12-01 09:57 | - - | 0
210070 | Određivanje sadržaja fenoksietanola (konzervans) u kozmetičkim proizvodima | Komada | 0 | 0 |  |  |  | 0 | 03 | 08 | 3170 | 42433100 | Hig-Labora | 2025-12-01 09:57 | - - | 0
210071 | Određivanje sadržaja kanabinola (CBN), kanabidiola (CBD) i tetrahidrokanabinola (THC) u kozmetičkim proizvodima | Komada | 0 | 0 |  |  |  | 0 | 03 | 08 | 18510 | 42433100 | Hig-Labora | 2025-12-01 09:57 | - - | 0
210072 | Određivanje ostataka pesticida: organohlornih i organofosfornih pesticida u posuđu, priboru i ambalaži od drveta | Komada | 0 | 0 |  |  |  | 0 | 03 | 08 | 7270 | 42433100 | Hig-Labora | 2025-12-01 09:57 | - - | 0
210076 | Ispitivanje kvaliteta otpadnih voda | Komada | 0 | 0 |  |  |  | 0 | 03 | 08 | 9600 | 42433100 | Hig-Labora | 2025-12-01 09:57 | - - | 0
210077 | Određivanje ukupne Alfa i Beta aktivnosti u uzorcima vode za piće | Komada | 0 | 0 |  |  |  | 0 | 03 | 08 | 8000 | 42433100 | Hig-Labora | 2025-12-01 09:57 | - - | 0
210078 | Određivanje sadržaja laktoze u hrani | Komada | 0 | 0 |  |  |  | 0 | 03 | 08 | 1270 | 42433100 | Hig-Labora | 2025-12-01 09:57 | - - | 0
210079 | Određivanje koncentracije BTEX u ambijentalnom vazduhu- metoda gasne hromatografije | Komada | 0 | 0 |  |  |  | 0 | 03 | 08 | 1000 | 42433100 | Hig-Labora | 2025-12-01 09:57 | - - | 0
210080 | Određivanje koncentracije PAH - benzo(a)pirena u PM 10 suspendovanih cestica referentna metoda SRPS EN 15549 | Komada | 0 | 0 |  |  |  | 0 | 03 | 08 | 1000 | 42433100 | Hig-Labora | 2025-12-01 09:57 | - - | 0
210081 | Određivanje sadržaja aktivnih sastojaka insekticida (biocidni proizvodi PT 18) i repelenti i atraktanti (biocidni proizvodi PT 19) - piretroidi i sl. | Komada | 0 | 0 |  |  |  | 0 | 03 | 08 | 4470 | 42433100 | Hig-Labora | 2025-12-01 09:57 | - - | 0
210082 | Određivanja sadržaja mikotoksina u hrani: ohratoksina A | Komada | 0 | 0 |  |  |  | 0 | 03 | 08 | 4670 | 42433100 | Hig-Labora | 2025-12-01 09:57 | - - | 0
210172 | Određivanje broja Legionella u podzemnim vodama (akreditovano prema standardnim metodama) | Komada | 0 | 0 |  |  |  | 0 | 03 | 08 | 6470 | 42433100 | Hig-Labora | 2025-12-01 09:57 | - - | 0
210173 | Izolacija i identifikacija CRYPTOSPORIDIUM oocista i GIARDIA cista u podzemnim vodama (akreditovano prema standardnim metodama) | Komada | 0 | 0 |  |  |  | 0 | 03 | 08 | 33570 | 42433100 | Hig-Labora | 2025-12-01 09:57 | - - | 0
210174 | Određivanje sadržaja olova (Pb) u PM10 u frakciji PM 10 suspendovanih čestica - referentnom metodom SRPS EN 14902:2008 SRPS EN 14902:2008/AC:2013 | Komada | 0 | 0 |  |  |  | 0 | 03 | 08 | 900 | 42433100 | Hig-Labora | 2025-12-01 09:57 | - - | 0
210175 | Određivanje sadržaja kadmijuma (Cd) u frakciji PM 10 suspendovanih čestica - referentnom metodom SRPS EN 14902:2008 SRPS EN 14902:2008/AC:2013 | Komada | 0 | 0 |  |  |  | 0 | 03 | 08 | 900 | 42433100 | Hig-Labora | 2025-12-01 09:57 | - - | 0
210176 | Određivanje sadržaja nikla (Ni) u frakciji PM 10 suspendovanih čestica - referentnom metodom SRPS EN 14902:2008 SRPS EN 14902:2008/AC:2013 | Komada | 0 | 0 |  |  |  | 0 | 03 | 08 | 900 | 42433100 | Hig-Labora | 2025-12-01 09:57 | - - | 0
210177 | Određivanje sadržaj arsena (As) u frakciji PM 10 suspendovanih čestica - referentnom metodom standarda referentnom metodom SRPS EN 14902:2008 SRPS EN 14902:2008/AC:2013 | Komada | 0 | 0 |  |  |  | 0 | 03 | 08 | 900 | 42433100 | Hig-Labora | 2025-12-01 09:57 | - - | 0
210178 | Određivanje broja Legionella u površinskim vodama (akreditovano prema standardnim metodama) | Komada | 0 | 0 |  |  |  | 0 | 03 | 08 | 6470 | 42433100 | Hig-Labora | 2025-12-01 09:57 | - - | 0
210179 | Izolacija i identifikacija CRYPTOSPORIDIUM oocista i GIARDIA cista u površinskim vodama (akreditovano prema standardnim metodama) | Komada | 0 | 0 |  |  |  | 0 | 03 | 08 | 33570 | 42433100 | Hig-Labora | 2025-12-01 09:57 | - - | 0
210448 | Sadržaj PAH-ova u hrani (dijeteski suplementi uglavnom): benzo(a)piren i zbir benzo(a)pirena,benz(a)antracena,benzo(b)fluorantena i krizena | Komada | 0 | 0 |  |  |  | 0 | 03 | 08 | 0 | 42433100 | Hig-Labora | 2025-12-01 09:57 | - - | 0
210463 | Određivanje sadržaja histamina u ribama i proizvodima od riba(u 9 jedinica kada su konzerve u pitanju) | Komada | 0 | 0 |  |  |  | 0 | 03 | 08 | 14400 | 42433100 | Hig-Labora | 2025-12-01 09:57 | - - | 0
210464 | Određivanje farmakološki aktivne supstance: sibutramin | Komada | 0 | 0 |  |  |  | 0 | 03 | 08 | 6170 | 42433100 | Hig-Labora | 2025-12-01 09:57 | - - | 0
210465 | Određivanje farmakološki aktivne supstance: sildenafil,tadalafil i vardenafil | Komada | 0 | 0 |  |  |  | 0 | 03 | 08 | 17170 | 42433100 | Hig-Labora | 2025-12-01 09:57 | - - | 0
210466 | Određivanje pesticida u dečijoj hrani | Komada | 0 | 0 |  |  |  | 0 | 03 | 08 | 26670 | 42433100 | Hig-Labora | 2025-12-01 09:57 | - - | 0
210467 | Određivanje mikotoksina: citrinin | Komada | 0 | 0 |  |  |  | 0 | 03 | 08 | 4270 | 42433100 | Hig-Labora | 2025-12-01 09:57 | - - | 0
210468 | Određivanje sadržaja atrazina i simazina u otpadnim i površinskim vodama | Komada | 0 | 0 |  |  |  | 0 | 03 | 08 | 1000 | 42433100 | Hig-Labora | 2025-12-01 09:57 | - - | 0
210976 | Laboratorijsko ispitivanje po traženim parametrima za uzorak | Komada | 0 | 0 |  |  |  | 0 | 03 | 08 | 0 | 42433100 | Hig-Labora | 2025-12-01 09:57 | - - | 0
211207 | Izolacija i identifikacija Cryptosporidium oocista i Giardia cista iz vode prema ISO 15553:2006 | Komada | 0 | 0 |  |  |  | 0 | 03 | 08 | 0 | 42433100 | Hig-Labora | 2025-12-01 09:57 | - - | 0
211208 | Otkrivanje i određivanje broja Legionella prema SRPS EN ISO 11731:2017 | Komada | 0 | 0 |  |  |  | 0 | 03 | 08 | 0 | 42433100 | Hig-Labora | 2025-12-01 09:57 | - - | 0
211209 | Detekcija i kvantifikacija Legionella spp i / ili Legionella pneumophila koncentracijom i genetskom amplifikacijom pomoću kvantitativne polimeraza lančane reakcije (qPCR) prema ISO/TS 12869:2019. | Komada | 0 | 0 |  |  |  | 0 | 03 | 08 | 0 | 42433100 | Hig-Labora | 2025-12-01 09:57 | - - | 0
211374 | Odredjivanje sadržaja organskih UV faktora | Komada | 0 | 0 |  |  |  | 0 | 03 | 08 | 0 | 42433100 | Hig-Labora | 2025-12-01 09:57 | - - | 0
211375 | Odredjivanje sadržaja antracena u otpadnim i površinskim vodama | Komada | 0 | 0 |  |  |  | 0 | 03 | 08 | 0 | 42433100 | Hig-Labora | 2025-12-01 09:57 | - - | 0
211376 | Odredjivanje sadržaja naftalena u otpadnim i površinskim vodama | Komada | 0 | 0 |  |  |  | 0 | 03 | 08 | 0 | 42433100 | Hig-Labora | 2025-12-01 09:57 | - - | 0
211377 | Odredjivanje sadržaja dihlormetana DCM u otpadnim i površinskim vodama | Komada | 0 | 0 |  |  |  | 0 | 03 | 08 | 0 | 42433100 | Hig-Labora | 2025-12-01 09:57 | - - | 0
211378 | Odredjivanje tetrahloretilena PER u otpadnim i površinskim vodama | Komada | 0 | 0 |  |  |  | 0 | 03 | 08 | 0 | 42433100 | Hig-Labora | 2025-12-01 09:57 | - - | 0
211379 | Odredjivanje tetrahlormetana TCM ugljentetrahlorida u otpadnim i površinskim vodama | Komada | 0 | 0 |  |  |  | 0 | 03 | 08 | 0 | 42433100 | Hig-Labora | 2025-12-01 09:57 | - - | 0
211380 | Odredjivanje trihlorpentilena TRI u otpadnim i površinskim vodama | Komada | 0 | 0 |  |  |  | 0 | 03 | 08 | 0 | 42433100 | Hig-Labora | 2025-12-01 09:57 | - - | 0
211381 | Odredjivanje sadržaja neorganskog arsena suma As III i As V u hrani | Komada | 0 | 0 |  |  |  | 0 | 03 | 08 | 0 | 42433100 | Hig-Labora | 2025-12-01 09:57 | - - | 0
211382 | Odredjivanje sadržaja alkoloida glavnice raži ergot alkaloidi u hrani | Komada | 0 | 0 |  |  |  | 0 | 03 | 08 | 0 | 42433100 | Hig-Labora | 2025-12-01 09:57 | - - | 0
211383 | Odredjivanje sadržaja tropanskih alkaloida atropin i skopolamin u hrani | Komada | 0 | 0 |  |  |  | 0 | 03 | 08 | 0 | 42433100 | Hig-Labora | 2025-12-01 09:57 | - - | 0
211384 | Odredjivanje sadržaja pirolizidinskih alkaloida u hrani | Komada | 0 | 0 |  |  |  | 0 | 03 | 08 | 0 | 42433100 | Hig-Labora | 2025-12-01 09:57 | - - | 0
206728 | Međulaboratorijske analize sa inostranstvom - PT šeme | Komada | 15 | 0 |  |  |  | 0 | 03 | 08 | 47000 | 42434110 | Hig-Labora | 2025-12-01 09:58 | - - | 0
206913 | FAPAS, Water - Routine components in drinking water | Komada | 0 | 0 |  |  |  | 0 | 03 | 08 | 0 | 42434110 | Hig-Labora | 2025-12-01 09:58 | - - | 0
206914 | FAPAS, Water - Total and free chlorine in water | Komada | 0 | 0 |  |  |  | 0 | 03 | 08 | 0 | 42434110 | Hig-Labora | 2025-12-01 09:58 | - - | 0
206915 | IFA, Water - Major ions in water | Komada | 0 | 0 |  |  |  | 0 | 03 | 08 | 0 | 42434110 | Hig-Labora | 2025-12-01 09:58 | - - | 0
206916 | LGC, Aquacheck - Sulphide in water | Komada | 0 | 0 |  |  |  | 0 | 03 | 08 | 0 | 42434110 | Hig-Labora | 2025-12-01 09:58 | - - | 0
206917 | LGC , AIR, Stack Emission - Ammonia | Komada | 0 | 0 |  |  |  | 0 | 03 | 08 | 0 | 42434110 | Hig-Labora | 2025-12-01 09:58 | - - | 0
206918 | LGC, Aquacheck - Waste water, Chromium VI (sample 12C) | Komada | 0 | 0 |  |  |  | 0 | 03 | 08 | 0 | 42434110 | Hig-Labora | 2025-12-01 09:58 | - - | 0
206919 | LGC, Aquacheck - Oxigen (sample 11) | Komada | 0 | 0 |  |  |  | 0 | 03 | 08 | 0 | 42434110 | Hig-Labora | 2025-12-01 09:58 | - - | 0
206920 | NILU, Air - EMEP, Free of charge | Komada | 0 | 0 |  |  |  | 0 | 03 | 08 | 0 | 42434110 | Hig-Labora | 2025-12-01 09:58 | - - | 0
206921 | DRRR, Foil - Total migration | Komada | 0 | 0 |  |  |  | 0 | 03 | 08 | 0 | 42434110 | Hig-Labora | 2025-12-01 09:58 | - - | 0
206922 | DRRR, Personal care products - preservatives (sodium benzoate, potassium sorbate, formaldehyde) | Komada | 0 | 0 |  |  |  | 0 | 03 | 08 | 0 | 42434110 | Hig-Labora | 2025-12-01 09:58 | - - | 0
206923 | LGC, Toy test - TY-03 (sample 70 or 72, method EN 71-3) - toxic metals | Komada | 0 | 0 |  |  |  | 0 | 03 | 08 | 0 | 42434110 | Hig-Labora | 2025-12-01 09:58 | - - | 0
206924 | LGC, Cosmetics - Specific gravity | Komada | 0 | 0 |  |  |  | 0 | 03 | 08 | 0 | 42434110 | Hig-Labora | 2025-12-01 09:58 | - - | 0
206925 | RomerLabs, Mycotoxin CSS (2 rounds per year) | Komada | 0 | 0 |  |  |  | 0 | 03 | 08 | 0 | 42434110 | Hig-Labora | 2025-12-01 09:58 | - - | 0
206926 | FAPAS, Food - Pesticide residues (apple pure, List 3) | Komada | 0 | 0 |  |  |  | 0 | 03 | 08 | 0 | 42434110 | Hig-Labora | 2025-12-01 09:58 | - - | 0
206927 | ERA, Air & Emission - PAHs on PUF catridge, Zastupnik Krug International, Beograd | Komada | 0 | 0 |  |  |  | 0 | 03 | 08 | 0 | 42434110 | Hig-Labora | 2025-12-01 09:58 | - - | 0
206928 | LGC / FAPAS, Food - Nutritional analysis (sample 772) / Food - Fatty acids in edible/vegetable oil (FCFO3-OIL30/ FCFO4-OIL30) | Komada | 0 | 0 |  |  |  | 0 | 03 | 08 | 0 | 42434110 | Hig-Labora | 2025-12-01 09:58 | - - | 0
206929 | LGC, Air - Stack Emissions - Metals | Komada | 0 | 0 |  |  |  | 0 | 03 | 08 | 0 | 42434110 | Hig-Labora | 2025-12-01 09:58 | - - | 0
206930 | IFA, Water - Metals | Komada | 0 | 0 |  |  |  | 0 | 03 | 08 | 0 | 42434110 | Hig-Labora | 2025-12-01 09:58 | - - | 0
206932 | Međulaboratorijske analize u zemlji - PT šeme | Komada | 5 | 0 |  |  |  | 0 | 03 | 08 | 41000 | 42434110 | Hig-Labora | 2025-12-01 09:58 | - - | 0
207070 | LGC Aquacheck - Metals (Preserved in 0.5% Nitric Acid) | Komada | 0 | 0 |  |  |  | 0 | 03 | 08 | 0 | 42434110 | Hig-Labora | 2025-12-01 09:58 | - - | 0
211174 | Outsorcing usluge sekvenciranja(Whole genome sequencing) | Komada | 0 | 0 |  |  |  | 0 | 03 | 08 | 10500 | 42434110 | Hig-Labora | 2025-12-01 09:58 | - - | 0
211175 | Kurirske usluge outsourcing | Komada | 0 | 0 |  |  |  | 0 | 03 | 08 | 12000 | 42434110 | Hig-Labora | 2025-12-01 09:58 | - - | 0
207324 | PVC korito 50x42x30 cm (dxšxv) | Komada | 0 | 0 |  |  |  | 0 | 02 | 24 | 0 | 42672131 | Virusologi | 2025-12-01 10:20 | - - | 0
210160 | Cryo tube (2ml), Expell ili odgovarajuce | Komada | 0 | 25 |  |  |  | 0 | 02 | 24 | 13 | 42672131 | Virusologi | 2025-12-01 10:20 | - - | 2
209268 | Mikro tube za PCR, 2 ml, sa čepom na šraf, sterilne, samostojeće, sa gumenim prstenom | Komada | 0 | 53 |  |  |  | 0 | 02 | 24 | 9.8 | 42672131 | Virusologi | 2025-12-01 10:20 | - - | 2
207206 | Nastavci sa filterom, zapremine 10 µl, Ultra low retention, sterilni, pakovanje od 10x96 | Pakovanje | 0 | 58 |  |  |  | 0 | 02 | 24 | 4236 | 42672131 | Virusologi | 2025-12-01 10:20 | - - | 2
207205 | Nastavci sa filterom, zapremine 100 µl, Ultra low retention, sterilni, pakovanje od 10x96 | Pakovanje | 0 | 58 |  |  |  | 0 | 02 | 24 | 4580 | 42672131 | Virusologi | 2025-12-01 10:20 | - - | 2
207204 | Nastavci sa filterom, zapremine 1000 µl, Ultra low retention, sterilni, pakovanje od 8x96 | Pakovanje | 0 | 58 |  |  |  | 0 | 02 | 24 | 3972 | 42672131 | Virusologi | 2025-12-01 10:20 | - - | 2
209138 | Tubice za Bio Molecular Systems (MIC) qPCR aparat (20x48) | Pakovanje | 0 | 120 |  |  |  | 0 | 02 | 24 | 15000 | 42672131 | Virusologi | 2025-12-01 10:20 | - - | 2
205035 | Adhezivni optički film za real-time PCR mikro ploče sa 96 bunarčića, kompatibilne sa ABI 7500, SaCycler -96 i QuantStudio ™ 5 (1/100) | Pakovanje | 0 | 124 |  |  |  | 0 | 02 | 24 | 8960 | 42672131 | Virusologi | 2025-12-01 10:20 | - - | 2
205310 | Optičke ravne kapice za stripove od 8 tubica (MicroAmp ili odgovarajući) 0,2ml, PCR grade, kompatibilne sa ABI 7500, SaCycler-96 ili QuantStudio ™ 5 | Komada | 300 | 131 |  |  |  | 0 | 02 | 24 | 41.3 | 42672131 | Virusologi | 2025-12-01 10:20 | - - | 2
205309 | Optički stripovi za PCR od 8 tubica (MicroAmp ili odgovarajući) za 0,2 mL, PCR grade, kompatibilne sa ABI 7500, SaCycler-96 ili QuantStudio ™ 5 | Komada | 125 | 131 |  |  |  | 0 | 02 | 24 | 57.2 | 42672131 | Virusologi | 2025-12-01 10:20 | - - | 2
203942 | PCR tubice zapremine 0,2 mL sa ravnim poklopcem, kompatibilne sa ABI 7500, SaCycler-96 ili QuantStudio ™ 5 | Komada | 1000 | 131 |  |  |  | 0 | 02 | 24 | 6.6 | 42672131 | Virusologi | 2025-12-01 10:20 | - - | 2
207015 | Plastične tubice sa poklopcem zapremine 1.5ml, PP, PCR grade | Komada | 15000 | 132 |  |  |  | 0 | 02 | 24 | 1.75 | 42672131 | Virusologi | 2025-12-01 10:20 | - - | 2
207014 | Plastične tubice sa poklopcem zapremine 2ml, PP, PCR grade | Komada | 10000 | 132 |  |  |  | 0 | 02 | 24 | 2.3 | 42672131 | Virusologi | 2025-12-01 10:20 | - - | 2
204946 | Bag Tips nastavci, jumbo 24cm, sterilni 25/1 (pakovanje 1000 kom) Interescience ili odgovarajući | Pakovanje | 0 | 1 |  |  |  | 0 | 02 | 24 | 3300 | 42672131 | Virusologi | 2025-12-01 10:20 | - - | 2
201207 | Kašika PVC 150ml | Komada | 0 | 2 |  |  |  | 0 | 02 | 24 | 200 | 42672131 | Virusologi | 2025-12-01 10:20 | - - | 2
201185 | PVC balon četvrtast od 5 l | Komada | 0 | 2 |  |  |  | 0 | 02 | 24 | 200 | 42672131 | Virusologi | 2025-12-01 10:20 | - - | 2
205093 | Gajba PVC bez pregrada 60x40x30 | Komada | 0 | 2 |  |  |  | 0 | 02 | 24 | 1800 | 42672131 | Virusologi | 2025-12-01 10:20 | - - | 2
201197 | Plasticni balon, okrugli, od 5l sa čepovima | Komada | 0 | 2 |  |  |  | 0 | 02 | 24 | 800 | 42672131 | Virusologi | 2025-12-01 10:20 | - - | 2
201179 | Patrone za led | Komada | 0 | 2 |  |  |  | 0 | 02 | 24 | 100 | 42672131 | Virusologi | 2025-12-01 10:20 | - - | 2
204508 | Kanister PVC od 10 l sa čepom na gornjoj površinI | Komada | 0 | 2 |  |  |  | 0 | 02 | 24 | 600 | 42672131 | Virusologi | 2025-12-01 10:20 | - - | 2
206767 | Kašičice za jednokratnu upotrebu, sterilne, plastične | Komada | 0 | 3 |  |  |  | 0 | 02 | 24 | 13 | 42672131 | Virusologi | 2025-12-01 10:20 | - - | 2
210319 | PCR grade ploče sa dubokim bunarčićima sa konusnim dnom od 1 mL | Komada | 0 | 5 |  |  |  | 0 | 02 | 24 | 432 | 42672131 | Virusologi | 2025-12-01 10:20 | - - | 2
210355 | Plastična kutija za odlaganje epruveta prečnika 13 mm, kapaciteta 50-100 epruveta | Komada | 0 | 6 |  |  |  | 0 | 02 | 24 | 1500 | 42672131 | Virusologi | 2025-12-01 10:20 | - - | 2
210356 | Plastična kutija za odlaganje epruveta prečnika 16 mm, kapaciteta 50-100 epruveta | Komada | 30 | 6 |  |  |  | 0 | 02 | 24 | 1700 | 42672131 | Virusologi | 2025-12-01 10:20 | - - | 2
210361 | Plastični stalak za epruvete sa tri platforme, promera 13 mm, kapaciteta 24 epruvete | Komada | 0 | 7 |  |  |  | 0 | 02 | 24 | 577 | 42672131 | Virusologi | 2025-12-01 10:20 | - - | 2
210360 | Plastični stalak za epruvete sa tri platforme, promera 16 mm, kapaciteta 24 epruvete | Komada | 0 | 7 |  |  |  | 0 | 02 | 24 | 577 | 42672131 | Virusologi | 2025-12-01 10:20 | - - | 2
210358 | Plastični stalak za mikroskopske preparate, kapaciteta minimum 20 preparata | Komada | 0 | 7 |  |  |  | 0 | 02 | 24 | 521 | 42672131 | Virusologi | 2025-12-01 10:20 | - - | 2
207413 | PVC stalak za nošenje uzoraka, otvor 30 mm, 40 mesta, 31x21x4 cm, sa 2 platforme, bez ručica | Komada | 0 | 8 |  |  |  | 0 | 02 | 24 | 1790 | 42672131 | Virusologi | 2025-12-01 10:20 | - - | 2
201169 | Flašica za feces, prečnika od 25-27mm, visine 45-50mm, sa navojem, od neprovidnog materija | Komada | 0 | 9 |  |  |  | 0 | 02 | 24 | 8.2 | 42672131 | Virusologi | 2025-12-01 10:20 | - - | 2
204033 | Flašica za urin 60-75ml, sterilna, providna PS | Komada | 200 | 9 |  |  |  | 0 | 02 | 24 | 12.5 | 42672131 | Virusologi | 2025-12-01 10:20 | - - | 2
201170 | Flašica za urin, sterilna, prečnika od 25 -27mm, visine od 45-50mm, pojedinačno upakovane sa navojem | Komada | 0 | 9 |  |  |  | 0 | 02 | 24 | 8.9 | 42672131 | Virusologi | 2025-12-01 10:20 | - - | 2
203836 | L štapić, pojedinačno upakovan, sterilan | Komada | 0 | 10 |  |  |  | 0 | 02 | 24 | 7.5 | 42672131 | Virusologi | 2025-12-01 10:20 | - - | 2
201189 | Posude PP za uzorkovanje 250 ml, transparentna, sterilisana gama zracima, pojedinacno upakovana, clear | Komada | 0 | 11 |  |  |  | 0 | 02 | 24 | 32 | 42672131 | Virusologi | 2025-12-01 10:20 | - - | 2
201182 | Špric boca LDPE od 500ml, sa cevčicom koja je savijena pod pravim uglom (90°) | Komada | 0 | 12 |  |  |  | 0 | 02 | 24 | 135 | 42672131 | Virusologi | 2025-12-01 10:20 | - - | 2
207412 | Špric boca plastična od 250 ml, sa cevčicom koja je savijena pod pravim uglom (90°) | Komada | 10 | 12 |  |  |  | 0 | 02 | 24 | 118 | 42672131 | Virusologi | 2025-12-01 10:20 | - - | 2
203838 | Mikrotitar ploca, sa poklopcem, sa zaobljenim (U) dnom providne | Komada | 0 | 13 |  |  |  | 0 | 02 | 24 | 136 | 42672131 | Virusologi | 2025-12-01 10:20 | - - | 2
204878 | Nastavci PVC za automatsku pipetu od 100-1000µl, nesterilni (plavi),Brand (ref. 732032) ili odgovarajući | Komada | 0 | 14 |  |  |  | 0 | 02 | 24 | 1.28 | 42672131 | Virusologi | 2025-12-01 10:20 | - - | 2
204877 | Nastavci za automatsku pipetu od 1-10 ml, nesterilan, Brand (ref. 702603) ili odgovarajući | Komada | 0 | 14 |  |  |  | 0 | 02 | 24 | 21.4 | 42672131 | Virusologi | 2025-12-01 10:20 | - - | 2
204879 | Nastavci za automatsku pipetu od 20-200 µl, nesterilni (žuti),Brand (ref. 732028) ili odgovarajući | Komada | 30000 | 14 |  |  |  | 0 | 02 | 24 | 1.14 | 42672131 | Virusologi | 2025-12-01 10:20 | - - | 2
202416 | Plastični normalni sudovi od 50 ml (14/23), PP, klase A | Komada | 0 | 15 |  |  |  | 0 | 02 | 24 | 610 | 42672131 | Virusologi | 2025-12-01 10:20 | - - | 2
202394 | PP epruveta, zapremnine 50ml, graduisana, sterilna, sa zavrtnjem i sa konusnim dnom, Sarstedt ili odgovarajući | Komada | 100 | 16 |  |  |  | 0 | 02 | 24 | 19.2 | 42672131 | Virusologi | 2025-12-01 10:20 | - - | 2
201200 | PVC epruveta, konusna, 10ml, 16x105mm, providna(PS) | Komada | 0 | 16 |  |  |  | 0 | 02 | 24 | 8 | 42672131 | Virusologi | 2025-12-01 10:20 | - - | 2
201180 | Levak plastični fi 14,5cm | Komada | 0 | 17 |  |  |  | 0 | 02 | 24 | 290 | 42672131 | Virusologi | 2025-12-01 10:20 | - - | 2
203699 | Boca PVC od 100 ml sa zatvaračem sa otvorom fi 25 mm | Komada | 0 | 18 |  |  |  | 0 | 02 | 24 | 30 | 42672131 | Virusologi | 2025-12-01 10:20 | - - | 2
201203 | PVC eze 1 µl sterilne | Komada | 0 | 19 |  |  |  | 0 | 02 | 24 | 2.3 | 42672131 | Virusologi | 2025-12-01 10:20 | - - | 2
203018 | PVC eze 10 µl sterilne | Komada | 10000 | 19 |  |  |  | 0 | 02 | 24 | 2.3 | 42672131 | Virusologi | 2025-12-01 10:20 | - - | 2
203027 | Vrećica, sterilna 19x38cm, zatvorena sa obe strane, "whirl-pak", perforiran vrh, ojačana plastična traka sa krilcima | Komada | 0 | 20 |  |  |  | 0 | 02 | 24 | 34.29 | 42672131 | Virusologi | 2025-12-01 10:20 | - - | 2
201937 | Vrećice, sterilne, 25,4 x 38 cm zatvorene sa obe strane "whirl-pak", perforiran vrh, ojačana plastična traka sa krilcima | Komada | 0 | 20 |  |  |  | 0 | 02 | 24 | 66.1 | 42672131 | Virusologi | 2025-12-01 10:20 | - - | 2
201213 | Plastična kutija Š- 48cm , D- 36cm , V- 23cm (+ - 1cm) za transport materijala, zapremine 30 l, sa ručkama i poklopcem | Komada | 0 | 21 |  |  |  | 0 | 02 | 24 | 1290 | 42672131 | Virusologi | 2025-12-01 10:20 | - - | 2
203834 | Troslojna ambalaža za prenos infektivnog materijala u epruvetama | Komada | 0 | 22 |  |  |  | 0 | 02 | 24 | 2000 | 42672131 | Virusologi | 2025-12-01 10:20 | - - | 2
203833 | Epruvete za VITEK 2 | Kutija | 0 | 23 |  |  |  | 0 | 02 | 24 | 13010 | 42672131 | Virusologi | 2025-12-01 10:20 | - - | 2
205305 | PVC stalak za epruvete (prečnik 16 mm, najmanje 45 mesta, 3 nivoa) | Komada | 0 | 24 |  |  |  | 0 | 02 | 24 | 321 | 42672131 | Virusologi | 2025-12-01 10:20 | - - | 2
205227 | Stalak za epruvete PVC sa otvorom unutrašnjim 3.3x 3.3 cm, sa 21 mestom, tri nivoa | Komada | 0 | 24 |  |  |  | 0 | 02 | 24 | 321 | 42672131 | Virusologi | 2025-12-01 10:20 | - - | 2
201221 | Rolna za sterilizaciju ravna 100 mm, 200m | Komada | 0 | 25 |  |  |  | 0 | 02 | 24 | 1425 | 42672131 | Virusologi | 2025-12-01 10:20 | - - | 2
201222 | Rolna za sterilizaciju sa faltom 100 x 50 mm, 100m | Komada | 0 | 25 |  |  |  | 0 | 02 | 24 | 1505 | 42672131 | Virusologi | 2025-12-01 10:20 | - - | 2
201223 | Rolna za sterilizaciju sa faltom 150 x 50 mm, 100m | Komada | 0 | 25 |  |  |  | 0 | 02 | 24 | 2115 | 42672131 | Virusologi | 2025-12-01 10:20 | - - | 2
201225 | Uretralni bris | Komada | 0 | 26 |  |  |  | 0 | 02 | 24 | 25 | 42672131 | Virusologi | 2025-12-01 10:20 | - - | 2
205297 | Stalak za mikrotube od 1.5-2.0ml, Ependorf ili odgovarajuće, 20 mesta | Komada | 0 | 27 |  |  |  | 0 | 02 | 24 | 912 | 42672131 | Virusologi | 2025-12-01 10:20 | - - | 2
204876 | Epruveta PP, zapremine 50ml, graduisana, sa stopom (samostojeća), nesterilna, sa navojnim zatvaračem | Komada | 0 | 28 |  |  |  | 0 | 02 | 24 | 23.4 | 42672131 | Virusologi | 2025-12-01 10:20 | - - | 2
203597 | PVC epruveta 13x75mm, transparentna, bez zatvarača, nesterilne | Komada | 30000 | 28 |  |  |  | 0 | 02 | 24 | 2.39 | 42672131 | Virusologi | 2025-12-01 10:20 | - - | 2
209929 | Tubice gradiusane od polipropilena sa čepom na zavrtanje, zapremine od 25ml | Komada | 0 | 29 |  |  |  | 0 | 02 | 24 | 13 | 42672131 | Virusologi | 2025-12-01 10:20 | - - | 2
209053 | Sunder za uzimanje uzoraka sa površina sa drškom i bujonom , sterilan u vrećici dimenzija 15x20cm, (rok trajanja minimalno 2 godine) | Komada | 0 | 30 |  |  |  | 0 | 02 | 24 | 275 | 42672131 | Virusologi | 2025-12-01 10:20 | - - | 2
201216 | PS Petri šolja, fi 55x14mm za jednokratnu upotrebu, sterilisana | Komada | 0 | 31 |  |  |  | 0 | 02 | 24 | 7.08 | 42672131 | Virusologi | 2025-12-01 10:20 | - - | 2
203126 | PS Petri šolja, fi 90x14mm, za jednokratnu upotrebu, sterilisana | Komada | 0 | 31 |  |  |  | 0 | 02 | 24 | 11.2 | 42672131 | Virusologi | 2025-12-01 10:20 | - - | 2
200991 | PVC nastavci za automatsku pipetu 10 –200 µl , žuti,kompatibilni sa kutijama za žute nastavke Brand tip SL | Komada | 0 | 32 |  |  |  | 0 | 02 | 24 | 0.75 | 42672131 | Virusologi | 2025-12-01 10:20 | - - | 2
211212 | Kontejner PVC za transport vakueta, sa 12 mesta, epruvete prečnika do 16mm, visine 100mm | Komada | 10 | 0 |  |  |  | 0 | 02 | 24 | 2000 | 42672131 | Virusologi | 2025-12-01 10:20 | - - | 2
211401 | Posuda za hranu, izrađena od PET materijala, zapremine 1,5 litara (prečnik 12 cm x visina 19 cm) sa poklopcem "SPINOJA-DRINA" ili odgovarajuće | Komada | 0 | 0 |  |  |  | 0 | 02 | 24 | 550 | 42672131 | Virusologi | 2025-12-01 10:20 | - - | 4
201234 | Gaza širine 80 cm od minimum 17 niti | Metara | 0 | 0 |  |  |  | 0 | 02 | 16 | 22 | 42671100 | Mikrob-hra | 2025-12-01 10:25 | - - | 3
201235 | Hanzaplast strip 20 | Komada | 0 | 0 |  |  |  | 0 | 02 | 16 | 4.1 | 42671100 | Mikrob-hra | 2025-12-01 10:25 | - - | 3
201237 | Hirurške maske sa žicom | Komada | 0 | 0 |  |  |  | 0 | 02 | 16 | 5.99 | 42671100 | Mikrob-hra | 2025-12-01 10:25 | - - | 3
201241 | Leukoplast srednji-svileni, non alergic (2,5 x 5 m) | Komada | 0 | 0 |  |  |  | 0 | 02 | 16 | 65 | 42671100 | Mikrob-hra | 2025-12-01 10:25 | - - | 3
201246 | Papirna vata (1 kg.) | Kilogram | 0 | 0 |  |  |  | 0 | 02 | 16 | 204 | 42671100 | Mikrob-hra | 2025-12-01 10:25 | - - | 3
203300 | PVC kaljače za jednokratnu upotrebu | Komada | 0 | 0 |  |  |  | 0 | 02 | 16 | 7.2 | 42671100 | Mikrob-hra | 2025-12-01 10:25 | - - | 3
201250 | Sanitetska vata (1 kg.) | Kilogram | 40 | 0 |  |  |  | 0 | 02 | 16 | 460 | 42671100 | Mikrob-hra | 2025-12-01 10:25 | - - | 3
203153 | Zaštitna kapa | Komada | 0 | 0 |  |  |  | 0 | 02 | 16 | 5.4 | 42671100 | Mikrob-hra | 2025-12-01 10:25 | - - | 3
201238 | Hiruške sterilne rukavice (8) (2/1 leva + desna) -sa talkom | Pakovanje | 0 | 0 |  |  |  | 0 | 02 | 16 | 40 | 42671100 | Mikrob-hra | 2025-12-01 10:25 | - - | 3
201244 | Medicinske lateks rukavice sa talkom (S) | Komada | 0 | 0 |  |  |  | 0 | 02 | 16 | 6.2 | 42671100 | Mikrob-hra | 2025-12-01 10:25 | - - | 3
201243 | Medicinske lateks rukavice sa talkom (M) | Komada | 0 | 0 |  |  |  | 0 | 02 | 16 | 2.5 | 42671100 | Mikrob-hra | 2025-12-01 10:25 | - - | 3
201242 | Medicinske lateks rukavice sa talkom (L) | Komada | 0 | 0 |  |  |  | 0 | 02 | 16 | 2.5 | 42671100 | Mikrob-hra | 2025-12-01 10:25 | - - | 3
204051 | Medicinske rukavice bez talka M | Komada | 0 | 0 |  |  |  | 0 | 02 | 16 | 2.8 | 42671100 | Mikrob-hra | 2025-12-01 10:25 | - - | 3
203805 | Medicinske lateks rukavice bez talka (L) | Komada | 0 | 0 |  |  |  | 0 | 02 | 16 | 2.8 | 42671100 | Mikrob-hra | 2025-12-01 10:25 | - - | 3
204183 | Nitril rukavice S veličina bez talka | Komada | 0 | 0 |  |  |  | 0 | 02 | 16 | 2.5 | 42671100 | Mikrob-hra | 2025-12-01 10:25 | - - | 3
203802 | Hanzaplast stripovi u dve veličine: 30 x 40mm + 40 x 60mm u pakovanju od 20, vodootporni, propusni za vazduh, hipoalergijski, bezbojni, polietilen (DermaPlast aqua ili ekvivalent) | Pakovanje | 10 | 0 |  |  |  | 0 | 02 | 16 | 75 | 42671100 | Mikrob-hra | 2025-12-01 10:25 | - - | 3
205279 | Nitril rukavice L veličina bez talka | Komada | 100 | 0 |  |  |  | 0 | 02 | 16 | 2.5 | 42671100 | Mikrob-hra | 2025-12-01 10:25 | - - | 3
203804 | Nitril rukavice M veličina bez talka | Komada | 200 | 0 |  |  |  | 0 | 02 | 16 | 2.5 | 42671100 | Mikrob-hra | 2025-12-01 10:25 | - - | 3
206181 | ZAVOJI RAZNI | Komada | 0 | 0 |  |  |  | 0 | 02 | 16 | 13.03 | 42671100 | Mikrob-hra | 2025-12-01 10:25 | - - | 3
206182 | Toplomer humani- digitalni beskontaktni | Komada | 0 | 0 |  |  |  | 0 | 02 | 16 | 2200 | 42671100 | Mikrob-hra | 2025-12-01 10:25 | - - | 3
206183 | KONDOMI | Komada | 0 | 0 |  |  |  | 0 | 02 | 16 | 6 | 42671100 | Mikrob-hra | 2025-12-01 10:25 | - - | 3
206184 | Bolnički čaršav | Komada | 0 | 0 |  |  |  | 0 | 02 | 16 | 679.97 | 42671100 | Mikrob-hra | 2025-12-01 10:25 | - - | 3
206185 | MASKE HIRUSKE | Komada | 0 | 0 |  |  |  | 0 | 02 | 16 | 3.96 | 42671100 | Mikrob-hra | 2025-12-01 10:25 | - - | 3
206186 | KOMBINEZON ZA JEDNOKRATNU UPOTREBU | Komada | 0 | 0 |  |  |  | 0 | 02 | 16 | 168 | 42671100 | Mikrob-hra | 2025-12-01 10:25 | - - | 3
204027 | Skafander sa kapuljačom za jednokratnu upotrebu (Large) | Komada | 0 | 0 |  |  |  | 0 | 02 | 16 | 100 | 42671100 | Mikrob-hra | 2025-12-01 10:25 | - - | 3
206789 | Skafander sa kapuljačom za jednokratnu upotrebu (Medium) | Komada | 0 | 0 |  |  |  | 0 | 02 | 16 | 100 | 42671100 | Mikrob-hra | 2025-12-01 10:25 | - - | 3
201257 | Špatule drvene (1/100) | Pakovanje | 0 | 0 |  |  |  | 0 | 02 | 16 | 165 | 42671100 | Mikrob-hra | 2025-12-01 10:25 | - - | 3
206796 | Natikače - kaljače (za navlačenje preko obuće prilikom uzorkovanja vode bazena) | Par | 0 | 0 |  |  |  | 0 | 02 | 16 | 5 | 42671100 | Mikrob-hra | 2025-12-01 10:25 | - - | 3
206887 | Nazuvice za jednokratnu upotrebu | Komada | 0 | 0 |  |  |  | 0 | 02 | 16 | 5 | 42671100 | Mikrob-hra | 2025-12-01 10:25 | - - | 3
201256 | Sterline komprese 5 x 5 cm | Komada | 0 | 0 |  |  |  | 0 | 02 | 16 | 7 | 42671100 | Mikrob-hra | 2025-12-01 10:25 | - - | 3
203151 | Epidemiološke maske (nano) | Komada | 0 | 0 |  |  |  | 0 | 02 | 16 | 230 | 42671100 | Mikrob-hra | 2025-12-01 10:25 | - - | 3
207414 | Papirna vata bela, 100% celuloza, standard JUS F. Z1. 050 - Ph. JUG IV | Kilogram | 40 | 0 |  |  |  | 0 | 02 | 16 | 300 | 42671100 | Mikrob-hra | 2025-12-01 10:25 | - - | 3
209192 | Hiruške maske sa gumom | Komada | 0 | 0 |  |  |  | 0 | 02 | 16 | 6 | 42671100 | Mikrob-hra | 2025-12-01 10:25 | - - | 3
209195 | Fiziološki rastvor NaCl 500ml | Komada | 0 | 0 |  |  |  | 0 | 02 | 16 | 0 | 42671100 | Mikrob-hra | 2025-12-01 10:25 | - - | 3
209199 | Etanol 70% | Litar | 0 | 0 |  |  |  | 0 | 02 | 16 | 123 | 42671100 | Mikrob-hra | 2025-12-01 10:25 | - - | 3
209200 | Medicinski benzin | Litar | 0 | 0 |  |  |  | 0 | 02 | 16 | 294 | 42671100 | Mikrob-hra | 2025-12-01 10:25 | - - | 3
209201 | Oktanisept ili odgovarajući 1l | Boca | 0 | 0 |  |  |  | 0 | 02 | 16 | 4050 | 42671100 | Mikrob-hra | 2025-12-01 10:25 | - - | 3
209202 | Pločice za perianalni otisak | Komada | 0 | 0 |  |  |  | 0 | 02 | 16 | 0 | 42671100 | Mikrob-hra | 2025-12-01 10:25 | - - | 3
209457 | Nitril rukavice XL veličine bez talka | Komada | 0 | 0 |  |  |  | 0 | 02 | 16 | 0 | 42671100 | Mikrob-hra | 2025-12-01 10:25 | - - | 3
209458 | Zaštitna kecelja za jednokratmu upotrebu | Komada | 0 | 0 |  |  |  | 0 | 02 | 16 | 3600 | 42671100 | Mikrob-hra | 2025-12-01 10:25 | - - | 3
209638 | Igla 0,6x32mm 23G A1 | Komada | 0 | 0 |  |  |  | 0 | 02 | 16 | 5 | 42671100 | Mikrob-hra | 2025-12-01 10:25 | - - | 0
209715 | Zavoj, dimenzije 5m x 5cm | Komada | 0 | 0 |  |  |  | 0 | 02 | 16 | 0 | 42671100 | Mikrob-hra | 2025-12-01 10:25 | - - | 3
209716 | Zavoj, dimenzije 5m x 8cm | Komada | 0 | 0 |  |  |  | 0 | 02 | 16 | 26 | 42671100 | Mikrob-hra | 2025-12-01 10:25 | - - | 3
209717 | Zavoj, dimenzije 5m x 12cm | Komada | 0 | 0 |  |  |  | 0 | 02 | 16 | 38 | 42671100 | Mikrob-hra | 2025-12-01 10:25 | - - | 3
210427 | Aluminijumska spasilačka nosila | Komada | 0 | 0 |  |  |  | 0 | 02 | 16 | 16080 | 42671100 | Mikrob-hra | 2025-12-01 10:25 | - - | 3
210656 | Sanitetska vata-zadržava svojstva na temperaturi do 190 stepeni Celzijusa (ne gori i ne topi se) | Kilogram | 50 | 0 |  |  |  | 0 | 02 | 16 | 860 | 42671100 | Mikrob-hra | 2025-12-01 10:25 | - - | 3
200917 | Špricevi od 2 ml, PVC | Komada | 0 | 32 |  |  |  | 0 | 02 | 16 | 4 | 42671100 | Mikrob-hra | 2025-12-01 10:25 | - - | 2
200779 | Igle 0,9 x 38-40 mm "Nipro" ili odgovarajuće | Komada | 0 | 51 |  |  |  | 0 | 02 | 16 | 1.32 | 42671100 | Mikrob-hra | 2025-12-01 10:25 | - - | 2
200781 | Igle 1.2 x 38-40mm "Nipro" ili odgovarajuće | Komada | 0 | 51 |  |  |  | 0 | 02 | 16 | 1.56 | 42671100 | Mikrob-hra | 2025-12-01 10:25 | - - | 2
203677 | Esmarhova poveska sa plastičnom kopčom | Komada | 0 | 55 |  |  |  | 0 | 02 | 16 | 863 | 42671100 | Mikrob-hra | 2025-12-01 10:25 | - - | 2
209366 | Dodatak za pravljenje krvnog razmaza na pločici | Komada | 0 | 55 |  |  |  | 0 | 02 | 16 | 6.75 | 42671100 | Mikrob-hra | 2025-12-01 10:25 | - - | 2
200778 | Igla za vacuette (žuta) 20G 0.90x38mm | Komada | 0 | 55 |  |  |  | 0 | 02 | 16 | 12.05 | 42671100 | Mikrob-hra | 2025-12-01 10:25 | - - | 2
200918 | Quick Holder za igle (za vacuette), Grainer ili odgovarajuće | Komada | 0 | 55 |  |  |  | 0 | 02 | 16 | 280 | 42671100 | Mikrob-hra | 2025-12-01 10:25 | - - | 2
200987 | Vacuete za serume 8ml, clot activator sa gelom | Komada | 0 | 55 |  |  |  | 0 | 02 | 16 | 23.9 | 42671100 | Mikrob-hra | 2025-12-01 10:25 | - - | 2
201864 | Vacuette za sedimantaciju sa očitavanjem na 60 minuta - plastična | Komada | 0 | 55 |  |  |  | 0 | 02 | 16 | 34.55 | 42671100 | Mikrob-hra | 2025-12-01 10:25 | - - | 2
201871 | Vacuette 3ml sa EDTA | Komada | 0 | 55 |  |  |  | 0 | 02 | 16 | 13.45 | 42671100 | Mikrob-hra | 2025-12-01 10:25 | - - | 2
206882 | Vacuette za serum 9ml, clot activator (bez gel separatora) | Komada | 0 | 55 |  |  |  | 0 | 02 | 16 | 0 | 42671100 | Mikrob-hra | 2025-12-01 10:25 | - - | 2
207434 | Tračice za odredivanje šećera u krvi (50 kom/pak) da su kompatibilne sa CONTOUR PLUS | Pakovanje | 0 | 58 |  |  |  | 0 | 02 | 16 | 0 | 42671100 | Mikrob-hra | 2025-12-01 10:25 | - - | 2
200835 | Kontakt aktivirajuce lancete 21 G, dubina uboda 2,0 - 2,2 mm (100 kom/pak) | Pakovanje | 0 | 61 |  |  |  | 0 | 02 | 16 | 700 | 42671100 | Mikrob-hra | 2025-12-01 10:25 | - - | 2
203559 | Trodelni PVC špric 50 ml sa gumenim delom | Komada | 0 | 62 |  |  |  | 0 | 02 | 16 | 28 | 42671100 | Mikrob-hra | 2025-12-01 10:25 | - - | 2
200915 | PVC špric 5 ml bez gumenog dela | Komada | 0 | 0 |  |  |  | 0 | 02 | 16 | 10 | 42671100 | Mikrob-hra | 2025-12-01 10:25 | - - | 0
200914 | PVC špric 20 ml i 03133 sterilan špric od 20m | Komada | 0 | 0 |  |  |  | 0 | 02 | 16 | 0 | 42671100 | Mikrob-hra | 2025-12-01 10:25 | - - | 0
202031 | Cevčice za BTEX, Activated Coconut Characoal 100/50mg Supelco Orbo 20267/U ili odgovarajuće | Komada | 0 | 1 |  |  |  | 0 | 01 |  | 213.4 | 42672173 | Epidemiolo | 2025-12-01 10:36 | - - | 2
204683 | Filter papir za PM 10, Quarz microfiber bez "binder"-a, Ref. FQ30, prečni 47mm, težina 85g/m2, debljina 0,38-0,43mm, efikasnost odvajanja 99.999% | Komada | 0 | 2 |  |  |  | 0 | 01 |  | 56.74 | 42672173 | Epidemiolo | 2025-12-01 10:36 | - - | 2
200697 | Amber Screw Top Vial 2ml, 1/100," Aglient" - 5182-0716 CERTIFIED | Pakovanje/100 | 0 | 3 |  |  |  | 0 | 01 |  | 1000 | 42672173 | Epidemiolo | 2025-12-01 10:36 | - - | 2
202570 | Blue screw caps with PTFE/silicone septa for vial 2ml, Agilent 5185-5820 CERTIFIED 1/500 | Pakovanje | 0 | 3 |  |  |  | 0 | 01 |  | 4800 | 42672173 | Epidemiolo | 2025-12-01 10:36 | - - | 2
210242 | Septa 11mm Bleed/Temp Optimayed Non.Stick, Part No: 5183-4757, pak 50. Agilent ili odgovarajuće | Pakovanje | 0 | 4 |  |  |  | 0 | 01 |  | 16000 | 42672173 | Epidemiolo | 2025-12-01 10:36 | - - | 2
207290 | Head space screwtop 20ml clear vials, 100pk, Part No. 5188-2753, Agilent certified | Pakovanje | 0 | 5 |  |  |  | 0 | 01 |  | 2884 | 42672173 | Epidemiolo | 2025-12-01 10:36 | - - | 2
207291 | Head space cap 18mm, magnetic PTFE/Sil, 100 kom/pak, Part No. 5188-2759, Aglient certified | Pakovanje | 0 | 5 |  |  |  | 0 | 01 |  | 5960 | 42672173 | Epidemiolo | 2025-12-01 10:36 | - - | 2
204882 | Glas-Fiber Filters prečnika 47 mm, MGD Grade, bez "bindera", veličina pora 2.7 mikrometra | Komada | 0 | 6 |  |  |  | 0 | 01 |  | 19.94 | 42672173 | Epidemiolo | 2025-12-01 10:36 | - - | 2
204686 | Glass-Fiber Filters prečnika 47mm, MGD Grade, bez "bindera", veličina pora 1,2 µm | Komada | 0 | 6 |  |  |  | 0 | 01 |  | 14.57 | 42672173 | Epidemiolo | 2025-12-01 10:36 | - - | 2
200741 | Filter papir bela traka prečnika 185 mm | Pakovanje | 0 | 7 |  |  |  | 0 | 01 |  | 957 | 42672173 | Epidemiolo | 2025-12-01 10:36 | - - | 2
200742 | Filter papir bela traka prečnika 90 mm,kvalitativni | Pakovanje | 0 | 7 |  |  |  | 0 | 01 |  | 397 | 42672173 | Epidemiolo | 2025-12-01 10:36 | - - | 2
200750 | Filter papir plava traka prečnika 90 mm,kvalitativni | Pakovanje | 0 | 7 |  |  |  | 0 | 01 |  | 497 | 42672173 | Epidemiolo | 2025-12-01 10:36 | - - | 2
204462 | Filter papir Whatman No.40 prečnika 125mm (za EPA Method 1664) | Pakovanje | 0 | 7 |  |  |  | 0 | 01 |  | 1095 | 42672173 | Epidemiolo | 2025-12-01 10:36 | - - | 2
204458 | Membrane Syringe Filters Regenerated Cellulose housing: Pollypropylene pore size 0.45 micrometer, diameter 25 mm, Agilent part No. 5185-5831 ili odgovarajuće | Komada | 0 | 8 |  |  |  | 0 | 01 |  | 50 | 42672173 | Epidemiolo | 2025-12-01 10:36 | - - | 2
206772 | Membran filter sterilni fi 50mm, 0,45µm na beskonačnoj traci, Mixed cellulose estus filter, white gridded "Milipore" ili odgovarajući | Komada | 0 | 9 |  |  |  | 0 | 01 |  | 25.5 | 42672173 | Epidemiolo | 2025-12-01 10:36 | - - | 2
204548 | Membran filter sterilni fi 50mm, 0.2 - 0.22 µm na beskonačnoj traci, Mixed cellulose estus filter, white gridded, "Milipore" ili odgovarajući | Komada | 0 | 9 |  |  |  | 0 | 01 |  | 25.5 | 42672173 | Epidemiolo | 2025-12-01 10:36 | - - | 2
205180 | Filter papiri, PTFE47, teflonfilter 47x0,1mm za kontinualne analizatore kvaliteta vazduha ( API TELEDYNE) | Komada | 0 | 10 |  |  |  | 0 | 01 |  | 500 | 42672173 | Epidemiolo | 2025-12-01 10:36 | - - | 2
210709 | Gumena creva unutrašnjeg prečnika 6 mm i debljine zida 1 mm | Metara | 0 | 11 |  |  |  | 0 | 01 |  | 297 | 42672173 | Epidemiolo | 2025-12-01 10:36 | - - | 2
210251 | Metalne posude za uzorke za DMA 80 - sample metal boats (set of 40 pieces) P/N DMA8142 | Komada | 0 | 12 |  |  |  | 0 | 01 |  | 1500 | 42672173 | Epidemiolo | 2025-12-01 10:36 | - - | 2
210713 | Držač Zorbax kolone Agilent kat. br. 5021-1845 | Komada | 0 | 13 |  |  |  | 0 | 01 |  | 50000 | 42672173 | Epidemiolo | 2025-12-01 10:36 | - - | 2
210269 | ZORBAX Eclipse XDB-C18, 4.6 x 250 mm, 5 µm - kolona za HPLC | Komada | 0 | 13 |  |  |  | 0 | 01 |  | 75000 | 42672173 | Epidemiolo | 2025-12-01 10:36 | - - | 2
210714 | ZORBAX Eclipse XDB-C8, 4.6 x 150 mm, 5 µm - kolona za HPLC | Komada | 0 | 13 |  |  |  | 0 | 01 |  | 70000 | 42672173 | Epidemiolo | 2025-12-01 10:36 | - - | 2
209835 | Front ferrule for quick connect/turn za HPLC kat.br. 5043-0924 | Komada | 0 | 13 |  |  |  | 0 | 01 |  | 700 | 42672173 | Epidemiolo | 2025-12-01 10:36 | - - | 2
211088 | Eclipse Plus C18, 4.6 x 100 mm, 3.5 µm- kolona za HPLC 959961-902 | komada | 0 | 13 |  |  |  | 0 | 01 |  | 70000 | 42672173 | Epidemiolo | 2025-12-01 10:36 | - - | 2
204452 | Frite za Agilent HPLC 1100, part.no.01018-22707 ili odg. | Pakovanje | 0 | 14 |  |  |  | 0 | 01 |  | 6000 | 42672173 | Epidemiolo | 2025-12-01 10:36 | - - | 2
211089 | Manual syringe for GC, 10 µL fixed needle, 26 g flexible plunger, bevel tip 6/pk (Agilent, Part Number: 5190-1489 ili odgovarajuće) | komada | 0 | 16 |  |  |  | 0 | 01 |  | 50000 | 42672173 | Epidemiolo | 2025-12-01 10:36 | - - | 2
204585 | Filter cartridge for ultrapure water systems Article-No. 09.2005 za Thermo Scientific Barnstead-Sistem za prećišćavanje vode | Komada | 0 | 17 |  |  |  | 0 | 01 |  | 105000 | 42672173 | Epidemiolo | 2025-12-01 10:36 | - - | 2
205159 | Kalibracioni kitovi za turbidimetar HACH 2100 sa sertifikatom od 0.1-4000 NTU P/N: 2662105 | Pakovanje | 0 | 18 |  |  |  | 0 | 01 |  | 65000 | 42672173 | Epidemiolo | 2025-12-01 10:36 | - - | 2
205298 | Makaze hirurške sa ravnim sečivom | Komada | 0 | 19 |  |  |  | 0 | 01 |  | 500 | 42672173 | Epidemiolo | 2025-12-01 10:36 | - - | 2
204227 | Makaze hirurške,oba vrha oštra,dužine 18cm | Komada | 0 | 19 |  |  |  | 0 | 01 |  | 1500 | 42672173 | Epidemiolo | 2025-12-01 10:36 | - - | 2
203991 | Pinceta stainless 20cm | Komada | 0 | 19 |  |  |  | 0 | 01 |  | 500 | 42672173 | Epidemiolo | 2025-12-01 10:36 | - - | 2
202798 | Polyethilene frits for SPE columns 6ml, debljina 2-3mm, poroznost 20 microna | Komada | 0 | 20 |  |  |  | 0 | 01 |  | 60 | 42672173 | Epidemiolo | 2025-12-01 10:36 | - - | 2
200816 | Kutija za plave nastavke Brand tip SL | Komada | 0 | 21 |  |  |  | 0 | 01 |  | 502 | 42672173 | Epidemiolo | 2025-12-01 10:36 | - - | 2
200817 | Kutija za žute nastavke Brand tip SL | Komada | 0 | 21 |  |  |  | 0 | 01 |  | 430 | 42672173 | Epidemiolo | 2025-12-01 10:36 | - - | 2
209824 | Magnetni štap f 8mm, dužine 240-250mm | Komada | 0 | 22 |  |  |  | 0 | 01 |  | 2475 | 42672173 | Epidemiolo | 2025-12-01 10:36 | - - | 2
200840 | Magnetni štapići, cilindrični, 30mm, fi 6mm | Komada | 0 | 22 |  |  |  | 0 | 01 |  | 270 | 42672173 | Epidemiolo | 2025-12-01 10:36 | - - | 2
204551 | Kese za Stomaker aparat za homogeniazaciju uzoraka sa ugradenim filterom sa mrežicom celom dužinom i žicom za zatvaranje od 1627 ml, dimenzija 19cm x 30cm | Komada | 0 | 25 |  |  |  | 0 | 01 |  | 117 | 42672173 | Epidemiolo | 2025-12-01 10:36 | - - | 2
210726 | Tungsten Lamp Assembly for Lambda 365+, PerkinElmer (N4102209) | Komada | 0 | 26 |  |  |  | 0 | 01 |  | 20000 | 42672173 | Epidemiolo | 2025-12-01 10:36 | - - | 2
205206 | Silikonska mast u tubi (za održavanje i čišćenje aparata za uzorkovanje vazduha Sven-Leckel) | Komada | 0 | 27 |  |  |  | 0 | 01 |  | 7500 | 42672173 | Epidemiolo | 2025-12-01 10:36 | - - | 2
203553 | Porcelanski lončići za žarenje od 100 ml, dimenzija: visina 60mm, prečnik 70 mm | Komada | 0 | 29 |  |  |  | 0 | 01 |  | 700 | 42672173 | Epidemiolo | 2025-12-01 10:36 | - - | 2
202042 | Teleskopski štap za uzorkovanje vode dužine 6m | Komada | 0 | 30 |  |  |  | 0 | 01 |  | 10000 | 42672173 | Epidemiolo | 2025-12-01 10:36 | - - | 2
200975 | Rashladna torba zapremine 30 litara±15%, izotermalna (drži uzorke hladnim minimum 9h), Unutrašnje dimenzije rasklopljene torbe: Visina: 34 cm ± 10% Dužina: 34 cm ± 10% Širina: 30 cm ± 10%, PES materijal ili odgovarajuće, podesiva naramenica, u skla | Komada | 0 | 31 |  |  |  | 0 | 01 |  | 12000 | 42672173 | Epidemiolo | 2025-12-01 10:36 | - - | 2
209882 | Aluminijumska ladica za odmeravanje uzoraka dimenzija dužina max 7 cm, širina max 3 cm | Komada | 0 | 33 |  |  |  | 0 | 01 |  | 2000 | 42672173 | Epidemiolo | 2025-12-01 10:36 | - - | 2
202234 | Upaljač za plin minimalne dužine 15 cm | Komada | 0 | 34 |  |  |  | 0 | 01 |  | 1000 | 42672173 | Epidemiolo | 2025-12-01 10:36 | - - | 2
205094 | UV cev za germicidnu lampu,254nm,90cm,30V | Komada | 0 | 35 |  |  |  | 0 | 01 |  | 6000 | 42672173 | Epidemiolo | 2025-12-01 10:36 | - - | 2
209512 | PCR ploča, providna (clear), ravna (flat) sa 96 bunarčića od 0,2 mL, kompatibilna sa SaCycler-96 | Komada | 0 | 36 |  |  |  | 0 | 01 |  | 0 | 42672173 | Epidemiolo | 2025-12-01 10:36 | - - | 2
210794 | Magnetni stalak za tubice 1.5-2.0 ml sa 16 ili više mesta, za izolaciju DNK kitova sa magnetnim partikulama | Komada | 0 | 37 |  |  |  | 0 | 01 |  | 0 | 42672173 | Epidemiolo | 2025-12-01 10:36 | - - | 2
210796 | Maramice za cistu sobu, koje ne ostavljaju tragove ili celulozne niti | Pakovanje | 0 | 38 |  |  |  | 0 | 01 |  | 550 | 42672173 | Epidemiolo | 2025-12-01 10:36 | - - | 2
210795 | Parafilm, 38 m x 100 mm | Pakovanje | 0 | 39 |  |  |  | 0 | 01 |  | 2310 | 42672173 | Epidemiolo | 2025-12-01 10:36 | - - | 2
207157 | Nastavci sa filterom od 1000 µL kompatibilni sa QiaCube aparatom (1/1024) | Pakovanje | 0 | 41 |  |  |  | 0 | 01 |  | 0 | 42672173 | Epidemiolo | 2025-12-01 10:36 | - - | 2
209948 | QIAGEN rotor adapter (10x24) za QIAcube aparat | Pakovanje | 0 | 41 |  |  |  | 0 | 01 |  | 0 | 42672173 | Epidemiolo | 2025-12-01 10:36 | - - | 2
209511 | Tube graduisane od polipropilena sa čepom na zavrtanje, samostojeće, zapremine 50 mL | Komada | 0 | 42 |  |  |  | 0 | 01 |  | 22.24 | 42672173 | Epidemiolo | 2025-12-01 10:36 | - - | 2
210191 | Pean, hirurški, zakrivljen, dužine 12-15 cm; Poželjno sa 90°. | Komada | 0 | 43 |  |  |  | 0 | 01 |  | 2500 | 42672173 | Epidemiolo | 2025-12-01 10:36 | - - | 2
204622 | Laboratorijski gorionik sa pilotstatskom automatikom | Komada | 0 | 44 |  |  |  | 0 | 01 |  | 55000 | 42672173 | Epidemiolo | 2025-12-01 10:36 | - - | 2
203322 | Nastavci za automatsku pipetu volumena 100-1000µl, dugački, sterilni sa filterom, u kutiji: Expell Plus ili odgovarajući (1x96) | Pakovanje | 0 | 45 |  |  |  | 0 | 01 |  | 0 | 42672173 | Epidemiolo | 2025-12-01 10:36 | - - | 2
207144 | Brand nastavci 5-300 µl (pakovano po 1000 kom.), kompatibilni sa brand multikanalnom pipetom Transferpette -8/-12 | Pakovanje | 0 | 46 |  |  |  | 0 | 01 |  | 2432 | 42672173 | Epidemiolo | 2025-12-01 10:36 | - - | 2
207143 | Brand nastavci 5-300ul racked, tip box (pakovanje sa 960 nastavaka), kompatibilni sa brand multikanalnom pipetom Transferpette -8/-12, sterilni | Pakovanje | 0 | 46 |  |  |  | 0 | 01 |  | 5328 | 42672173 | Epidemiolo | 2025-12-01 10:36 | - - | 2
205287 | PD nastavci za manuelni steper HandyStep (Brand), volumen 1.25 ml, nesterilni, pakovanje od 100 | Pakovanje | 0 | 47 |  |  |  | 0 | 01 |  | 6620 | 42672173 | Epidemiolo | 2025-12-01 10:36 | - - | 2
209077 | PD nastavci za manuelni steper HandyStep (Brand), volumen 5 ml, nesterilni, 1/100 | Pakovanje | 0 | 47 |  |  |  | 0 | 01 |  | 6620 | 42672173 | Epidemiolo | 2025-12-01 10:36 | - - | 2
200973 | Štipaljka po Mohru, dužina od 6,5 do 7 cm , fi 2,5 cm | Komada | 0 | 48 |  |  |  | 0 | 01 |  | 520 | 42672173 | Epidemiolo | 2025-12-01 10:36 | - - | 2
205299 | Disppenser 7-DISK, promer 6,5mm, kompatibilan sa antibiotskim diskovima proizvodjača Biorad | Komada | 0 | 49 |  |  |  | 0 | 01 |  | 25000 | 42672173 | Epidemiolo | 2025-12-01 10:36 | - - | 2
207051 | Filter za predtretman vode (omekšavanje vode) za "Thermo Scientific" Smart 2 Pure System | Komada | 0 | 50 |  |  |  | 0 | 01 |  | 20188 | 42672173 | Epidemiolo | 2025-12-01 10:36 | - - | 2
203626 | Filter za predtretman vode sa aktivnim ugljem za "Thermo Scientific" Smart 2 Pure System | Komada | 0 | 50 |  |  |  | 0 | 01 |  | 14250 | 42672173 | Epidemiolo | 2025-12-01 10:36 | - - | 2
209277 | Odgovarajući nastavci za jednokanalnu steper pipetu Eppendorf Multipette M4, koji imaju u opsegu zapreminu od 55 µl, sterilni (0,5ml ili odgovarajuće) | Komada | 0 | 52 |  |  |  | 0 | 01 |  | 186.74 | 42672173 | Epidemiolo | 2025-12-01 10:36 | - - | 2
203850 | Inox mikrospatula za odmeravanje na vagi, jedan kraj ravan, drugi mikro kašičica (9 x 5mm), 150 mm dužine | Komada | 0 | 53 |  |  |  | 0 | 01 |  | 300 | 42672173 | Epidemiolo | 2025-12-01 10:36 | - - | 2
204545 | Stalci sa 50 mesta za plastične bočice za feces (bočice su su maks. visine 50mm i promera maks. 25mm). Stalci su sa 3 metalne ploče. Sa rupama fi 30-32mm, sa savijenim ivicama (da ne bi došlo do posekotina), razmak izmedju ploča je maksimalno 20mm. | Komada | 30 | 54 |  |  |  | 0 | 01 |  | 5000 | 42672173 | Epidemiolo | 2025-12-01 10:36 | - - | 2
200954 | PVC stalci, sa 3 platforme, za epruvete 16x100mm, fi 16 sa 96 mesta | Komada | 0 | 56 |  |  |  | 0 | 01 |  | 3100 | 42672173 | Epidemiolo | 2025-12-01 10:36 | - - | 2
200870 | Mikrotube sa poklopcem, sterilne 1.5ml, Brand ili odgovarajuće | Komada | 0 | 57 |  |  |  | 0 | 01 |  | 0 | 42672173 | Epidemiolo | 2025-12-01 10:36 | - - | 2
209866 | Plastične mikrotube sa ravnim poklopcem, zapremine 0,5ml, PP, PCR grade | Komada | 0 | 57 |  |  |  | 0 | 01 |  | 0 | 42672173 | Epidemiolo | 2025-12-01 10:36 | - - | 2
209370 | Stakleni višedozni kontejner (flašica) sa čepom na navoj, od tamnog stakla(braon), natron silika staklo ili odgovarajuće, 10-30 ml, prečnik otvora bočice minimum 18 mm. | Komada | 0 | 59 |  |  |  | 0 | 01 |  | 65 | 42672173 | Epidemiolo | 2025-12-01 10:36 | - - | 2
202349 | Äice za eze (Nikl-Hrom 80/20) ili stainless steel fi 0.6 mm, dužine min 8 cm, sa omčicom od 5 µl, WLD-TEC ili odgovarajuće | Komada | 0 | 60 |  |  |  | 0 | 01 |  | 57 | 42672173 | Epidemiolo | 2025-12-01 10:36 | - - | 2
211144 | Liner, Helix Double Taper, deactivated | Komada | 0 | 37 |  |  |  | 0 | 01 |  | 22003.08 | 42672173 | Epidemiolo | 2025-12-01 10:36 | - - | 2
211421 | Manta mreža za uzorkovanje (za projekat) | Komada | 0 | 0 |  |  |  | 0 | 01 |  | 0 | 42672173 | Epidemiolo | 2025-12-01 10:36 | - - | 0
211422 | Sita od nerđajućeg čelika (za projekat) | Komada | 0 | 0 |  |  |  | 0 | 01 |  | 0 | 42672173 | Epidemiolo | 2025-12-01 10:36 | - - | 0
211425 | Osnovni laboratorijski pribor ( za projekat) | Komada | 0 | 0 |  |  |  | 0 | 01 |  | 0 | 42672173 | Epidemiolo | 2025-12-01 10:36 | - - | 0
210316 | Adapter za 1,5 ml tubice za BioShake XP šejker | Komada | 0 | 0 |  |  |  | 0 | 01 |  | 50100 | 42672170 | Epidemiolo | 2025-12-01 10:38 | - - | 3
210317 | Adapter za ploče sa dubokim bunarčićima za BioShake XP šejker | Komada | 0 | 0 |  |  |  | 0 | 01 |  | 81000 | 42672170 | Epidemiolo | 2025-12-01 10:38 | - - | 3
210967 | Flexible Capillary 17 mm ID X 600mm | Komada | 0 | 0 |  |  |  | 0 | 01 |  | 5086.85 | 42672170 | Epidemiolo | 2025-12-01 10:38 | - - | 3
211146 | Glass microfiber filters without binder, MGB Grade, particle retention in liquids 1 µm, diameter 50 mm (Sartorius, FT-3-1102-050, 1/50 ili ekvivalent) | Komada | 0 | 0 |  |  |  | 0 | 01 |  | 91.4 | 42672170 | Epidemiolo | 2025-12-01 10:38 | - - | 3
204514 | Vacusart filter za crevo za vakuum pumpu Sartorius,ptfe, 0.45 mikrona (cat.Br. 17804 M) pak. 1/3 | Pakovanje | 0 | 0 |  |  |  | 0 | 01 |  | 2259 | 42672170 | Epidemiolo | 2025-12-01 10:38 | - - | 3
204544 | Easey flame pištolj sterilizator za sterilisanje nezapaljivih površina,grlića boca, sa mogućnošću rada sa jakim i blagim plamenom, ima piezo paljenje i 2 moda rada trenutni i sterilni | Komada | 0 | 0 |  |  |  | 0 | 01 |  | 45956 | 42672170 | Epidemiolo | 2025-12-01 10:38 | - - | 3
206781 | Manuelni dispenzer za membran filter membrane na beskonačnoj traci, "Milipore" ili odgovarajući | Komada | 0 | 0 |  |  |  | 0 | 01 |  | 49514 | 42672170 | Epidemiolo | 2025-12-01 10:38 | - - | 3
209281 | Hirurška pinceta, 150 mm, sa oba vrha zaobljena, širina vrha max 3 mm | Komada | 0 | 0 |  |  |  | 0 | 01 |  | 1900 | 42672170 | Epidemiolo | 2025-12-01 10:38 | - - | 3
209872 | Hladni stalak za 96 tubica od 1,5-2 mL | Komada | 0 | 0 |  |  |  | 0 | 01 |  | 0 | 42672170 | Epidemiolo | 2025-12-01 10:38 | - - | 3
209873 | Hladni stalak za 96 tubica od 0,2 mL | Komada | 0 | 0 |  |  |  | 0 | 01 |  | 0 | 42672170 | Epidemiolo | 2025-12-01 10:38 | - - | 3
204646 | Agilent inlet filter (N0 5041-2168) | Pakovanje | 0 | 0 |  |  |  | 0 | 01 |  | 6326.11 | 42672170 | Epidemiolo | 2025-12-01 10:38 | - - | 3
200970 | Syring Filters za HPLC pore size 0.45 um prečnik 13 mm | Komada | 0 | 33 |  |  |  | 0 | 01 |  | 70 | 42672170 | Epidemiolo | 2025-12-01 10:38 | - - | 3
209038 | Filter papir Wathman 589/2 cat. br. 10300111, 125mm | Pakovanje | 0 | 26 |  |  |  | 0 | 01 |  | 4070 | 42672170 | Epidemiolo | 2025-12-01 10:38 | - - | 3
205160 | Membrane Syringe Filters Regenerated Cellulose, housing: Polypropylene pore size 0,20µm diameter 25mm | Komada | 0 | 0 |  |  |  | 0 | 01 |  | 58 | 42672170 | Epidemiolo | 2025-12-01 10:38 | - - | 3
203718 | T-cevi za arsen, "Termo Analysis", kat. Br. 942339060101 | Komada | 0 | 0 |  |  |  | 0 | 01 |  | 17500 | 42672170 | Epidemiolo | 2025-12-01 10:38 | - - | 3
207272 | Micromist nebulizer (Glass), 1/pk, Part No. G326680003 | Komada | 0 | 0 |  |  |  | 0 | 01 |  | 116610 | 42672170 | Epidemiolo | 2025-12-01 10:38 | - - | 3
207273 | Nickel Skimmer Cone, PCP-MS, P/N G3280-67041 | Komada | 0 | 0 |  |  |  | 0 | 01 |  | 60910.93 | 42672170 | Epidemiolo | 2025-12-01 10:38 | - - | 3
207274 | Ni sampling cone for x-lens, ICP-MS 1/p, Part No.: G3280-67040 | Komada | 0 | 0 |  |  |  | 0 | 01 |  | 71223.69 | 42672170 | Epidemiolo | 2025-12-01 10:38 | - - | 3
209032 | Torch Agilent 7700 series ICP-MS, part No G3280-80053 | Komada | 0 | 0 |  |  |  | 0 | 01 |  | 69500 | 42672170 | Epidemiolo | 2025-12-01 10:38 | - - | 3
211189 | PTFE gasket under frit of the Base support (Cat. br. 168ZA-B0001 6980104) | Komada | 0 | 0 |  |  |  | 0 | 01 |  | 0 | 42672170 | Epidemiolo | 2025-12-01 10:38 | - - | 3
205172 | Pipeta automatska varijabilna Transferpette S 1-10ml, etalonirana, Brand ili odgovarajuća | Komada | 0 | 0 |  |  |  | 0 | 01 |  | 19700 | 42672170 | Epidemiolo | 2025-12-01 10:38 | - - | 3
207279 | Bunzenov plamenik sa sigurnosnim ventilom | Komada | 0 | 0 |  |  |  | 0 | 01 |  | 1250 | 42672170 | Epidemiolo | 2025-12-01 10:38 | - - | 3
206763 | Zorbax Eclipse XDB-C18, 4,6 x 150 mm, 5 µl "Aglient" CatNo 993967-902 | Komada | 0 | 0 |  |  |  | 0 | 01 |  | 57424.28 | 42672170 | Epidemiolo | 2025-12-01 10:38 | - - | 3
211221 | Kašika špatula, dužine min. 210mm, metalna | Komada | 0 | 0 |  |  |  | 0 | 01 |  | 0 | 42672170 | Epidemiolo | 2025-12-01 10:38 | - - | 0
211222 | Kašika za merenje - dupla, dužine min. 240 mm | Komada | 0 | 0 |  |  |  | 0 | 01 |  | 0 | 42672170 | Epidemiolo | 2025-12-01 10:38 | - - | 0
203861 | Korpe za epruvete žičane 120 x 120 x 160mm | Komada | 0 | 0 |  |  |  | 0 | 01 |  | 1500 | 42672170 | Epidemiolo | 2025-12-01 10:38 | - - | 0
211343 | Automatic dispenser,MFDISP006 Membrane Solutions ili odg. | Komada | 0 | 0 |  |  |  | 0 | 01 |  | 95000 | 42672170 | Epidemiolo | 2025-12-01 10:38 | - - | 0
211344 | Crevo sa filterom za aparat za farbanje preparata "Aerospray 7322" | Komada | 0 | 0 |  |  |  | 0 | 01 |  | 9800 | 42672170 | Epidemiolo | 2025-12-01 10:38 | - - | 0
205306 | Rezervoari za multikanalnu mikropipetu zapremine 50ml, sterilni | Komada | 0 | 0 |  |  |  | 0 | 01 |  | 0 | 42672170 | Epidemiolo | 2025-12-01 10:38 | - - | 0
204953 | Satorius, gumeno crevo za membran filter aparat | Komada | 0 | 0 |  |  |  | 0 | 01 |  | 1890 | 42672170 | Epidemiolo | 2025-12-01 10:38 | - - | 0
200747 | Filter papir plava traka prečnika 150 mm,kvalitativni | Pakovanje | 0 | 0 |  |  |  | 0 | 01 |  | 315 | 42672170 | Epidemiolo | 2025-12-01 10:38 | - - | 0
205158 | Dijamantska igla | Komada | 0 | 0 |  |  |  | 0 | 01 |  | 0 | 42672170 | Epidemiolo | 2025-12-01 10:38 | - - | 0
204953 | Satorius, gumeno crevo za membran filter aparat | Komada | 0 | 0 |  |  |  | 0 | 01 |  | 1890 | 42672170 | Epidemiolo | 2025-12-01 10:38 | - - | 0
201234 | Gaza širine 80 cm od minimum 17 niti | Metara | 0 | 0 |  |  |  | 0 | 01 |  | 22 | 42671100 | Epidemiolo | 2025-12-01 10:42 | - - | 3
201235 | Hanzaplast strip 20 | Komada | 30 | 0 |  |  |  | 0 | 01 |  | 4.1 | 42671100 | Epidemiolo | 2025-12-01 10:42 | - - | 3
201237 | Hirurške maske sa žicom | Komada | 500 | 0 |  |  |  | 0 | 01 |  | 5.99 | 42671100 | Epidemiolo | 2025-12-01 10:42 | - - | 3
201241 | Leukoplast srednji-svileni, non alergic (2,5 x 5 m) | Komada | 30 | 0 |  |  |  | 0 | 01 |  | 65 | 42671100 | Epidemiolo | 2025-12-01 10:42 | - - | 3
201246 | Papirna vata (1 kg.) | Kilogram | 3 | 0 |  |  |  | 0 | 01 |  | 204 | 42671100 | Epidemiolo | 2025-12-01 10:42 | - - | 3
203300 | PVC kaljače za jednokratnu upotrebu | Komada | 0 | 0 |  |  |  | 0 | 01 |  | 7.2 | 42671100 | Epidemiolo | 2025-12-01 10:42 | - - | 3
201250 | Sanitetska vata (1 kg.) | Kilogram | 3 | 0 |  |  |  | 0 | 01 |  | 460 | 42671100 | Epidemiolo | 2025-12-01 10:42 | - - | 3
203153 | Zaštitna kapa | Komada | 0 | 0 |  |  |  | 0 | 01 |  | 5.4 | 42671100 | Epidemiolo | 2025-12-01 10:42 | - - | 3
201238 | Hiruške sterilne rukavice (8) (2/1 leva + desna) -sa talkom | Pakovanje | 0 | 0 |  |  |  | 0 | 01 |  | 40 | 42671100 | Epidemiolo | 2025-12-01 10:42 | - - | 3
201244 | Medicinske lateks rukavice sa talkom (S) | Komada | 1200 | 0 |  |  |  | 0 | 01 |  | 6.2 | 42671100 | Epidemiolo | 2025-12-01 10:42 | - - | 3
201243 | Medicinske lateks rukavice sa talkom (M) | Komada | 1200 | 0 |  |  |  | 0 | 01 |  | 2.5 | 42671100 | Epidemiolo | 2025-12-01 10:42 | - - | 3
201242 | Medicinske lateks rukavice sa talkom (L) | Komada | 2400 | 0 |  |  |  | 0 | 01 |  | 2.5 | 42671100 | Epidemiolo | 2025-12-01 10:42 | - - | 3
204051 | Medicinske rukavice bez talka M | Komada | 0 | 0 |  |  |  | 0 | 01 |  | 2.8 | 42671100 | Epidemiolo | 2025-12-01 10:42 | - - | 3
203805 | Medicinske lateks rukavice bez talka (L) | Komada | 0 | 0 |  |  |  | 0 | 01 |  | 2.8 | 42671100 | Epidemiolo | 2025-12-01 10:42 | - - | 3
204183 | Nitril rukavice S veličina bez talka | Komada | 0 | 0 |  |  |  | 0 | 01 |  | 2.5 | 42671100 | Epidemiolo | 2025-12-01 10:42 | - - | 3
203802 | Hanzaplast stripovi u dve veličine: 30 x 40mm + 40 x 60mm u pakovanju od 20, vodootporni, propusni za vazduh, hipoalergijski, bezbojni, polietilen (DermaPlast aqua ili ekvivalent) | Pakovanje | 0 | 0 |  |  |  | 0 | 01 |  | 75 | 42671100 | Epidemiolo | 2025-12-01 10:42 | - - | 3
205279 | Nitril rukavice L veličina bez talka | Komada | 0 | 0 |  |  |  | 0 | 01 |  | 2.5 | 42671100 | Epidemiolo | 2025-12-01 10:42 | - - | 3
203804 | Nitril rukavice M veličina bez talka | Komada | 0 | 0 |  |  |  | 0 | 01 |  | 2.5 | 42671100 | Epidemiolo | 2025-12-01 10:42 | - - | 3
206181 | ZAVOJI RAZNI | Komada | 0 | 0 |  |  |  | 0 | 01 |  | 13.03 | 42671100 | Epidemiolo | 2025-12-01 10:42 | - - | 3
206182 | Toplomer humani- digitalni beskontaktni | Komada | 0 | 0 |  |  |  | 0 | 01 |  | 2200 | 42671100 | Epidemiolo | 2025-12-01 10:42 | - - | 3
206183 | KONDOMI | Komada | 1000 | 0 |  |  |  | 0 | 01 |  | 6 | 42671100 | Epidemiolo | 2025-12-01 10:42 | - - | 3
206184 | Bolnički čaršav | Komada | 0 | 0 |  |  |  | 0 | 01 |  | 679.97 | 42671100 | Epidemiolo | 2025-12-01 10:42 | - - | 3
206185 | MASKE HIRUSKE | Komada | 0 | 0 |  |  |  | 0 | 01 |  | 3.96 | 42671100 | Epidemiolo | 2025-12-01 10:42 | - - | 3
206186 | KOMBINEZON ZA JEDNOKRATNU UPOTREBU | Komada | 0 | 0 |  |  |  | 0 | 01 |  | 168 | 42671100 | Epidemiolo | 2025-12-01 10:42 | - - | 3
204027 | Skafander sa kapuljačom za jednokratnu upotrebu (Large) | Komada | 0 | 0 |  |  |  | 0 | 01 |  | 100 | 42671100 | Epidemiolo | 2025-12-01 10:42 | - - | 3
206789 | Skafander sa kapuljačom za jednokratnu upotrebu (Medium) | Komada | 0 | 0 |  |  |  | 0 | 01 |  | 100 | 42671100 | Epidemiolo | 2025-12-01 10:42 | - - | 3
201257 | Špatule drvene (1/100) | Pakovanje | 0 | 0 |  |  |  | 0 | 01 |  | 165 | 42671100 | Epidemiolo | 2025-12-01 10:42 | - - | 3
206796 | Natikače - kaljače (za navlačenje preko obuće prilikom uzorkovanja vode bazena) | Par | 0 | 0 |  |  |  | 0 | 01 |  | 5 | 42671100 | Epidemiolo | 2025-12-01 10:42 | - - | 3
206887 | Nazuvice za jednokratnu upotrebu | Komada | 0 | 0 |  |  |  | 0 | 01 |  | 5 | 42671100 | Epidemiolo | 2025-12-01 10:42 | - - | 3
201256 | Sterline komprese 5 x 5 cm | Komada | 50 | 0 |  |  |  | 0 | 01 |  | 7 | 42671100 | Epidemiolo | 2025-12-01 10:42 | - - | 3
203151 | Epidemiološke maske (nano) | Komada | 0 | 0 |  |  |  | 0 | 01 |  | 230 | 42671100 | Epidemiolo | 2025-12-01 10:42 | - - | 3
207414 | Papirna vata bela, 100% celuloza, standard JUS F. Z1. 050 - Ph. JUG IV | Kilogram | 0 | 0 |  |  |  | 0 | 01 |  | 300 | 42671100 | Epidemiolo | 2025-12-01 10:42 | - - | 3
209192 | Hiruške maske sa gumom | Komada | 0 | 0 |  |  |  | 0 | 01 |  | 6 | 42671100 | Epidemiolo | 2025-12-01 10:42 | - - | 3
209195 | Fiziološki rastvor NaCl 500ml | Komada | 0 | 0 |  |  |  | 0 | 01 |  | 0 | 42671100 | Epidemiolo | 2025-12-01 10:42 | - - | 3
209199 | Etanol 70% | Litar | 30 | 0 |  |  |  | 0 | 01 |  | 123 | 42671100 | Epidemiolo | 2025-12-01 10:42 | - - | 3
209200 | Medicinski benzin | Litar | 0 | 0 |  |  |  | 0 | 01 |  | 294 | 42671100 | Epidemiolo | 2025-12-01 10:42 | - - | 3
209201 | Oktanisept ili odgovarajući 1l | Boca | 0 | 0 |  |  |  | 0 | 01 |  | 4050 | 42671100 | Epidemiolo | 2025-12-01 10:42 | - - | 3
209202 | Pločice za perianalni otisak | Komada | 0 | 0 |  |  |  | 0 | 01 |  | 0 | 42671100 | Epidemiolo | 2025-12-01 10:42 | - - | 3
209457 | Nitril rukavice XL veličine bez talka | Komada | 0 | 0 |  |  |  | 0 | 01 |  | 0 | 42671100 | Epidemiolo | 2025-12-01 10:42 | - - | 3
209458 | Zaštitna kecelja za jednokratmu upotrebu | Komada | 0 | 0 |  |  |  | 0 | 01 |  | 3600 | 42671100 | Epidemiolo | 2025-12-01 10:42 | - - | 3
209638 | Igla 0,6x32mm 23G A1 | Komada | 500 | 0 |  |  |  | 0 | 01 |  | 5 | 42671100 | Epidemiolo | 2025-12-01 10:42 | - - | 0
209715 | Zavoj, dimenzije 5m x 5cm | Komada | 0 | 0 |  |  |  | 0 | 01 |  | 0 | 42671100 | Epidemiolo | 2025-12-01 10:42 | - - | 3
209716 | Zavoj, dimenzije 5m x 8cm | Komada | 0 | 0 |  |  |  | 0 | 01 |  | 26 | 42671100 | Epidemiolo | 2025-12-01 10:42 | - - | 3
209717 | Zavoj, dimenzije 5m x 12cm | Komada | 0 | 0 |  |  |  | 0 | 01 |  | 38 | 42671100 | Epidemiolo | 2025-12-01 10:42 | - - | 3
210427 | Aluminijumska spasilačka nosila | Komada | 0 | 0 |  |  |  | 0 | 01 |  | 16080 | 42671100 | Epidemiolo | 2025-12-01 10:42 | - - | 3
210656 | Sanitetska vata-zadržava svojstva na temperaturi do 190 stepeni Celzijusa (ne gori i ne topi se) | Kilogram | 0 | 0 |  |  |  | 0 | 01 |  | 860 | 42671100 | Epidemiolo | 2025-12-01 10:42 | - - | 3
200917 | Špricevi od 2 ml, PVC | Komada | 500 | 32 |  |  |  | 0 | 01 |  | 4 | 42671100 | Epidemiolo | 2025-12-01 10:42 | - - | 2
200779 | Igle 0,9 x 38-40 mm "Nipro" ili odgovarajuće | Komada | 0 | 51 |  |  |  | 0 | 01 |  | 1.32 | 42671100 | Epidemiolo | 2025-12-01 10:42 | - - | 2
200781 | Igle 1.2 x 38-40mm "Nipro" ili odgovarajuće | Komada | 0 | 51 |  |  |  | 0 | 01 |  | 1.56 | 42671100 | Epidemiolo | 2025-12-01 10:42 | - - | 2
203677 | Esmarhova poveska sa plastičnom kopčom | Komada | 0 | 55 |  |  |  | 0 | 01 |  | 863 | 42671100 | Epidemiolo | 2025-12-01 10:42 | - - | 2
209366 | Dodatak za pravljenje krvnog razmaza na pločici | Komada | 0 | 55 |  |  |  | 0 | 01 |  | 6.75 | 42671100 | Epidemiolo | 2025-12-01 10:42 | - - | 2
200778 | Igla za vacuette (žuta) 20G 0.90x38mm | Komada | 0 | 55 |  |  |  | 0 | 01 |  | 12.05 | 42671100 | Epidemiolo | 2025-12-01 10:42 | - - | 2
200918 | Quick Holder za igle (za vacuette), Grainer ili odgovarajuće | Komada | 0 | 55 |  |  |  | 0 | 01 |  | 280 | 42671100 | Epidemiolo | 2025-12-01 10:42 | - - | 2
200987 | Vacuete za serume 8ml, clot activator sa gelom | Komada | 0 | 55 |  |  |  | 0 | 01 |  | 23.9 | 42671100 | Epidemiolo | 2025-12-01 10:42 | - - | 2
201864 | Vacuette za sedimantaciju sa očitavanjem na 60 minuta - plastična | Komada | 0 | 55 |  |  |  | 0 | 01 |  | 34.55 | 42671100 | Epidemiolo | 2025-12-01 10:42 | - - | 2
201871 | Vacuette 3ml sa EDTA | Komada | 0 | 55 |  |  |  | 0 | 01 |  | 13.45 | 42671100 | Epidemiolo | 2025-12-01 10:42 | - - | 2
206882 | Vacuette za serum 9ml, clot activator (bez gel separatora) | Komada | 0 | 55 |  |  |  | 0 | 01 |  | 0 | 42671100 | Epidemiolo | 2025-12-01 10:42 | - - | 2
207434 | Tračice za odredivanje šećera u krvi (50 kom/pak) da su kompatibilne sa CONTOUR PLUS | Pakovanje | 0 | 58 |  |  |  | 0 | 01 |  | 0 | 42671100 | Epidemiolo | 2025-12-01 10:42 | - - | 2
200835 | Kontakt aktivirajuce lancete 21 G, dubina uboda 2,0 - 2,2 mm (100 kom/pak) | Pakovanje | 0 | 61 |  |  |  | 0 | 01 |  | 700 | 42671100 | Epidemiolo | 2025-12-01 10:42 | - - | 2
203559 | Trodelni PVC špric 50 ml sa gumenim delom | Komada | 0 | 62 |  |  |  | 0 | 01 |  | 28 | 42671100 | Epidemiolo | 2025-12-01 10:42 | - - | 2
200915 | PVC špric 5 ml bez gumenog dela | Komada | 100 | 0 |  |  |  | 0 | 01 |  | 10 | 42671100 | Epidemiolo | 2025-12-01 10:42 | - - | 0
200914 | PVC špric 20 ml i 03133 sterilan špric od 20m | Komada | 0 | 0 |  |  |  | 0 | 01 |  | 0 | 42671100 | Epidemiolo | 2025-12-01 10:42 | - - | 0
201891 | Stakloduvačke usluge popravke | Komada | 0 | 0 |  |  |  | 0 | 03 | 09 | 300 | 42525200 | Hig-Zdravs | 2025-12-01 10:43 | - - | 2
201985 | Preventivno održavanje tečnog hromatografa HPLC-DAD 1260 | Komada | 0 | 0 |  |  |  | 0 | 03 | 09 | 30000 | 42525200 | Hig-Zdravs | 2025-12-01 10:43 | - - | 2
201987 | Usluga preventivnog održavanja aparata GC-MS - Gasni hromatograf sa masenim detektorom GC 7890B/MSD 5977 | Komada | 0 | 5 |  |  |  | 0 | 03 | 09 | 70000 | 42525200 | Hig-Zdravs | 2025-12-01 10:43 | - - | 2
201988 | Gasni hromatograf sa ECD | Komada | 0 | 0 |  |  |  | 0 | 03 | 09 | 0 | 42525200 | Hig-Zdravs | 2025-12-01 10:43 | - - | 2
201989 | Usluga preventivnog održavanja aparata Gasni hromatograf sa FID Agilent 8860 GC System | Komada | 0 | 4 |  |  |  | 0 | 03 | 09 | 70000 | 42525200 | Hig-Zdravs | 2025-12-01 10:43 | - - | 2
201990 | Head space | Komada | 0 | 0 |  |  |  | 0 | 03 | 09 | 0 | 42525200 | Hig-Zdravs | 2025-12-01 10:43 | - - | 2
202342 | Redovan godišnji servis BacTAlert 3D 60 sistema | Komada | 0 | 0 |  |  |  | 0 | 03 | 09 | 73000 | 42525200 | Hig-Zdravs | 2025-12-01 10:43 | - - | 2
202343 | Servisiranje ELISA sistema | Komada | 0 | 0 |  |  |  | 0 | 03 | 09 | 0 | 42525200 | Hig-Zdravs | 2025-12-01 10:43 | - - | 2
202344 | Preventivno održavanje Biomereux VITEK sistema | Komada | 0 | 0 |  |  |  | 0 | 03 | 09 | 147945 | 42525200 | Hig-Zdravs | 2025-12-01 10:43 | - - | 2
202345 | Servisiranje ATB expression sistema | Komada | 0 | 0 |  |  |  | 0 | 03 | 09 | 0 | 42525200 | Hig-Zdravs | 2025-12-01 10:43 | - - | 2
202403 | Preventivno održavanje spektrofotometra | Komada | 0 | 6 |  |  |  | 0 | 03 | 09 | 30000 | 42525200 | Hig-Zdravs | 2025-12-01 10:43 | - - | 2
202405 | Servisiranje Aparat za masti Gerhardt | Komada | 0 | 0 |  |  |  | 0 | 03 | 09 | 152000 | 42525200 | Hig-Zdravs | 2025-12-01 10:43 | - - | 2
202406 | Servisiranje Aparat za belančevine Gerhardt | Komada | 0 | 0 |  |  |  | 0 | 03 | 09 | 0 | 42525200 | Hig-Zdravs | 2025-12-01 10:43 | - - | 2
202407 | Servisiranje Mikrotalasna peć za razaranje uzoraka Anton Paar | Komada | 0 | 0 |  |  |  | 0 | 03 | 09 | 0 | 42525200 | Hig-Zdravs | 2025-12-01 10:43 | - - | 2
202408 | Servis laboratorijske sušnice "Memmert" | Komada | 0 | 0 |  |  |  | 0 | 03 | 09 | 20000 | 42525200 | Hig-Zdravs | 2025-12-01 10:43 | - - | 2
202409 | Servisiranje peć za žarenje | Komada | 0 | 0 |  |  |  | 0 | 03 | 09 | 0 | 42525200 | Hig-Zdravs | 2025-12-01 10:43 | - - | 2
202410 | Servisiranje Validacija aparata | Komada | 0 | 0 |  |  |  | 0 | 03 | 09 | 0 | 42525200 | Hig-Zdravs | 2025-12-01 10:43 | - - | 2
202411 | Servisiranje Vodeno kupatilo | Komada | 0 | 0 |  |  |  | 0 | 03 | 09 | 0 | 42525200 | Hig-Zdravs | 2025-12-01 10:43 | - - | 2
202412 | Servisiranje Termostat sušnica | Komada | 0 | 0 |  |  |  | 0 | 03 | 09 | 0 | 42525200 | Hig-Zdravs | 2025-12-01 10:43 | - - | 2
202413 | Servisiranje Plameni fotometar | Komada | 0 | 0 |  |  |  | 0 | 03 | 09 | 0 | 42525200 | Hig-Zdravs | 2025-12-01 10:43 | - - | 2
202414 | Servisiranje pH metar Mettler Toledo | Komada | 0 | 0 |  |  |  | 0 | 03 | 09 | 120000 | 42525200 | Hig-Zdravs | 2025-12-01 10:43 | - - | 2
202667 | Godišnji servis ELISA čitača | Komada | 0 | 0 |  |  |  | 0 | 03 | 09 | 0 | 42525200 | Hig-Zdravs | 2025-12-01 10:43 | - - | 2
202668 | Godišnji servis ELISA ispirača | Komada | 0 | 0 |  |  |  | 0 | 03 | 09 | 0 | 42525200 | Hig-Zdravs | 2025-12-01 10:43 | - - | 2
202669 | Godišnji servis klima uređaja | Komada | 0 | 0 |  |  |  | 0 | 03 | 09 | 2270 | 42525200 | Hig-Zdravs | 2025-12-01 10:43 | - - | 2
202671 | Servis fluorescentnog mikroskopa Olympus BH-2 | Komada | 0 | 0 |  |  |  | 0 | 03 | 09 | 13200 | 42525200 | Hig-Zdravs | 2025-12-01 10:43 | - - | 2
202773 | UV/VIS spektrofotometar Bio Merieux | Komada | 0 | 0 |  |  |  | 0 | 03 | 09 | 0 | 42525200 | Hig-Zdravs | 2025-12-01 10:43 | - - | 2
202788 | Inkubator Shaker 50X | Komada | 0 | 0 |  |  |  | 0 | 03 | 09 | 30000 | 42525200 | Hig-Zdravs | 2025-12-01 10:43 | - - | 2
202789 | Ispirač Washer 430 | Komada | 0 | 0 |  |  |  | 0 | 03 | 09 | 30000 | 42525200 | Hig-Zdravs | 2025-12-01 10:43 | - - | 2
202790 | Redovan godišnji servis autoklava Raypa | Komada | 0 | 0 |  |  |  | 0 | 03 | 09 | 50000 | 42525200 | Hig-Zdravs | 2025-12-01 10:43 | - - | 2
202791 | Servisiranje mikroskopa Optech | Komada | 0 | 0 |  |  |  | 0 | 03 | 09 | 0 | 42525200 | Hig-Zdravs | 2025-12-01 10:43 | - - | 2
202792 | Servis centrifuge laboratorijske "Hettich" Rotofix 32 | Komada | 0 | 0 |  |  |  | 0 | 03 | 09 | 20000 | 42525200 | Hig-Zdravs | 2025-12-01 10:43 | - - | 2
202793 | Servis ELFA procesora "Mini Vidas" | Komada | 0 | 0 |  |  |  | 0 | 03 | 09 | 120000 | 42525200 | Hig-Zdravs | 2025-12-01 10:43 | - - | 2
203037 | Biohemijski analizator "Microlab 200 AVL" - servis |  | 0 | 0 |  |  |  | 0 | 03 | 09 | 0 | 42525200 | Hig-Zdravs | 2025-12-01 10:43 | - - | 2
203038 | Biohemijski analizator "Visual BioMerie" - servis |  | 0 | 0 |  |  |  | 0 | 03 | 09 | 0 | 42525200 | Hig-Zdravs | 2025-12-01 10:43 | - - | 2
203039 | Hematološki analizator "Mythic 18" - obavezan servis | Komada | 0 | 0 |  |  |  | 0 | 03 | 09 | 14400 | 42525200 | Hig-Zdravs | 2025-12-01 10:43 | - - | 2
203040 | Preventivno održavanje Biohemijski automatizovani analizator A15 - servis |  | 0 | 0 |  |  |  | 0 | 03 | 09 | 65751 | 42525200 | Hig-Zdravs | 2025-12-01 10:43 | - - | 2
203114 | Preventivno održavanje mašine za pranje laboratorijskog posuđe Miele | Komada | 0 | 12 |  |  |  | 0 | 03 | 09 | 150000 | 42525200 | Hig-Zdravs | 2025-12-01 10:43 | - - | 2
203128 | Servis fluorescentnog mikroskopa Leica | Komada | 0 | 0 |  |  |  | 0 | 03 | 09 | 0 | 42525200 | Hig-Zdravs | 2025-12-01 10:43 | - - | 2
203135 | Servisiranje aparata za merenje krvnog pritiska | Komada | 0 | 0 |  |  |  | 0 | 03 | 09 | 7200 | 42525200 | Hig-Zdravs | 2025-12-01 10:43 | - - | 2
203141 | Servis pH metra Ino Lab | Komada | 0 | 0 |  |  |  | 0 | 03 | 09 | 8500 | 42525200 | Hig-Zdravs | 2025-12-01 10:43 | - - | 2
203205 | Servisiranje pH metra WTW | Komada | 0 | 0 |  |  |  | 0 | 03 | 09 | 0 | 42525200 | Hig-Zdravs | 2025-12-01 10:43 | - - | 2
203326 | Servis Real Time PCR aparata "Applied Biosystems" 7500 | Komada | 0 | 0 |  |  |  | 0 | 03 | 09 | 140000 | 42525200 | Hig-Zdravs | 2025-12-01 10:43 | - - | 2
203339 | Preventivno održavanje sa izdavanjem Izveštaja o merenju i ispitivanju, sa verifikacijom performansi i sertifikatom za laminarnu komoru Telstar BIO II A izdato od akreditovane laboratorije | Komada | 0 | 0 |  |  |  | 0 | 03 | 09 | 10000 | 42525200 | Hig-Zdravs | 2025-12-01 10:43 | - - | 2
203396 | Servis membran-filter aparata | Komada | 0 | 0 |  |  |  | 0 | 03 | 09 | 10000 | 42525200 | Hig-Zdravs | 2025-12-01 10:43 | - - | 2
203397 | Servis suvog sterilizatora "Binder" EN | Komada | 0 | 0 |  |  |  | 0 | 03 | 09 | 0 | 42525200 | Hig-Zdravs | 2025-12-01 10:43 | - - | 2
203475 | Servis pumpe za uzorkovanje vode |  | 0 | 0 |  |  |  | 0 | 03 | 09 | 0 | 42525200 | Hig-Zdravs | 2025-12-01 10:43 | - - | 2
203476 | Servisiranje aparata za merenje protoka vazduha | Komada | 0 | 0 |  |  |  | 0 | 03 | 09 | 0 | 42525200 | Hig-Zdravs | 2025-12-01 10:43 | - - | 2
203478 | Servis merne opreme za mikroklimatska merenja - KIMO AMI 300 | Komada | 0 | 0 |  |  |  | 0 | 03 | 09 | 0 | 42525200 | Hig-Zdravs | 2025-12-01 10:43 | - - | 2
203587 | AAS Thermo Scientific 3000 Series- preventivno održavanje | Komada | 0 | 3 |  |  |  | 0 | 03 | 09 | 54600 | 42525200 | Hig-Zdravs | 2025-12-01 10:43 | - - | 2
203588 | Potenciometrijski titratot RADIOMETER | Komada | 0 | 0 |  |  |  | 0 | 03 | 09 | 0 | 42525200 | Hig-Zdravs | 2025-12-01 10:43 | - - | 2
203589 | Reflektometar PROECOS | Komada | 0 | 0 |  |  |  | 0 | 03 | 09 | 0 | 42525200 | Hig-Zdravs | 2025-12-01 10:43 | - - | 2
203590 | Refraktometar | Komada | 0 | 0 |  |  |  | 0 | 03 | 09 | 0 | 42525200 | Hig-Zdravs | 2025-12-01 10:43 | - - | 2
203783 | Servisiranje svetlosnih binokularnih mikroskopa Optech | Komada | 0 | 0 |  |  |  | 0 | 03 | 09 | 13200 | 42525200 | Hig-Zdravs | 2025-12-01 10:43 | - - | 2
203784 | Servisiranje svetlosnih binokularnih mikroskopa Optika | Komada | 0 | 0 |  |  |  | 0 | 03 | 09 | 13200 | 42525200 | Hig-Zdravs | 2025-12-01 10:43 | - - | 2
203785 | Servisiranje svetlosnih binokularnih mikroskopa Leica B-1000 | Komada | 0 | 0 |  |  |  | 0 | 03 | 09 | 13200 | 42525200 | Hig-Zdravs | 2025-12-01 10:43 | - - | 2
203786 | Servisiranje svetlosnih binokularnih mikroskopa Optic Ivymen | Komada | 0 | 0 |  |  |  | 0 | 03 | 09 | 13200 | 42525200 | Hig-Zdravs | 2025-12-01 10:43 | - - | 2
203787 | Servisiranje svetlosnih binokularnih mikroskopa Krüss | Komada | 0 | 0 |  |  |  | 0 | 03 | 09 | 13200 | 42525200 | Hig-Zdravs | 2025-12-01 10:43 | - - | 2
203788 | Servisiranje svetlosnih binokularnih mikroskopa Karl Zeiss | Komada | 0 | 0 |  |  |  | 0 | 03 | 09 | 13200 | 42525200 | Hig-Zdravs | 2025-12-01 10:43 | - - | 2
203789 | Godišnji servis ELISA ispirača Stat Fax | Komada | 0 | 0 |  |  |  | 0 | 03 | 09 | 47000 | 42525200 | Hig-Zdravs | 2025-12-01 10:43 | - - | 2
203790 | Godišnji servis ELISA čitača Stat Fax | Komada | 0 | 0 |  |  |  | 0 | 03 | 09 | 15000 | 42525200 | Hig-Zdravs | 2025-12-01 10:43 | - - | 2
203791 | Preventivno održavanje ELISA ispirača Biomerieux 470 | Komada | 0 | 0 |  |  |  | 0 | 03 | 09 | 111000 | 42525200 | Hig-Zdravs | 2025-12-01 10:43 | - - | 2
203792 | Preventivno održavanje ELISA čitača Biomerieux 270 | Komada | 0 | 0 |  |  |  | 0 | 03 | 09 | 11000 | 42525200 | Hig-Zdravs | 2025-12-01 10:43 | - - | 2
204025 | Preventivno održavanje ELISA procesora, Euroimmun Analyzer I-2P | Komada | 0 | 0 |  |  |  | 0 | 03 | 09 | 264978 | 42525200 | Hig-Zdravs | 2025-12-01 10:43 | - - | 2
204026 | Servis Real-time PCR aparata "Applied Biosystems" StepOne | Komada | 0 | 0 |  |  |  | 0 | 03 | 09 | 140000 | 42525200 | Hig-Zdravs | 2025-12-01 10:43 | - - | 2
204052 | Servisiranje Funke Gerber centrifuge | Komada | 0 | 0 |  |  |  | 0 | 03 | 09 | 5000 | 42525200 | Hig-Zdravs | 2025-12-01 10:43 | - - | 2
204057 | Popravka frižidera C-65 Fiocchetti | Komada | 0 | 0 |  |  |  | 0 | 03 | 09 | 15000 | 42525200 | Hig-Zdravs | 2025-12-01 10:43 | - - | 2
204177 | Servis ELISA aparata, Euroimmun analyzer | Komada | 0 | 0 |  |  |  | 0 | 03 | 09 | 12000 | 42525200 | Hig-Zdravs | 2025-12-01 10:43 | - - | 2
204178 | Servis Diversilab sistema | Komada | 0 | 0 |  |  |  | 0 | 03 | 09 | 50000 | 42525200 | Hig-Zdravs | 2025-12-01 10:43 | - - | 2
204179 | Preventivno održavanje Real-time PCR aparata, Sacace | Komada | 0 | 0 |  |  |  | 0 | 03 | 09 | 51920 | 42525200 | Hig-Zdravs | 2025-12-01 10:43 | - - | 2
204180 | Preventivno održavanje aparata za razlivanje hranljivih podloga AES ONE 90 | Komada | 0 | 0 |  |  |  | 0 | 03 | 09 | 15000 | 42525200 | Hig-Zdravs | 2025-12-01 10:43 | - - | 2
204339 | Servis centrifuge "Hettich" Mikro 22R | Komada | 0 | 0 |  |  |  | 0 | 03 | 09 | 50000 | 42525200 | Hig-Zdravs | 2025-12-01 10:43 | - - | 2
204340 | Sevis Mini-spin centrifuge "Biosan" FVL 2400N | Komada | 0 | 0 |  |  |  | 0 | 03 | 09 | 10000 | 42525200 | Hig-Zdravs | 2025-12-01 10:43 | - - | 2
204341 | Servis centifuge laboratorijske "Sigma" 2-5 | Komada | 0 | 0 |  |  |  | 0 | 03 | 09 | 50000 | 42525200 | Hig-Zdravs | 2025-12-01 10:43 | - - | 2
204342 | Servis inkubatora CO2 "Memmert" Celsius 2000 | Komada | 0 | 0 |  |  |  | 0 | 03 | 09 | 50000 | 42525200 | Hig-Zdravs | 2025-12-01 10:43 | - - | 2
204344 | Servis stepera i automatskih mikropipeta | Komada | 0 | 0 |  |  |  | 0 | 03 | 09 | 5000 | 42525200 | Hig-Zdravs | 2025-12-01 10:43 | - - | 2
205105 | Servis ELISA citaca "Rayto" RT-6100 | Komada | 0 | 0 |  |  |  | 0 | 03 | 09 | 15000 | 42525200 | Hig-Zdravs | 2025-12-01 10:43 | - - | 2
205220 | Servis centrifuge laboratorijske Jouan GT 4-2 | Komada | 0 | 0 |  |  |  | 0 | 03 | 09 | 30000 | 42525200 | Hig-Zdravs | 2025-12-01 10:43 | - - | 2
205221 | Preventivno održavanje ELISA procesora "Euroimmun" Analyzer I | Komada | 0 | 0 |  |  |  | 0 | 03 | 09 | 331798 | 42525200 | Hig-Zdravs | 2025-12-01 10:43 | - - | 2
205222 | Popravka aparata UV Safety Cabinet "Biosan" | Komada | 0 | 0 |  |  |  | 0 | 03 | 09 | 25000 | 42525200 | Hig-Zdravs | 2025-12-01 10:43 | - - | 2
205223 | Servis ELISA ispiraca "Rayto" 3100 | Komada | 0 | 0 |  |  |  | 0 | 03 | 09 | 15000 | 42525200 | Hig-Zdravs | 2025-12-01 10:43 | - - | 2
205224 | Preventivno održavanje jonskog hromatografa Thermo Scientific Dionex ICS 5000+ | Komada | 0 | 2 |  |  |  | 0 | 03 | 09 | 626000 | 42525200 | Hig-Zdravs | 2025-12-01 10:43 | - - | 2
205277 | Servisiranje svetlosnih mikroskopa Leica DM 1000 | Komada | 0 | 0 |  |  |  | 0 | 03 | 09 | 36000 | 42525200 | Hig-Zdravs | 2025-12-01 10:43 | - - | 2
205278 | Servisiranje zamrzivača za duboko zamrzavanje Thermo HFU 686 | Komada | 0 | 0 |  |  |  | 0 | 03 | 09 | 0 | 42525200 | Hig-Zdravs | 2025-12-01 10:43 | - - | 2
205323 | Preventivno održavanje ICP- MS Agilent | Komada | 0 | 7 |  |  |  | 0 | 03 | 09 | 72000 | 42525200 | Hig-Zdravs | 2025-12-01 10:43 | - - | 2
206790 | Servis frižidera – „rashladnih komora – termometara“ ugrađenih u automobile Fiat Doblo | Komada | 1 | 0 |  |  |  | 0 | 03 | 09 | 3500 | 42525200 | Hig-Zdravs | 2025-12-01 10:43 | - - | 2
206857 | Servisiranje prenosnog frižidera C65 FIOCCHETTI | Komada | 3 | 0 |  |  |  | 0 | 03 | 09 | 0 | 42525200 | Hig-Zdravs | 2025-12-01 10:43 | - - | 2
206884 | Preventivno održavanje mikroskopa Primo Star | Komada | 0 | 0 |  |  |  | 0 | 03 | 09 | 24500 | 42525200 | Hig-Zdravs | 2025-12-01 10:43 | - - | 2
206885 | Preventivno održavanje masenog spektrofotometra Maldi Tof aparata | Komada | 0 | 0 |  |  |  | 0 | 03 | 09 | 571830 | 42525200 | Hig-Zdravs | 2025-12-01 10:43 | - - | 2
206939 | Servisiranje - Magnetne mešalica | Komada | 0 | 0 |  |  |  | 0 | 03 | 09 | 0 | 42525200 | Hig-Zdravs | 2025-12-01 10:43 | - - | 2
206940 | Servisiranje - Grejno telo | Komada | 0 | 0 |  |  |  | 0 | 03 | 09 | 0 | 42525200 | Hig-Zdravs | 2025-12-01 10:43 | - - | 2
206941 | Servisiranje - Laboratorijske sušnice | Komada | 0 | 0 |  |  |  | 0 | 03 | 09 | 0 | 42525200 | Hig-Zdravs | 2025-12-01 10:43 | - - | 2
206942 | Servisiranje - Grejno telo za ekstrakciju SELECTA | Komada | 0 | 0 |  |  |  | 0 | 03 | 09 | 0 | 42525200 | Hig-Zdravs | 2025-12-01 10:43 | - - | 2
206943 | Servisiranje - Centrifuga | Komada | 0 | 0 |  |  |  | 0 | 03 | 09 | 23000 | 42525200 | Hig-Zdravs | 2025-12-01 10:43 | - - | 2
206944 | Servisiranje - Portable air dehumidifier Gorenje | Komada | 0 | 0 |  |  |  | 0 | 03 | 09 | 0 | 42525200 | Hig-Zdravs | 2025-12-01 10:43 | - - | 2
206945 | Servisiranje - Ovlaživač vazduha Beurer LB50 | Komada | 0 | 0 |  |  |  | 0 | 03 | 09 | 0 | 42525200 | Hig-Zdravs | 2025-12-01 10:43 | - - | 2
206946 | Servisiranje - Sistem za reverznu osmozu za prečišćavanje vodem Merlin I i Merlin II | Komada | 0 | 0 |  |  |  | 0 | 03 | 09 | 0 | 42525200 | Hig-Zdravs | 2025-12-01 10:43 | - - | 2
206947 | Servisiranje - Dejonizator za vodu "Elga" Purelab Option | Komada | 0 | 0 |  |  |  | 0 | 03 | 09 | 0 | 42525200 | Hig-Zdravs | 2025-12-01 10:43 | - - | 2
206948 | Usluga preventivnog održavanja laboratorijskih digestora (digestori opšte namene širine 900, 1300, 1500 mm, stoni digestor širine 1500 mm) proizvođača Proanalytica | Komada | 0 | 0 |  |  |  | 0 | 03 | 09 | 22500 | 42525200 | Hig-Zdravs | 2025-12-01 10:43 | - - | 2
206949 | Servisiranje - Analitičke vage | Komada | 0 | 0 |  |  |  | 0 | 03 | 09 | 15000 | 42525200 | Hig-Zdravs | 2025-12-01 10:43 | - - | 2
206950 | Servisiranje - Tehničke vage | Komada | 0 | 0 |  |  |  | 0 | 03 | 09 | 0 | 42525200 | Hig-Zdravs | 2025-12-01 10:43 | - - | 2
206951 | Servisiranje - Frižider | Komada | 0 | 0 |  |  |  | 0 | 03 | 09 | 4500 | 42525200 | Hig-Zdravs | 2025-12-01 10:43 | - - | 2
206952 | Servisiranje - Laboratorijski frižider | Komada | 0 | 0 |  |  |  | 0 | 03 | 09 | 0 | 42525200 | Hig-Zdravs | 2025-12-01 10:43 | - - | 2
206953 | Servisiranje - Rashladni orman | Komada | 0 | 0 |  |  |  | 0 | 03 | 09 | 0 | 42525200 | Hig-Zdravs | 2025-12-01 10:43 | - - | 2
206954 | Servisiranje - Zamrzivač | Komada | 0 | 0 |  |  |  | 0 | 03 | 09 | 0 | 42525200 | Hig-Zdravs | 2025-12-01 10:43 | - - | 2
206955 | Servisiranje - Klima | Komada | 3 | 0 |  |  |  | 0 | 03 | 09 | 0 | 42525200 | Hig-Zdravs | 2025-12-01 10:43 | - - | 2
206956 | Servisiranje - Bojler | Komada | 0 | 0 |  |  |  | 0 | 03 | 09 | 0 | 42525200 | Hig-Zdravs | 2025-12-01 10:43 | - - | 2
206957 | Servisiranje - Uljani radijator | Komada | 0 | 0 |  |  |  | 0 | 03 | 09 | 0 | 42525200 | Hig-Zdravs | 2025-12-01 10:43 | - - | 2
206958 | Servisiranje - Destilator | Komada | 0 | 0 |  |  |  | 0 | 03 | 09 | 0 | 42525200 | Hig-Zdravs | 2025-12-01 10:43 | - - | 2
206959 | Servisiranje - Kombinovani frižider | Komada | 0 | 0 |  |  |  | 0 | 03 | 09 | 0 | 42525200 | Hig-Zdravs | 2025-12-01 10:43 | - - | 2
206960 | Servisiranje - Sitni laboratorijski aparati (mućkalice, tresilice, Vortex, blender) | Komada | 0 | 0 |  |  |  | 0 | 03 | 09 | 0 | 42525200 | Hig-Zdravs | 2025-12-01 10:43 | - - | 2
206961 | Servisiranje - Laboratorijski rešo "Gerhardt" | Komada | 0 | 0 |  |  |  | 0 | 03 | 09 | 0 | 42525200 | Hig-Zdravs | 2025-12-01 10:43 | - - | 2
206962 | Servisiranje - Laboratorijski rešo | Komada | 0 | 0 |  |  |  | 0 | 03 | 09 | 0 | 42525200 | Hig-Zdravs | 2025-12-01 10:43 | - - | 2
206963 | Servisiranje - Laboratorijski mlin | Komada | 0 | 0 |  |  |  | 0 | 03 | 09 | 0 | 42525200 | Hig-Zdravs | 2025-12-01 10:43 | - - | 2
207042 | Servis CLIA procesora "Siemens" ADVIA Centaur CP | Komada | 0 | 0 |  |  |  | 0 | 03 | 09 | 10000 | 42525200 | Hig-Zdravs | 2025-12-01 10:43 | - - | 2
207043 | Preventivno održavanje aparata za prečišćavane vode "Thermo Scientific" Smart 2 Pure 12 | Komada | 0 | 0 |  |  |  | 0 | 03 | 09 | 35000 | 42525200 | Hig-Zdravs | 2025-12-01 10:43 | - - | 2
207044 | Servis "QIACube" aparata za automatsku izolaciju nukleinskih kiselina | Komada | 0 | 0 |  |  |  | 0 | 03 | 09 | 100000 | 42525200 | Hig-Zdravs | 2025-12-01 10:43 | - - | 2
207045 | Servis "Sacace" SaMag 12 aparata za automatsku izolaciju nukleinskih kiselina | Komada | 0 | 0 |  |  |  | 0 | 03 | 09 | 100000 | 42525200 | Hig-Zdravs | 2025-12-01 10:43 | - - | 2
207061 | Redovan godišnji servis autoklava Delama | Komada | 0 | 0 |  |  |  | 0 | 03 | 09 | 80000 | 42525200 | Hig-Zdravs | 2025-12-01 10:43 | - - | 2
207062 | Redovan godišnji servis autoklava Astel | Komada | 0 | 0 |  |  |  | 0 | 03 | 09 | 100000 | 42525200 | Hig-Zdravs | 2025-12-01 10:43 | - - | 2
207063 | Redovan godišnji servis autoklava Selekta | Komada | 0 | 0 |  |  |  | 0 | 03 | 09 | 80000 | 42525200 | Hig-Zdravs | 2025-12-01 10:43 | - - | 2
207064 | Redovan godišnji servis suvog sterilizatora Binder | Komada | 0 | 0 |  |  |  | 0 | 03 | 09 | 20000 | 42525200 | Hig-Zdravs | 2025-12-01 10:43 | - - | 2
207065 | Redovan godišnji servis suvog sterilizatora Memert | Komada | 0 | 0 |  |  |  | 0 | 03 | 09 | 50000 | 42525200 | Hig-Zdravs | 2025-12-01 10:43 | - - | 2
207066 | Redovan godišnji servis destilatora IVA | Komada | 0 | 0 |  |  |  | 0 | 03 | 09 | 0 | 42525200 | Hig-Zdravs | 2025-12-01 10:43 | - - | 2
207067 | Redovan godišnji servis destilatora GFL | Komada | 0 | 0 |  |  |  | 0 | 03 | 09 | 20000 | 42525200 | Hig-Zdravs | 2025-12-01 10:43 | - - | 2
207068 | Redovan godišnji servis Kohovog lonca | Komada | 0 | 0 |  |  |  | 0 | 03 | 09 | 0 | 42525200 | Hig-Zdravs | 2025-12-01 10:43 | - - | 2
207069 | Redovan godišnji servis Frižidera | Komada | 0 | 0 |  |  |  | 0 | 03 | 09 | 5000 | 42525200 | Hig-Zdravs | 2025-12-01 10:43 | - - | 2
207305 | Servisiranje - inkubatora (termostata) | Komada | 0 | 0 |  |  |  | 0 | 03 | 09 | 10000 | 42525200 | Hig-Zdravs | 2025-12-01 10:43 | - - | 2
207306 | Servisiranje - Dilumat S | Komada | 0 | 0 |  |  |  | 0 | 03 | 09 | 116400 | 42525200 | Hig-Zdravs | 2025-12-01 10:43 | - - | 2
207307 | Podrska odrzavanja sofverskog paketa Hrcak-Data loger i zakup servera sa koriscenjem centralnog akvizicionog sistema Kosava | Komada | 0 | 0 |  |  |  | 0 | 03 | 09 | 0 | 42525200 | Hig-Zdravs | 2025-12-01 10:43 | - - | 2
207308 | Godišnji servis automatske stanice ( 5 analizatora + senzor + koshava sistem 12 meseci) | Komada | 0 | 0 |  |  |  | 0 | 03 | 09 | 1183000 | 42525200 | Hig-Zdravs | 2025-12-01 10:43 | - - | 2
207399 | Preventivno održavanje aparata za prečišćavane vode "Thermo Scientific" Gen Pure UV-TOC | Komada | 0 | 0 |  |  |  | 0 | 03 | 09 | 10000 | 42525200 | Hig-Zdravs | 2025-12-01 10:43 | - - | 2
207416 | Godišnji servis Film array aparata | Komada | 0 | 0 |  |  |  | 0 | 03 | 09 | 0 | 42525200 | Hig-Zdravs | 2025-12-01 10:43 | - - | 2
207417 | Preventivno održavanje svetlosnih mikroskopa Magnum | Komada | 0 | 0 |  |  |  | 0 | 03 | 09 | 13000 | 42525200 | Hig-Zdravs | 2025-12-01 10:43 | - - | 2
207418 | Godišnji servis aparata za hemokulture BD | Komada | 0 | 0 |  |  |  | 0 | 03 | 09 | 0 | 42525200 | Hig-Zdravs | 2025-12-01 10:43 | - - | 2
207419 | Godišnji servis zamrzivača -80° C | Komada | 0 | 0 |  |  |  | 0 | 03 | 09 | 0 | 42525200 | Hig-Zdravs | 2025-12-01 10:43 | - - | 2
207433 | Etaloniranje osobne vage | Komada | 0 | 0 |  |  |  | 0 | 03 | 09 | 2000 | 42525200 | Hig-Zdravs | 2025-12-01 10:43 | - - | 2
209024 | Servis digitalnih termometara za merenje temperature vode i vazduha (prilikom uzorkovanja vode za piće), na tačkama -10°C, 0°C, +10°C, +20°C, +30°C |  | 0 | 0 |  |  |  | 0 | 03 | 09 | 0 | 42525200 | Hig-Zdravs | 2025-12-01 10:43 | - - | 2
209210 | Redovno održavanje uljanog kupatila | Komada | 0 | 0 |  |  |  | 0 | 03 | 09 | 0 | 42525200 | Hig-Zdravs | 2025-12-01 10:43 | - - | 2
209211 | Preventivno održavanje ELISA inkubatora Biomerieux | Komada | 0 | 0 |  |  |  | 0 | 03 | 09 | 5500 | 42525200 | Hig-Zdravs | 2025-12-01 10:43 | - - | 2
209212 | Popravke aparata i analizatora (po potrebi) | Komada | 0 | 0 |  |  |  | 0 | 03 | 09 | 0 | 42525200 | Hig-Zdravs | 2025-12-01 10:43 | - - | 2
209438 | Servis centrifuge 'Tehtnica' Centric 322A | Komada | 0 | 0 |  |  |  | 0 | 03 | 09 | 0 | 42525200 | Hig-Zdravs | 2025-12-01 10:43 | - - | 2
209439 | Servis Real-Time PCR aparata 'MIC' | Komada | 0 | 0 |  |  |  | 0 | 03 | 09 | 0 | 42525200 | Hig-Zdravs | 2025-12-01 10:43 | - - | 2
209440 | Servis Real-Time PCR aparata 'BIONEER' Exicycler 96 | Komada | 0 | 0 |  |  |  | 0 | 03 | 09 | 0 | 42525200 | Hig-Zdravs | 2025-12-01 10:43 | - - | 2
209441 | Preventivni servis 'BIONEER' Exiprep 96 aparata za izolaciju nukleinskih kiselina | Komada | 0 | 0 |  |  |  | 0 | 03 | 09 | 181335 | 42525200 | Hig-Zdravs | 2025-12-01 10:43 | - - | 2
209442 | Servis 'PROMEGA' Maxwell aparata za izolaciju nukleinskih kiselina | Komada | 0 | 0 |  |  |  | 0 | 03 | 09 | 0 | 42525200 | Hig-Zdravs | 2025-12-01 10:43 | - - | 2
209443 | Preventivno održavanje sa izdavanjem Izveštaja o merenju i ispitivanju, sa verifikacijom performansi i sertifikatom za laminarnu komoru Biobase BSC-IIA2-X izdato od akreditovane laboratorije | Komada | 0 | 0 |  |  |  | 0 | 03 | 09 | 126100 | 42525200 | Hig-Zdravs | 2025-12-01 10:43 | - - | 2
209445 | Preventivno održavanje aparata za ekstrakciju masti E 500 SOX, proizvodjača Buchi | Komada | 0 | 11 |  |  |  | 0 | 03 | 09 | 155500 | 42525200 | Hig-Zdravs | 2025-12-01 10:43 | - - | 2
209446 | Preventivno održavanje aparata za određivanje proteina- Kjeldahl sistem destilacija K350, digestija K 439 i skruber K 415, proizvodjača Buchi | Komada | 0 | 11 |  |  |  | 0 | 03 | 09 | 104200 | 42525200 | Hig-Zdravs | 2025-12-01 10:43 | - - | 2
209447 | Servis deskruber Buchi Skruber - K-415 | Komada | 0 | 0 |  |  |  | 0 | 03 | 09 | 0 | 42525200 | Hig-Zdravs | 2025-12-01 10:43 | - - | 2
209449 | Servis za vakuum pumpu Buchi V 700 | Komada | 0 | 0 |  |  |  | 0 | 03 | 09 | 0 | 42525200 | Hig-Zdravs | 2025-12-01 10:43 | - - | 2
209450 | Servis za rotavac Heidolph | Komada | 0 | 0 |  |  |  | 0 | 03 | 09 | 0 | 42525200 | Hig-Zdravs | 2025-12-01 10:43 | - - | 2
209451 | Preventivno održavanje za Vario TOC Select Elementar sa detektorima (NDIR za C; EC za N) | Komada | 0 | 10 |  |  |  | 0 | 03 | 09 | 72500 | 42525200 | Hig-Zdravs | 2025-12-01 10:43 | - - | 2
209452 | Servis za Vario TOC Select Elementar sa detektorima (NDIR za C; EC za N) | Komada | 0 | 0 |  |  |  | 0 | 03 | 09 | 0 | 42525200 | Hig-Zdravs | 2025-12-01 10:43 | - - | 2
209453 | Preventivno održavanje Mikrotalasnih pećnica za razaranje uzoraka - Milestone „ETHOS EASY“ | Komada | 0 | 9 |  |  |  | 0 | 03 | 09 | 72500 | 42525200 | Hig-Zdravs | 2025-12-01 10:43 | - - | 2
209463 | Preventivno održavanje Mikrotalasne pećnice za razaranje uzoraka - Anton Paar Multiwave 3000 | Komada | 0 | 0 |  |  |  | 0 | 03 | 09 | 105000 | 42525200 | Hig-Zdravs | 2025-12-01 10:43 | - - | 2
209464 | Preventivno održavanje analizatora za živu Millestone DMA-80 | Komada | 0 | 9 |  |  |  | 0 | 03 | 09 | 72500 | 42525200 | Hig-Zdravs | 2025-12-01 10:43 | - - | 2
209465 | Međuprovera ELISA čitača | Komada | 0 | 0 |  |  |  | 0 | 03 | 09 | 0 | 42525200 | Hig-Zdravs | 2025-12-01 10:43 | - - | 2
209502 | Servis autoklava Systeck | Komada | 0 | 0 |  |  |  | 0 | 03 | 09 | 12000 | 42525200 | Hig-Zdravs | 2025-12-01 10:43 | - - | 2
209575 | Servis - digitalni floumetar tipa 520-H, Casella CEL (za medjuprovere protoka aparata za uzorkovanje vazduha) | Komada | 0 | 0 |  |  |  | 0 | 03 | 09 | 6000 | 42525200 | Hig-Zdravs | 2025-12-01 10:43 | - - | 2
209576 | Preventivno održavanje - Floumetar sa iglicom, Casella CEL CEL (za medjuprovere protoka aparata za uzorkovanje vazduha) | Komada | 0 | 0 |  |  |  | 0 | 03 | 09 | 3000 | 42525200 | Hig-Zdravs | 2025-12-01 10:43 | - - | 2
209770 | Servis aparata za ozon T400 | Komada | 0 | 0 |  |  |  | 0 | 03 | 09 | 45000 | 42525200 | Hig-Zdravs | 2025-12-01 10:43 | - - | 2
209775 | Servis aparata Applied Biosystems 7500 _Real time PCR | Komada | 0 | 0 |  |  |  | 0 | 03 | 09 | 280000 | 42525200 | Hig-Zdravs | 2025-12-01 10:43 | - - | 2
209780 | Servis parnog sterilizatora Gettinge | Komada | 0 | 0 |  |  |  | 0 | 03 | 09 | 0 | 42525200 | Hig-Zdravs | 2025-12-01 10:43 | - - | 2
209803 | Popravka - Centrifuga "Hettich" Rotina 380R | Komada | 0 | 0 |  |  |  | 0 | 03 | 09 | 0 | 42525200 | Hig-Zdravs | 2025-12-01 10:43 | - - | 2
209804 | Popravka - Dozirna pumpa "Lutz-Jesco" Magdos LK05 | Komada | 0 | 0 |  |  |  | 0 | 03 | 09 | 0 | 42525200 | Hig-Zdravs | 2025-12-01 10:43 | - - | 2
209805 | Popravka - Merač protoka tečnosti ''Piusi" K24 | Komada | 0 | 0 |  |  |  | 0 | 03 | 09 | 0 | 42525200 | Hig-Zdravs | 2025-12-01 10:43 | - - | 2
209894 | "MiniSeq preventivni/godišnji servis: pregled svih funkcionalnih komponenti, testiranje optičkog modula, termalnog modula i modula za fluidiku, čišćenje instrumenta, čišćenje filtera" | Komada | 0 | 0 |  |  |  | 0 | 03 | 09 | 150000 | 42525200 | Hig-Zdravs | 2025-12-01 10:43 | - - | 2
209924 | Servis za Real Time PCR aparat ABI QuantStudio 5 | Komada | 0 | 0 |  |  |  | 0 | 03 | 09 | 0 | 42525200 | Hig-Zdravs | 2025-12-01 10:43 | - - | 2
209925 | Servis za centrifugu za PCR ploče sa 96 bunarčića (za dve ploče, 2500rpm) | Komada | 0 | 0 |  |  |  | 0 | 03 | 09 | 0 | 42525200 | Hig-Zdravs | 2025-12-01 10:43 | - - | 2
209992 | Preventivni servis analizatora "API TELEDYNE" T100 | Komada | 0 | 13 |  |  |  | 0 | 03 | 09 | 88000 | 42525200 | Hig-Zdravs | 2025-12-01 10:43 | - - | 2
209993 | Preventivni servis analizatora "API TELEDYNE T200" | Komada | 0 | 13 |  |  |  | 0 | 03 | 09 | 131000 | 42525200 | Hig-Zdravs | 2025-12-01 10:43 | - - | 2
209994 | Preventivni servis analizatora "API TELEDYNE T300" | Komada | 0 | 13 |  |  |  | 0 | 03 | 09 | 121000 | 42525200 | Hig-Zdravs | 2025-12-01 10:43 | - - | 2
209995 | Preventivni servis analizatora "API TELEDYNE T400" | Komada | 0 | 13 |  |  |  | 0 | 03 | 09 | 215000 | 42525200 | Hig-Zdravs | 2025-12-01 10:43 | - - | 2
209996 | Preventivni servis "Synspect 955NL BTEX PID" | Komada | 0 | 13 |  |  |  | 0 | 03 | 09 | 450000 | 42525200 | Hig-Zdravs | 2025-12-01 10:43 | - - | 2
209997 | Preventivno održavanje analizatora meteo senzora "Smart Weather Sensor" WS500/247.1015.0813.211 | Komada | 0 | 0 |  |  |  | 0 | 03 | 09 | 0 | 42525200 | Hig-Zdravs | 2025-12-01 10:43 | - - | 2
209998 | Dozvola za korišćenje servera za centralni akvizicioni sistem "Košava" u trajanju od godinu dana | Komada | 0 | 13 |  |  |  | 0 | 03 | 09 | 14500 | 42525200 | Hig-Zdravs | 2025-12-01 10:43 | - - | 2
210009 | Assy, Ozone Dryer W/Flow Control | Komada | 0 | 0 |  |  |  | 0 | 03 | 09 | 0 | 42525200 | Hig-Zdravs | 2025-12-01 10:43 | - - | 2
210010 | Assy, Valve for Sample/Cal Valve Assy | Komada | 0 | 0 |  |  |  | 0 | 03 | 09 | 0 | 42525200 | Hig-Zdravs | 2025-12-01 10:43 | - - | 2
210011 | Relay, DPDT (KB) | Komada | 0 | 0 |  |  |  | 0 | 03 | 09 | 0 | 42525200 | Hig-Zdravs | 2025-12-01 10:43 | - - | 2
210012 | Scrubber Ozone | Komada | 0 | 0 |  |  |  | 0 | 03 | 09 | 0 | 42525200 | Hig-Zdravs | 2025-12-01 10:43 | - - | 2
210013 | Inline filter set | Komada | 0 | 0 |  |  |  | 0 | 03 | 09 | 0 | 42525200 | Hig-Zdravs | 2025-12-01 10:43 | - - | 2
210014 | Elektronski nivoregulator RM22LG11 - za Getinge | Komada | 0 | 0 |  |  |  | 0 | 03 | 09 | 13250 | 42525200 | Hig-Zdravs | 2025-12-01 10:43 | - - | 2
210015 | Teflon sonde - za Getinge | Komada | 0 | 0 |  |  |  | 0 | 03 | 09 | 7250 | 42525200 | Hig-Zdravs | 2025-12-01 10:43 | - - | 2
210016 | Filter patrona 20 mm - za Getinge | Komada | 0 | 0 |  |  |  | 0 | 03 | 09 | 600 | 42525200 | Hig-Zdravs | 2025-12-01 10:43 | - - | 2
210017 | O-ring viton fi 15 - za Getinge | Komada | 0 | 0 |  |  |  | 0 | 03 | 09 | 280 | 42525200 | Hig-Zdravs | 2025-12-01 10:43 | - - | 2
210018 | O-ring viton fi 16 - Getinge | Komada | 0 | 0 |  |  |  | 0 | 03 | 09 | 280 | 42525200 | Hig-Zdravs | 2025-12-01 10:43 | - - | 2
210019 | Dihtunzi razni - za Getinge | Komada | 0 | 0 |  |  |  | 0 | 03 | 09 | 60 | 42525200 | Hig-Zdravs | 2025-12-01 10:43 | - - | 2
210083 | Graphite gasket for sampling cone 3/pk za ICP-MS | Komada | 0 | 7 |  |  |  | 0 | 03 | 09 | 12100 | 42525200 | Hig-Zdravs | 2025-12-01 10:43 | - - | 2
210084 | Peri pump tubing set for I-AS, Tygon 1/p za ICP-MS | Komada | 0 | 0 |  |  |  | 0 | 03 | 09 | 15000 | 42525200 | Hig-Zdravs | 2025-12-01 10:43 | - - | 2
210085 | Drain tube to rinse + drain bottles I-AS za ICP-MS | Komada | 0 | 0 |  |  |  | 0 | 03 | 09 | 4000 | 42525200 | Hig-Zdravs | 2025-12-01 10:43 | - - | 2
210086 | Valve, Solenoid for Vial Pressurization za GC-MS-FD | Komada | 0 | 0 |  |  |  | 0 | 03 | 09 | 29000 | 42525200 | Hig-Zdravs | 2025-12-01 10:43 | - - | 2
210087 | Needle Guide za GC-MS-FD | Komada | 0 | 0 |  |  |  | 0 | 03 | 09 | 35000 | 42525200 | Hig-Zdravs | 2025-12-01 10:43 | - - | 2
210088 | FID Jet, unversal fit, 0,011 inch ID za Gasni hromatograf sa FID | Komada | 0 | 4 |  |  |  | 0 | 03 | 09 | 11500 | 42525200 | Hig-Zdravs | 2025-12-01 10:43 | - - | 2
210089 | Ignitor Glow Plug Assembly za Gasni hromatograf sa FID | Komada | 0 | 4 |  |  |  | 0 | 03 | 09 | 11500 | 42525200 | Hig-Zdravs | 2025-12-01 10:43 | - - | 2
210090 | Valve Cartridge - za HPLC | Komada | 0 | 0 |  |  |  | 0 | 03 | 09 | 32000 | 42525200 | Hig-Zdravs | 2025-12-01 10:43 | - - | 2
210091 | Capillary, damper to inlet chamber 2 - za HPLC | Komada | 0 | 0 |  |  |  | 0 | 03 | 09 | 6000 | 42525200 | Hig-Zdravs | 2025-12-01 10:43 | - - | 2
210093 | FTG, BOLT, 10-32, 1/4 HEX, PEEK, NAT, RoHS - za ICS 5000 | Komada | 0 | 2 |  |  |  | 0 | 03 | 09 | 500 | 42525200 | Hig-Zdravs | 2025-12-01 10:43 | - - | 2
210094 | FTG, FER, DBL, CONE, P-1 za ICS 5000 | Komada | 0 | 2 |  |  |  | 0 | 03 | 09 | 730 | 42525200 | Hig-Zdravs | 2025-12-01 10:43 | - - | 2
210095 | ASSY , TIP, SAMPLE, AS-DV za ICS 5000 | Komada | 0 | 0 |  |  |  | 0 | 03 | 09 | 11000 | 42525200 | Hig-Zdravs | 2025-12-01 10:43 | - - | 2
210097 | Set of VP100 perstaltic pump t za AAS Thermo Scientific | Komada | 0 | 3 |  |  |  | 0 | 03 | 09 | 25800 | 42525200 | Hig-Zdravs | 2025-12-01 10:43 | - - | 2
210098 | Suction needle za TOC | Komada | 0 | 10 |  |  |  | 0 | 03 | 09 | 50200 | 42525200 | Hig-Zdravs | 2025-12-01 10:43 | - - | 2
210099 | Hose no. 37 za TOC | Komada | 0 | 0 |  |  |  | 0 | 03 | 09 | 25000 | 42525200 | Hig-Zdravs | 2025-12-01 10:43 | - - | 2
210102 | Heating Coil for drying ashing za DMA 80 | Komada | 0 | 0 |  |  |  | 0 | 03 | 09 | 52000 | 42525200 | Hig-Zdravs | 2025-12-01 10:43 | - - | 2
210103 | Sealkit for pneumatic actuator za DMA 80 | Komada | 0 | 0 |  |  |  | 0 | 03 | 09 | 21000 | 42525200 | Hig-Zdravs | 2025-12-01 10:43 | - - | 2
210104 | Magnetron - za Ethos mikrotalasnu | Komada | 0 | 0 |  |  |  | 0 | 03 | 09 | 42000 | 42525200 | Hig-Zdravs | 2025-12-01 10:43 | - - | 2
210105 | High voltage capacitor - za Ethos microtalasnu | Komada | 0 | 0 |  |  |  | 0 | 03 | 09 | 15000 | 42525200 | Hig-Zdravs | 2025-12-01 10:43 | - - | 2
210106 | Sipperpump 113 LMT. G120.CH1B za UV/VIS | Komada | 0 | 0 |  |  |  | 0 | 03 | 09 | 227000 | 42525200 | Hig-Zdravs | 2025-12-01 10:43 | - - | 2
210107 | Gear Segment za UV/VIS | Komada | 0 | 6 |  |  |  | 0 | 03 | 09 | 42500 | 42525200 | Hig-Zdravs | 2025-12-01 10:43 | - - | 2
210112 | Set Olive GL14 FPM 4 pcs za Buchi Kjedahl sistem | Komada | 0 | 0 |  |  |  | 0 | 03 | 09 | 108000 | 42525200 | Hig-Zdravs | 2025-12-01 10:43 | - - | 2
210113 | Flow Sensor Wheel 8,3 l/min za Buchi E 500 | Komada | 0 | 0 |  |  |  | 0 | 03 | 09 | 17000 | 42525200 | Hig-Zdravs | 2025-12-01 10:43 | - - | 2
210114 | Flow regulator za Buchi E 500 | Komada | 0 | 0 |  |  |  | 0 | 03 | 09 | 4200 | 42525200 | Hig-Zdravs | 2025-12-01 10:43 | - - | 2
210115 | Yellow light barrier za Buchi E500 | Komada | 0 | 0 |  |  |  | 0 | 03 | 09 | 7000 | 42525200 | Hig-Zdravs | 2025-12-01 10:43 | - - | 2
210116 | Filter support 47+50mm Micros Manifolds za Membran filter sistem (novi) | Komada | 0 | 0 |  |  |  | 0 | 03 | 09 | 21000 | 42525200 | Hig-Zdravs | 2025-12-01 10:43 | - - | 2
210117 | Assy motor chopper spare Cary 100300 - za UV/VIS | Komada | 0 | 0 |  |  |  | 0 | 03 | 09 | 132000 | 42525200 | Hig-Zdravs | 2025-12-01 10:43 | - - | 2
210118 | sBelt Dia 3 replacement for 541002550 za UV/VIS | Komada | 0 | 0 |  |  |  | 0 | 03 | 09 | 1300 | 42525200 | Hig-Zdravs | 2025-12-01 10:43 | - - | 2
210119 | Kompresor QP-13 1021122 za rashladne komore Doblo/Viento200 | Komada | 0 | 0 |  |  |  | 0 | 03 | 09 | 36000 | 42525200 | Hig-Zdravs | 2025-12-01 10:43 | - - | 2
210122 | Preventivno održavanje mikroskopa sa faznim kontrastom ZEISS | Komada | 0 | 0 |  |  |  | 0 | 03 | 09 | 27500 | 42525200 | Hig-Zdravs | 2025-12-01 10:43 | - - | 2
210124 | Svetlosni mikroskop Primo star ZEISS | Komada | 0 | 0 |  |  |  | 0 | 03 | 09 | 0 | 42525200 | Hig-Zdravs | 2025-12-01 10:43 | - - | 2
210139 | Popravka aparata - Aparat za prečišćavan?e vode "Thermo Scientifi"c model Smart2Pure 12 | Komada | 0 | 0 |  |  |  | 0 | 03 | 09 | 126400 | 42525200 | Hig-Zdravs | 2025-12-01 10:43 | - - | 2
210142 | Popravka vakum pumpe - Elisa Analyzer i Euroimmun | Komada | 0 | 0 |  |  |  | 0 | 03 | 09 | 0 | 42525200 | Hig-Zdravs | 2025-12-01 10:43 | - - | 2
210164 | Popravka AAS ICE 3000 Thermoscientific | Komada | 0 | 0 |  |  |  | 0 | 03 | 09 | 640000 | 42525200 | Hig-Zdravs | 2025-12-01 10:43 | - - | 2
210165 | Popravka ICP-MS | Komada | 0 | 0 |  |  |  | 0 | 03 | 09 | 506000 | 42525200 | Hig-Zdravs | 2025-12-01 10:43 | - - | 2
210166 | Popravka automatskog uzorkivaca otpadnih voda Maxx TP 5C | Komada | 0 | 0 |  |  |  | 0 | 03 | 09 | 50000 | 42525200 | Hig-Zdravs | 2025-12-01 10:43 | - - | 2
210184 | Popravka automatskog uzorkivača otpadnih voda TP5C sa aktivnim hladjenjem proizvodjača Maxx GmbH (zamena dijafragme pumpe, silikonskih creva i vazdušnog filtera) | Komada | 0 | 0 |  |  |  | 0 | 03 | 09 | 0 | 42525200 | Hig-Zdravs | 2025-12-01 10:43 | - - | 2
210185 | Servis Sven Leckel aparata (6 aparata) (2 x LVS 3, 4 x SEQ 47/50) | Komada | 0 | 1 |  |  |  | 0 | 03 | 09 | 66000 | 42525200 | Hig-Zdravs | 2025-12-01 10:43 | - - | 2
210188 | Popravka štampača za označavanje hranljivih podloga "LINX- CJ400" | Komada | 0 | 0 |  |  |  | 0 | 03 | 09 | 100000 | 42525200 | Hig-Zdravs | 2025-12-01 10:43 | - - | 2
210190 | Zamena ATC-CE connection cable for Ethos UP/EASY | Komada | 0 | 0 |  |  |  | 0 | 03 | 09 | 68000 | 42525200 | Hig-Zdravs | 2025-12-01 10:43 | - - | 2
210220 | Motor and optical assembly - defektaza i zamena | Komada | 0 | 0 |  |  |  | 0 | 03 | 09 | 64000 | 42525200 | Hig-Zdravs | 2025-12-01 10:43 | - - | 2
210229 | Popravka aparata za uzorkovanje suspendovanih čestica Comde Derenda | Komada | 0 | 0 |  |  |  | 0 | 03 | 09 | 0 | 42525200 | Hig-Zdravs | 2025-12-01 10:43 | - - | 2
210230 | Servis aparata za uzorkovanje suspendovanih čestica Comde Derenda Elta 90 | Komada | 0 | 0 |  |  |  | 0 | 03 | 09 | 0 | 42525200 | Hig-Zdravs | 2025-12-01 10:43 | - - | 2
210231 | Servis merne opreme za mikroklimatska merenja - Testo 440 | Komada | 0 | 0 |  |  |  | 0 | 03 | 09 | 0 | 42525200 | Hig-Zdravs | 2025-12-01 10:43 | - - | 2
210232 | Servis merne opreme za mikroklimatska merenja - Testo 480 | Komada | 0 | 0 |  |  |  | 0 | 03 | 09 | 0 | 42525200 | Hig-Zdravs | 2025-12-01 10:43 | - - | 2
210233 | Servis - Digitalni floumetar tipa Oriflow 3, Sven Leckel (za medjuprovere protoka aparata za uzorkovanje vazduha) | Komada | 0 | 0 |  |  |  | 0 | 03 | 09 | 0 | 42525200 | Hig-Zdravs | 2025-12-01 10:43 | - - | 2
210274 | Popravka inkubator-šejker "Biobase" | Komada | 0 | 0 |  |  |  | 0 | 03 | 09 | 0 | 42525200 | Hig-Zdravs | 2025-12-01 10:43 | - - | 2
210293 | Popravka analizatora Vitec 2 Compact proizvodjača Biomerieux, sa zamenom pripadajućih neispravnih delova | Komada | 0 | 0 |  |  |  | 0 | 03 | 09 | 2000 | 42525200 | Hig-Zdravs | 2025-12-01 10:43 | - - | 2
210294 | Popravka laboratorijskih digestora opšte namene proizvodjača Proanalytica, sa zamenom pripadajućih neispravnih delova | Komada | 0 | 0 |  |  |  | 0 | 03 | 09 | 0 | 42525200 | Hig-Zdravs | 2025-12-01 10:43 | - - | 2
210295 | Popravka masenog spektrofotometra Maldi Tof proizvodjača Bruker, sa zamenom pripadajućih neispravnih delova | Komada | 0 | 0 |  |  |  | 0 | 03 | 09 | 0 | 42525200 | Hig-Zdravs | 2025-12-01 10:43 | - - | 2
210320 | Servis visokopreciznog grejnog sistema za ploče i tube sa grejnim poklopcem za pripremu uzoraka za sve NGS Illumina platforme | Komada | 0 | 0 |  |  |  | 0 | 03 | 09 | 0 | 42525200 | Hig-Zdravs | 2025-12-01 10:43 | - - | 2
210321 | Servis BioShake XP šejkera | Komada | 0 | 0 |  |  |  | 0 | 03 | 09 | 0 | 42525200 | Hig-Zdravs | 2025-12-01 10:43 | - - | 2
210322 | Preventivno održavanje sa izdavanjem Izveštaja o merenju i ispitivanju, sa verifikacijom performansi i sertifikatom za laminarnu komoru "Faster" BH-EN 2003 izdato od akreditovane laboratorije | Komada | 0 | 0 |  |  |  | 0 | 03 | 09 | 110000 | 42525200 | Hig-Zdravs | 2025-12-01 10:43 | - - | 2
210323 | Servis suvog sterilizatora 'POL-EKO' APARATURA-SP.J | Komada | 0 | 0 |  |  |  | 0 | 03 | 09 | 0 | 42525200 | Hig-Zdravs | 2025-12-01 10:43 | - - | 2
210347 | Preventivno održavanje ELISA čitača BIOSAN | Komada | 0 | 0 |  |  |  | 0 | 03 | 09 | 28616 | 42525200 | Hig-Zdravs | 2025-12-01 10:43 | - - | 2
210348 | Preventivno održavanje ELISA ispirača BIOSAN | Komada | 0 | 0 |  |  |  | 0 | 03 | 09 | 21960 | 42525200 | Hig-Zdravs | 2025-12-01 10:43 | - - | 2
210349 | Preventivno održavanje ELISA inkubatora/šejkera BIOSAN | Komada | 0 | 0 |  |  |  | 0 | 03 | 09 | 15620 | 42525200 | Hig-Zdravs | 2025-12-01 10:43 | - - | 2
210370 | Smola za ineralizator sa zamenom | Komada | 0 | 0 |  |  |  | 0 | 03 | 09 | 80000 | 42525200 | Hig-Zdravs | 2025-12-01 10:43 | - - | 2
210382 | Zamena assy kit pm 6-port | Komada | 0 | 0 |  |  |  | 0 | 03 | 09 | 58500 | 42525200 | Hig-Zdravs | 2025-12-01 10:43 | - - | 2
210383 | Zamena assy kit pm analytical pump | Komada | 0 | 0 |  |  |  | 0 | 03 | 09 | 182000 | 42525200 | Hig-Zdravs | 2025-12-01 10:43 | - - | 2
210396 | Radni sati automatska stanica | Čas rada | 0 | 13 |  |  |  | 0 | 03 | 09 | 6400 | 42525200 | Hig-Zdravs | 2025-12-01 10:43 | - - | 2
210397 | Lens, UV - rez. deo Automatska stanica | Komada | 0 | 13 |  |  |  | 0 | 03 | 09 | 90000 | 42525200 | Hig-Zdravs | 2025-12-01 10:43 | - - | 2
210398 | Lens PMT - rez.deo automatska stanica | Komada | 0 | 13 |  |  |  | 0 | 03 | 09 | 51200 | 42525200 | Hig-Zdravs | 2025-12-01 10:43 | - - | 2
210399 | Filter PMT Optical 330 NM - rez.deo Automatska stanica | Komada | 0 | 13 |  |  |  | 0 | 03 | 09 | 46000 | 42525200 | Hig-Zdravs | 2025-12-01 10:43 | - - | 2
210400 | Assy Scrubber Inline pump pack - rez.deo Automatska stanica | Komada | 0 | 13 |  |  |  | 0 | 03 | 09 | 27500 | 42525200 | Hig-Zdravs | 2025-12-01 10:43 | - - | 2
210401 | PID Lampa - rez.deo Automatska stanica | Komada | 0 | 13 |  |  |  | 0 | 03 | 09 | 89000 | 42525200 | Hig-Zdravs | 2025-12-01 10:43 | - - | 2
210409 | Popravka Smart2Pure aparata za prečišćavanje vode - zamena booster pumpe sa funkcionalnim ispitivanjem | Komada | 0 | 0 |  |  |  | 0 | 03 | 09 | 0 | 42525200 | Hig-Zdravs | 2025-12-01 10:43 | - - | 2
210410 | Rekonstrukcija ventilacionog sistema za digestore | Komada | 0 | 0 |  |  |  | 0 | 03 | 09 | 0 | 42525200 | Hig-Zdravs | 2025-12-01 10:43 | - - | 2
210412 | ATCTL driver ploča | Komada | 0 | 17 |  |  |  | 0 | 03 | 09 | 24700 | 42525200 | Hig-Zdravs | 2025-12-01 10:43 | - - | 2
210413 | HDR-15-12 napajanje | Komada | 0 | 17 |  |  |  | 0 | 03 | 09 | 5000 | 42525200 | Hig-Zdravs | 2025-12-01 10:43 | - - | 2
210414 | Radni sat - aparati AT 401 i 801 | Čas rada | 0 | 1 |  |  |  | 0 | 03 | 09 | 5000 | 42525200 | Hig-Zdravs | 2025-12-01 10:43 | - - | 2
210415 | Radni sat - Fiat Doblo rashladne komore | Čas rada | 0 | 2 |  |  |  | 0 | 03 | 09 | 0 | 42525200 | Hig-Zdravs | 2025-12-01 10:43 | - - | 2
210416 | Pumpa SEQ 47/50 Sven Leckel | Komada | 0 | 1 |  |  |  | 0 | 03 | 09 | 132000 | 42525200 | Hig-Zdravs | 2025-12-01 10:43 | - - | 2
210417 | Radni sat - Sven Leckel aparati | Čas rada | 0 | 1 |  |  |  | 0 | 03 | 09 | 6400 | 42525200 | Hig-Zdravs | 2025-12-01 10:43 | - - | 2
210418 | Radni sat - ICS Dionex 5000+ jonski hromatograf | Čas rada | 0 | 2 |  |  |  | 0 | 03 | 09 | 13200 | 42525200 | Hig-Zdravs | 2025-12-01 10:43 | - - | 2
210419 | Spare Silica T Cells (2) for V | Komada | 0 | 3 |  |  |  | 0 | 03 | 09 | 25800 | 42525200 | Hig-Zdravs | 2025-12-01 10:43 | - - | 2
210420 | Radni sat - AAS 3000 | Čas rada | 0 | 3 |  |  |  | 0 | 03 | 09 | 13200 | 42525200 | Hig-Zdravs | 2025-12-01 10:43 | - - | 2
210421 | Autolevel MW3000 Kat. No. 25060 | Komada | 0 | 13 |  |  |  | 0 | 03 | 09 | 22800 | 42525200 | Hig-Zdravs | 2025-12-01 10:43 | - - | 2
210422 | Radni sat - Anton Paar mikrotalasna | Čas rada | 0 | 14 |  |  |  | 0 | 03 | 09 | 8050 | 42525200 | Hig-Zdravs | 2025-12-01 10:43 | - - | 2
210423 | Radni sat - HPLC tečni hromatograf | Čas rada | 0 | 6 |  |  |  | 0 | 03 | 09 | 6667 | 42525200 | Hig-Zdravs | 2025-12-01 10:43 | - - | 2
210424 | Radni sat - Gasni hromatograf sa FID | Čas rada | 0 | 4 |  |  |  | 0 | 03 | 09 | 13500 | 42525200 | Hig-Zdravs | 2025-12-01 10:43 | - - | 2
210425 | Filament, high temperature El for GCMS | Komada | 0 | 5 |  |  |  | 0 | 03 | 09 | 27200 | 42525200 | Hig-Zdravs | 2025-12-01 10:43 | - - | 2
210426 | Radni sat - Gasni hromatograf sa masenim detektorom | Komada | 0 | 5 |  |  |  | 0 | 03 | 09 | 15500 | 42525200 | Hig-Zdravs | 2025-12-01 10:43 | - - | 2
210428 | Spring tension 11.0 OD x 68 Long | Komada | 0 | 6 |  |  |  | 0 | 03 | 09 | 5800 | 42525200 | Hig-Zdravs | 2025-12-01 10:43 | - - | 2
210429 | Radni sat - UV/VIS | Čas rada | 0 | 6 |  |  |  | 0 | 03 | 09 | 13300 | 42525200 | Hig-Zdravs | 2025-12-01 10:43 | - - | 2
210430 | Radni sat - ICP MS | Čas rada | 0 | 7 |  |  |  | 0 | 03 | 09 | 15500 | 42525200 | Hig-Zdravs | 2025-12-01 10:43 | - - | 2
210431 | Radni sat - Membran filter aparat | Komada | 0 | 16 |  |  |  | 0 | 03 | 09 | 7000 | 42525200 | Hig-Zdravs | 2025-12-01 10:43 | - - | 2
210432 | New Heatting Coil for Amlgamator | Komada | 0 | 8 |  |  |  | 0 | 03 | 09 | 23300 | 42525200 | Hig-Zdravs | 2025-12-01 10:43 | - - | 2
210433 | Radni sat - DMA 80 zivin analajzer | Čas rada | 0 | 8 |  |  |  | 0 | 03 | 09 | 6000 | 42525200 | Hig-Zdravs | 2025-12-01 10:43 | - - | 2
210434 | Thermic Switch - Ethos Easy mikrotalasna | Komada | 0 | 9 |  |  |  | 0 | 03 | 09 | 11400 | 42525200 | Hig-Zdravs | 2025-12-01 10:43 | - - | 2
210435 | Radni sat - Ethos Easy | Čas rada | 0 | 9 |  |  |  | 0 | 03 | 09 | 6000 | 42525200 | Hig-Zdravs | 2025-12-01 10:43 | - - | 2
210436 | Radni sat - TOC Vario | Čas rada | 0 | 10 |  |  |  | 0 | 03 | 09 | 6000 | 42525200 | Hig-Zdravs | 2025-12-01 10:43 | - - | 2
210437 | Pumpe 200-230 V 50/60 Hz cpl. | Komada | 0 | 11 |  |  |  | 0 | 03 | 09 | 37200 | 42525200 | Hig-Zdravs | 2025-12-01 10:43 | - - | 2
210438 | Flow Senzor Wheel 8,3 l/min | Komada | 0 | 11 |  |  |  | 0 | 03 | 09 | 22400 | 42525200 | Hig-Zdravs | 2025-12-01 10:43 | - - | 2
210439 | Radni sat - aparat za masti i proteine | Čas rada | 0 | 11 |  |  |  | 0 | 03 | 09 | 15500 | 42525200 | Hig-Zdravs | 2025-12-01 10:43 | - - | 2
210440 | Zastita od radijacije za senzor T externi | Komada | 0 | 1 |  |  |  | 0 | 03 | 09 | 21000 | 42525200 | Hig-Zdravs | 2025-12-01 10:43 | - - | 2
210441 | Godišnji servis aparata za uzorkovanje vazduha AT 401/ AT 801 | Komada | 0 | 17 |  |  |  | 0 | 03 | 09 | 17000 | 42525200 | Hig-Zdravs | 2025-12-01 10:43 | - - | 2
210442 | Assy TIP Sample, AS-DV, 071575 | Komada | 0 | 2 |  |  |  | 0 | 03 | 09 | 13700 | 42525200 | Hig-Zdravs | 2025-12-01 10:43 | - - | 2
210443 | Split vent trap PM kit, single cartridge | Komada | 0 | 5 |  |  |  | 0 | 03 | 09 | 11300 | 42525200 | Hig-Zdravs | 2025-12-01 10:43 | - - | 2
210444 | 77/78/8800 Skimmer Cone, Ni, X-Lens, 1/pk | Komada | 0 | 7 |  |  |  | 0 | 03 | 09 | 91700 | 42525200 | Hig-Zdravs | 2025-12-01 10:43 | - - | 2
210445 | DMA transformer | Komada | 0 | 8 |  |  |  | 0 | 03 | 09 | 123000 | 42525200 | Hig-Zdravs | 2025-12-01 10:43 | - - | 2
210446 | Step motor | Komada | 0 | 9 |  |  |  | 0 | 03 | 09 | 63000 | 42525200 | Hig-Zdravs | 2025-12-01 10:43 | - - | 2
210447 | Glass Cooler, short, straight | Komada | 0 | 10 |  |  |  | 0 | 03 | 09 | 23000 | 42525200 | Hig-Zdravs | 2025-12-01 10:43 | - - | 2
210473 | Popravka laboratorijskog digestora | Komada | 0 | 0 |  |  |  | 0 | 03 | 09 | 55000 | 42525200 | Hig-Zdravs | 2025-12-01 10:43 | - - | 2
210474 | Popravka aparata QIAGEN - QIAcube, zamena kontrolnog displeja | Komada | 0 | 0 |  |  |  | 0 | 03 | 09 | 260000 | 42525200 | Hig-Zdravs | 2025-12-01 10:43 | - - | 2
210475 | Popravka aparata Maldi Tof - zamena lasera | Komada | 0 | 0 |  |  |  | 0 | 03 | 09 | 1600000 | 42525200 | Hig-Zdravs | 2025-12-01 10:43 | - - | 2
210476 | Popravka aparata AAS ICE 3000 - zamena perilstatic pump spares kit cat. no. 842315550251 | Komada | 0 | 0 |  |  |  | 0 | 03 | 09 | 105000 | 42525200 | Hig-Zdravs | 2025-12-01 10:43 | - - | 2
210657 | Popravaka aparata za razlivanje hranljivih podloga AES ONE 90 | Komada | 0 | 0 |  |  |  | 0 | 03 | 09 | 0 | 42525200 | Hig-Zdravs | 2025-12-01 10:43 | - - | 2
210658 | Popravka autoklava SYSTEC VX 95 | Komada | 0 | 0 |  |  |  | 0 | 03 | 09 | 0 | 42525200 | Hig-Zdravs | 2025-12-01 10:43 | - - | 2
210659 | Popravka aparata za merenje kiseonika Mettler Toledo-Seven2Go S4 | Komada | 0 | 0 |  |  |  | 0 | 03 | 09 | 0 | 42525200 | Hig-Zdravs | 2025-12-01 10:43 | - - | 2
210692 | Preventivno održavanje svetlosnih mikroskopa Leica DM1000 | Komada | 0 | 0 |  |  |  | 0 | 03 | 09 | 23500 | 42525200 | Hig-Zdravs | 2025-12-01 10:43 | - - | 2
210707 | Servisiranje i popravka svetlećih panoa za privlačenje komaraca ("bilborda") | Komada | 0 | 0 |  |  |  | 0 | 03 | 09 | 0 | 42525200 | Hig-Zdravs | 2025-12-01 10:43 | - - | 2
210708 | Premeštanje na drugo merno mesto svetlećih panoa za privlačenje komaraca ("bilborda") | Komada | 0 | 0 |  |  |  | 0 | 03 | 09 | 0 | 42525200 | Hig-Zdravs | 2025-12-01 10:43 | - - | 2
210735 | VerifikacijaAgilent 5800 VDV ICP-OES, ser.br.MY2238CQ08 | Komada | 0 | 0 |  |  |  | 0 | 03 | 09 | 0 | 42525200 | Hig-Zdravs | 2025-12-01 10:43 | - - | 2
210736 | "Etaloniranje Mikrometra- 0.01 mm (0 – 25 mm)-u tačkama 2.5, 5.1, 10.3, 15, 20.2 i 25 mm" | Komada | 0 | 0 |  |  |  | 0 | 03 | 09 | 0 | 42525200 | Hig-Zdravs | 2025-12-01 10:43 | - - | 2
210737 | Preventivno održavanje servisiranje Agilent 5800 VDV ICP-OES, ser.br.MY2238CQ08 | Komada | 0 | 0 |  |  |  | 0 | 03 | 09 | 0 | 42525200 | Hig-Zdravs | 2025-12-01 10:43 | - - | 2
210775 | Redovan godišnji servis štampača za obeležavanje hranljivih podloga sa zamenom mastila i odnošenjem zamenjenih delova. | Komada | 0 | 0 |  |  |  | 0 | 03 | 09 | 0 | 42525200 | Hig-Zdravs | 2025-12-01 10:43 | - - | 2
210776 | Preventivno održavanje masterklava sa čišćenjem kamenca u sistemu za snabdevanje vodom | Komada | 0 | 0 |  |  |  | 0 | 03 | 09 | 151700 | 42525200 | Hig-Zdravs | 2025-12-01 10:43 | - - | 2
210777 | Preventivno održavanje autoklava Systec sa čišćenjem kamenca u sistemu za snabdevanje vodom | Komada | 0 | 0 |  |  |  | 0 | 03 | 09 | 6000 | 42525200 | Hig-Zdravs | 2025-12-01 10:43 | - - | 2
210803 | Servis za laboratorijsku centrifuga sa hladenjem "Hanil" SMART R-17 | Komada | 0 | 0 |  |  |  | 0 | 03 | 09 | 0 | 42525200 | Hig-Zdravs | 2025-12-01 10:43 | - - | 2
210897 | Usluga preventivnog održavanja UV/VIS spektrofotometra Perkin Elmer Lambda 365+ | Komada | 0 | 14 |  |  |  | 0 | 03 | 09 | 34500 | 42525200 | Hig-Zdravs | 2025-12-01 10:43 | - - | 2
210898 | D2 lamp Assembly for Lambda 365+ Perkin Elmer | Komada | 0 | 14 |  |  |  | 0 | 03 | 09 | 50600 | 42525200 | Hig-Zdravs | 2025-12-01 10:43 | - - | 2
210899 | Radni čas - Perkin elmer UV/VIS | Čas rada | 0 | 14 |  |  |  | 0 | 03 | 09 | 3800 | 42525200 | Hig-Zdravs | 2025-12-01 10:43 | - - | 2
210900 | Preventivno održavanje (čišćenje i podmazivanje) bireta, dispenzora, mikro i makro pipeta | Komada | 0 | 16 |  |  |  | 0 | 03 | 09 | 3500 | 42525200 | Hig-Zdravs | 2025-12-01 10:43 | - - | 2
210901 | Auto Sipper Tube Connection N4101054, Perkin elmer | Komada | 0 | 14 |  |  |  | 0 | 03 | 09 | 66200 | 42525200 | Hig-Zdravs | 2025-12-01 10:43 | - - | 2
210902 | FLANGELESS FITTINGS, PerkinElmer N4102260 | Komada | 0 | 14 |  |  |  | 0 | 03 | 09 | 4000 | 42525200 | Hig-Zdravs | 2025-12-01 10:43 | - - | 2
210903 | Radni čas Perkin Elmer | Komada | 0 | 14 |  |  |  | 0 | 03 | 09 | 0 | 42525200 | Hig-Zdravs | 2025-12-01 10:43 | - - | 2
210933 | Popravka automatskog uzorkivača otpadnih voda TP5C Maxx GmbH sa zamenom ventilskog sistema i pinch ventila | Komada | 0 | 0 |  |  |  | 0 | 03 | 09 | 55000 | 42525200 | Hig-Zdravs | 2025-12-01 10:43 | - - | 2
210934 | Popravka oksimetra Mettler Toledo Seven2Go S4 sa zamenom elektrode i kalibracijom | Komada | 0 | 0 |  |  |  | 0 | 03 | 09 | 140000 | 42525200 | Hig-Zdravs | 2025-12-01 10:43 | - - | 2
210935 | Popravka napajanja atomskog apsorpcionog spektrofotometra Thermo Scientific ICE 3000 sa zamenom membrane gorionika | Komada | 0 | 0 |  |  |  | 0 | 03 | 09 | 0 | 42525200 | Hig-Zdravs | 2025-12-01 10:43 | - - | 2
210936 | Popravka QIAcube aparata sa zamenom Display QIAcube S/N 47513 | Komada | 0 | 0 |  |  |  | 0 | 03 | 09 | 50000 | 42525200 | Hig-Zdravs | 2025-12-01 10:43 | - - | 2
210999 | Korišćenje servera za centralni akvizicioni sistem "Košava" | Komada | 0 | 0 |  |  |  | 0 | 03 | 09 | 0 | 42525200 | Hig-Zdravs | 2025-12-01 10:43 | - - | 2
211008 | Zamena Set Seals 10 pics | Komada | 0 | 11 |  |  |  | 0 | 03 | 09 | 40866.8 | 42525200 | Hig-Zdravs | 2025-12-01 10:43 | - - | 2
211020 | Popravka Hematološkog analizatora "Mythic" | Komada | 0 | 0 |  |  |  | 0 | 03 | 09 | 49000 | 42525200 | Hig-Zdravs | 2025-12-01 10:43 | - - | 2
211021 | Popravka aparata za prečišćavanje vode Thermo scientific tip gen pure UV-TOC | Komada | 0 | 0 |  |  |  | 0 | 03 | 09 | 52800 | 42525200 | Hig-Zdravs | 2025-12-01 10:43 | - - | 2
211022 | Popravka aparata za destilaciju sa 6 mesta Gerhardt | Komada | 0 | 0 |  |  |  | 0 | 03 | 09 | 111780 | 42525200 | Hig-Zdravs | 2025-12-01 10:43 | - - | 2
211023 | Popravka aparata EUROIMMUN I-2P | Komada | 0 | 0 |  |  |  | 0 | 03 | 09 | 16000 | 42525200 | Hig-Zdravs | 2025-12-01 10:43 | - - | 2
211025 | Popravka aparata Memert Inkubator "Ino 2" | Komada | 0 | 0 |  |  |  | 0 | 03 | 09 | 12600 | 42525200 | Hig-Zdravs | 2025-12-01 10:43 | - - | 2
211092 | Unapredjenje aparata Sven Leckel SEQ47/50-RV za uzorkovanje suspendovanih čestica PM10 i PM2,5, u skladu sa standardom EN12341:2023, kod proizvodjača opreme Sven Leckel u Berlinu, sa kalibracijom/etaloniranjem | Komada | 0 | 0 |  |  |  | 0 | 03 | 09 | 650000 | 42525200 | Hig-Zdravs | 2025-12-01 10:43 | - - | 2
209658 | Preventivno održavanje štmpača za označavanje hranljivih podloga "LINX" sa zamenom mastila i odnošenjem zaprljanih delova |  | 0 | 0 |  |  |  | 0 | 03 | 09 | 128300 | 42525200 | Hig-Zdravs | 2025-12-01 10:43 | - - | 2
211145 | Preventivno održavanje FTIR | Komada | 0 | 0 |  |  |  | 0 | 03 | 09 | 50000 | 42525200 | Hig-Zdravs | 2025-12-01 10:43 | - - | 2
211152 | Preventivni servis mikroskopa "Olympus" CX23 | Komada | 0 | 0 |  |  |  | 0 | 03 | 09 | 0 | 42525200 | Hig-Zdravs | 2025-12-01 10:43 | - - | 2
211204 | Servis merača pH/konduktivnosti Thermo Scientific model Orion Star A325 | Komada | 0 | 0 |  |  |  | 0 | 03 | 09 | 0 | 42525200 | Hig-Zdravs | 2025-12-01 10:43 | - - | 2
211205 | Popravka merača pH/konduktivnosti Thermo Scientific model Orion Star A325 | Komada | 0 | 0 |  |  |  | 0 | 03 | 09 | 0 | 42525200 | Hig-Zdravs | 2025-12-01 10:43 | - - | 2
211210 | Servis i popravka laboratorijske opreme | Komada | 0 | 0 |  |  |  | 0 | 03 | 09 | 0 | 42525200 | Hig-Zdravs | 2025-12-01 10:43 | - - | 2
211220 | Servis vakuum pumpe autoklava Selecta | Komada | 0 | 0 |  |  |  | 0 | 03 | 09 | 0 | 42525200 | Hig-Zdravs | 2025-12-01 10:43 | - - | 0
211239 | Popravka aparata Gerhardt Vapodest - jedinica za destilaciju proteina-azota, zamena seta rezervnih delova 12-0524 | Komada | 0 | 0 |  |  |  | 0 | 03 | 09 | 11310 | 42525200 | Hig-Zdravs | 2025-12-01 10:43 | - - | 0
211243 | Popravka jonskog hromatografa Thermo Scientific Dionex 5000+, zamena motora pumpe | Komada | 0 | 0 |  |  |  | 0 | 03 | 09 | 75000 | 42525200 | Hig-Zdravs | 2025-12-01 10:43 | - - | 0
211296 | Popravka Gen Pure aparata za prečišćavanje vode proizvođača Thermo Scientific: dezinfekcija aparata zbog stvorenog biofilma mikroorganizma Rastolnia Piketi | Komada | 0 | 0 |  |  |  | 0 | 03 | 09 | 35000 | 42525200 | Hig-Zdravs | 2025-12-01 10:43 | - - | 0
211297 | Popravka laboratorijske centrifuge proizvođača Sigma Laborcentrifugen Gmbh (tip 2-5 rotor 30x15ml): popravka brave poklopca sa reparacijom elektronike | Komada | 0 | 0 |  |  |  | 0 | 03 | 09 | 27000 | 42525200 | Hig-Zdravs | 2025-12-01 10:43 | - - | 0
211298 | Popravka laboratorijske centrifuge proizvođača Tehtnica (Domel) (tip Centric 322A): reparacija motora | Komada | 0 | 0 |  |  |  | 0 | 03 | 09 | 27000 | 42525200 | Hig-Zdravs | 2025-12-01 10:43 | - - | 0
211299 | Popravka aparata ICP-MS 7700 proizvođača Agilent Technologies: zamena detektora Electron Multiplier | Komada | 0 | 0 |  |  |  | 0 | 03 | 09 | 536000 | 42525200 | Hig-Zdravs | 2025-12-01 10:43 | - - | 0
211320 | Gold Plated Inlet Seal with Washer | Komada | 0 | 0 |  |  |  | 0 | 03 | 09 | 12305 | 42525200 | Hig-Zdravs | 2025-12-01 10:43 | - - | 0
211321 | Agilent Vacuum Fluid 45 Platinum, 1Qt | Komada | 0 | 0 |  |  |  | 0 | 03 | 09 | 13900 | 42525200 | Hig-Zdravs | 2025-12-01 10:43 | - - | 0
211322 | Gas Clean Filter Carrier Gas | Komada | 0 | 0 |  |  |  | 0 | 03 | 09 | 46300 | 42525200 | Hig-Zdravs | 2025-12-01 10:43 | - - | 0
211323 | Plunger seal for 1100/1200 and 1050 2/PK | Komada | 0 | 0 |  |  |  | 0 | 03 | 09 | 22400 | 42525200 | Hig-Zdravs | 2025-12-01 10:43 | - - | 0
211324 | Seal, wash | Komada | 0 | 0 |  |  |  | 0 | 03 | 09 | 11500 | 42525200 | Hig-Zdravs | 2025-12-01 10:43 | - - | 0
211325 | Gaskets wash seal 6/PK | Komada | 0 | 0 |  |  |  | 0 | 03 | 09 | 7800 | 42525200 | Hig-Zdravs | 2025-12-01 10:43 | - - | 0
211326 | Seat assembly PEEK 0.17mm | Komada | 0 | 0 |  |  |  | 0 | 03 | 09 | 35500 | 42525200 | Hig-Zdravs | 2025-12-01 10:43 | - - | 0
211327 | Rotor Seal 2ps/6pt RC IV, P: A/B | Komada | 0 | 0 |  |  |  | 0 | 03 | 09 | 87000 | 42525200 | Hig-Zdravs | 2025-12-01 10:43 | - - | 0
211328 | Deuterium lamp w. RFID for DAD/MWD | Komada | 0 | 0 |  |  |  | 0 | 03 | 09 | 176000 | 42525200 | Hig-Zdravs | 2025-12-01 10:43 | - - | 0
211329 | Agilent Vacuum Fluid 68 Platinum, 1Qt | Komada | 0 | 0 |  |  |  | 0 | 03 | 09 | 19500 | 42525200 | Hig-Zdravs | 2025-12-01 10:43 | - - | 0
211330 | Oil Mist Filter, MS40+ | Komada | 0 | 0 |  |  |  | 0 | 03 | 09 | 36500 | 42525200 | Hig-Zdravs | 2025-12-01 10:43 | - - | 0
211331 | Octopole assembly, ICP-MS, 1/pk | Komada | 0 | 0 |  |  |  | 0 | 03 | 09 | 208000 | 42525200 | Hig-Zdravs | 2025-12-01 10:43 | - - | 0
211332 | Agilent Cool Clear coolant fluid 7.6L/pk | Komada | 0 | 0 |  |  |  | 0 | 03 | 09 | 31000 | 42525200 | Hig-Zdravs | 2025-12-01 10:43 | - - | 0
211333 | Zamenski set delova za vakuum pumpu 16612: membrane, ventili, zaptivni prsten, 6986017 | Komada | 0 | 0 |  |  |  | 0 | 03 | 09 | 16900 | 42525200 | Hig-Zdravs | 2025-12-01 10:43 | - - | 0
211334 | Zamenski set delova za vakuum pumpu 16694-2-50-22: membrana, ventili, zaptivni prsten 1ED---0055 | Komada | 0 | 0 |  |  |  | 0 | 03 | 09 | 9900 | 42525200 | Hig-Zdravs | 2025-12-01 10:43 | - - | 0
211335 | Servis vakuum pumpe | Komada | 0 | 0 |  |  |  | 0 | 03 | 09 | 27900 | 42525200 | Hig-Zdravs | 2025-12-01 10:43 | - - | 0
211336 | Popravka aparata ICP-OES Agilent 5800 VDV: zamena nebulajzera (Nebulizer inert OneNeb V2 for PE ICP-OES) i creva za perilstatičku pumpu (Peri pump tubes PVC, orange/white, 12/pk) | Komada | 0 | 0 |  |  |  | 0 | 03 | 09 | 154000 | 42525200 | Hig-Zdravs | 2025-12-01 10:43 | - - | 0
211337 | Popravka aparata za farbanje preparata Aerospray Model 7322: zamena Hose Assy for reagent bottle Aerospray i Solenoid Valve, White 3 way | Komada | 0 | 0 |  |  |  | 0 | 03 | 09 | 11000 | 42525200 | Hig-Zdravs | 2025-12-01 10:43 | - - | 0
211342 | Usluga servisa nebulajzera | Komada | 0 | 0 |  |  |  | 0 | 03 | 09 | 65000 | 42525200 | Hig-Zdravs | 2025-12-01 10:43 | - - | 0
211353 | Grejač od 2 i od 3kW sa zamenom i propratnim troškovima | Komada | 0 | 0 |  |  |  | 0 | 03 | 09 | 0 | 42525200 | Hig-Zdravs | 2025-12-01 10:43 | - - | 0
211360 | Popravka aparata 7700 ICP-MS proizvođača Agilent tehnologies : Zamena Shield Contact Bracket Assembly sa propratnim troškovima | Komada | 0 | 0 |  |  |  | 0 | 03 | 09 | 101000 | 42525200 | Hig-Zdravs | 2025-12-01 10:43 | - - | 0
211372 | Popravka laboratorijskog oksimetra Mettler Toledo Seven2GO: zamena elektrode In Lab 605 i Membrane kit In Lab 605, sa propratnim troškovima | Komada | 0 | 0 |  |  |  | 0 | 03 | 09 | 200000 | 42525200 | Hig-Zdravs | 2025-12-01 10:43 | - - | 0
211373 | Popravka autoklava Raypa: reparacija vakuum pumpe sa propratnim troškovima | Komada | 0 | 0 |  |  |  | 0 | 03 | 09 | 100000 | 42525200 | Hig-Zdravs | 2025-12-01 10:43 | - - | 0
211420 | Popravka ICP- MS 7700: Zamena autosamplera sa upgarde-om softvera | Komada | 0 | 0 |  |  |  | 0 | 03 | 09 | 1300000 | 42525200 | Hig-Zdravs | 2025-12-01 10:43 | - - | 0
211426 | Zamena Water pump - piston pump | Komada | 0 | 0 |  |  |  | 0 | 03 | 09 | 80000 | 42525200 | Hig-Zdravs | 2025-12-01 10:43 | - - | 0
211436 | Zamena Initial Energy Limter | Komada | 0 | 0 |  |  |  | 0 | 03 | 09 | 28500 | 42525200 | Hig-Zdravs | 2025-12-01 10:43 | - - | 0
201850 | Acetilen (2.6 za AAS) | Punjenje boce od 50l | 0 | 0 |  |  |  | 0 | 03 | 07 | 14013 | 42122100 | Hig-Humana | 2025-12-01 10:55 | - - | 0
201851 | Helijum 5.0 | Punjenje boce od 50l | 0 | 0 |  |  |  | 0 | 03 | 07 | 67600 | 42122100 | Hig-Humana | 2025-12-01 10:55 | - - | 0
201852 | Vodonik 5.0 | Punjenje boce od 50l | 0 | 0 |  |  |  | 0 | 03 | 07 | 8800 | 42122100 | Hig-Humana | 2025-12-01 10:55 | - - | 0
201853 | Azot 5.0 | Punjenje boce od 50l | 0 | 0 |  |  |  | 0 | 03 | 07 | 2500 | 42122100 | Hig-Humana | 2025-12-01 10:55 | - - | 0
201854 | Azot 4.5 | Punjenje boce od 40l | 0 | 0 |  |  |  | 0 | 03 | 07 | 1500 | 42122100 | Hig-Humana | 2025-12-01 10:55 | - - | 0
201855 | Ugljen dioksid 3.8 (Boca 25 kg) | Boca | 0 | 0 |  |  |  | 0 | 03 | 07 | 2871 | 42122100 | Hig-Humana | 2025-12-01 10:55 | - - | 0
202030 | Kiseonik 5.0 | Punjenje boce od 50l | 0 | 0 |  |  |  | 0 | 03 | 07 | 16500 | 42122100 | Hig-Humana | 2025-12-01 10:55 | - - | 0
202104 | Punjenje boce za kiseonik | Komada | 0 | 0 |  |  |  | 0 | 03 | 07 | 1300 | 42122100 | Hig-Humana | 2025-12-01 10:55 | - - | 0
202331 | Punjenje boca 3.8 za CO2 | Punjenje boce od 40l | 0 | 0 |  |  |  | 0 | 03 | 07 | 2100 | 42122100 | Hig-Humana | 2025-12-01 10:55 | - - | 0
202451 | Punjenje boce sa Argonom | Komada | 0 | 0 |  |  |  | 0 | 03 | 07 | 0 | 42122100 | Hig-Humana | 2025-12-01 10:55 | - - | 0
202593 | Azotsuboksid za AAS (medicinski, delimično tečni min 98 % v/v N2O) | Punjenje boce od 40l | 0 | 0 |  |  |  | 0 | 03 | 07 | 19000 | 42122100 | Hig-Humana | 2025-12-01 10:55 | - - | 0
202594 | Argon 5.0 | Punjenje boce od 50l | 0 | 0 |  |  |  | 0 | 03 | 07 | 5360 | 42122100 | Hig-Humana | 2025-12-01 10:55 | - - | 0
202595 | Vazduh | Boca | 0 | 0 |  |  |  | 0 | 03 | 07 | 0 | 42122100 | Hig-Humana | 2025-12-01 10:55 | - - | 0
203139 | Punjenje boce sa tečnim azotom | Kilogram | 0 | 0 |  |  |  | 0 | 03 | 07 | 100 | 42122100 | Hig-Humana | 2025-12-01 10:55 | - - | 0
203140 | Punjenje boce sa vazduhom pod pritiskom 5,0 | Punjenje boce od 40l | 0 | 0 |  |  |  | 0 | 03 | 07 | 1600 | 42122100 | Hig-Humana | 2025-12-01 10:55 | - - | 0
203203 | Helijum 6.0 | Punjenje boce od 40l | 0 | 0 |  |  |  | 0 | 03 | 07 | 75500 | 42122100 | Hig-Humana | 2025-12-01 10:55 | - - | 0
204279 | Suvi led | Kilogram | 0 | 0 |  |  |  | 0 | 03 | 07 | 125 | 42122100 | Hig-Humana | 2025-12-01 10:55 | - - | 0
204590 | Komprimovani vazduh 20,5%02 u N2 | Punjenje boce od 40l | 0 | 0 |  |  |  | 0 | 03 | 07 | 3200 | 42122100 | Hig-Humana | 2025-12-01 10:55 | - - | 0
204781 | Manometar sa regulatorom za bocu od 40 l sa tecnim CO2 | Komada | 0 | 0 |  |  |  | 0 | 03 | 07 | 37500 | 42122100 | Hig-Humana | 2025-12-01 10:55 | - - | 0
204782 | Sredstvo u spreju za proveru zaptivnih spojeva na gasnim instalacijama | Komada | 0 | 0 |  |  |  | 0 | 03 | 07 | 1590 | 42122100 | Hig-Humana | 2025-12-01 10:55 | - - | 0
205232 | Boca gasova od 10l sintetičkog vazduha | Komada | 0 | 0 |  |  |  | 0 | 03 | 07 | 7400 | 42122100 | Hig-Humana | 2025-12-01 10:55 | - - | 0
205233 | Boca komprimovanog N2, čistoće 5 (Boca gasova od 10l) | Komada | 0 | 0 |  |  |  | 0 | 03 | 07 | 7130.25 | 42122100 | Hig-Humana | 2025-12-01 10:55 | - - | 0
205234 | Gasna smeša koncentracije NO= 400 ppb u azotu 6.0 sa maksimalnom mernom nesigurnošcu od 5% (K=2, na nivou od 95%). Boca gasova od 10l | Komada | 0 | 0 |  |  |  | 0 | 03 | 07 | 45000 | 42122100 | Hig-Humana | 2025-12-01 10:55 | - - | 0
205235 | Gasna smeša koncentracije CO=9,7 ppm u azotu 6.0 sa maksimalnom mernom nesigurnošcu od 5% (K=2, na nivou od 95%). Boca gasova od 10l | Komada | 0 | 0 |  |  |  | 0 | 03 | 07 | 45000 | 42122100 | Hig-Humana | 2025-12-01 10:55 | - - | 0
205236 | Gasna smeša koncentracije SO2= 400 ppb u azotu 6.0 sa maksimalnom mernom nesigurnošcu od 5% (K=2, na nivou od 95%). Boca gasova od 10l | Komada | 0 | 0 |  |  |  | 0 | 03 | 07 | 45000 | 42122100 | Hig-Humana | 2025-12-01 10:55 | - - | 0
205237 | Boca gasne šmeše za BETX u Azot 6.0 koncentracije: Benzen=10 ppb, Etilbenzen=10 ppb, Ksilen -m=10 ppb, Ksilen -p=10 ppb, Ksilen -o=10 ppb, Toluen=10ppb sa maksimalnom mernom nesigurnošcu od 5% (K=2, na nivou od 95%). Boca gasova od 10l | Komada | 0 | 0 |  |  |  | 0 | 03 | 07 | 96000 | 42122100 | Hig-Humana | 2025-12-01 10:55 | - - | 0
209292 | Komprimovani vazduh u bocama od 100-300ml | Komada | 0 | 0 |  |  |  | 0 | 03 | 07 | 0 | 42122100 | Hig-Humana | 2025-12-01 10:55 | - - | 0
209703 | CO (ugljen monoksid) u azotu N6 koncentracije 9,6 ppm (Boca gasova od 10 litara) | Komada | 0 | 0 |  |  |  | 0 | 03 | 07 | 33125 | 42122100 | Hig-Humana | 2025-12-01 10:55 | - - | 0
209704 | Azot 6.0 (Boca gasova od 10l) sa sertifikatom analize | Komada | 0 | 0 |  |  |  | 0 | 03 | 07 | 17000 | 42122100 | Hig-Humana | 2025-12-01 10:55 | - - | 0
210224 | Suvi led (komprimovani ugljendioksid) potreban za uzorakovanje komaraca | Kilogram | 0 | 0 |  |  |  | 0 | 03 | 07 | 150 | 42122100 | Hig-Humana | 2025-12-01 10:55 | - - | 0
210225 | Ugljendioksid u boci pod pritiskom za rad svetlećih panela za uzorkovanje komaraca - "bilborda" - boce zapremine 10 l, odnosno 6-7 kg (visine 95 cm sa zaštitnom kapicom odnosno 92 cm bez nje i prečnika 14 cm) | Boca | 15 | 0 |  | Messer |  | 0 | 03 | 07 | 1539 | 42122100 | Hig-Humana | 2025-12-01 10:55 | - - | 0
211201 | Tečni azot | Kilogram | 0 | 0 |  |  |  | 0 | 03 | 07 | 140 | 42122100 | Hig-Humana | 2025-12-01 10:55 | - - | 0
211364 | Posuda za tečni azot od 20 litara LAB 20, proizvodnje Chart | Komada | 0 | 0 |  |  |  | 0 | 03 | 07 | 0 | 42122100 | Hig-Humana | 2025-12-01 10:55 | - - | 0
211365 | Zaštitne krio rukavice do lakta, vel. L | Komada | 0 | 0 |  |  |  | 0 | 03 | 07 | 0 | 42122100 | Hig-Humana | 2025-12-01 10:55 | - - | 0
211366 | Čep sa cevkom za istakanje azota za posude serije LAB | Komada | 0 | 0 |  |  |  | 0 | 03 | 07 | 0 | 42122100 | Hig-Humana | 2025-12-01 10:55 | - - | 0
211573 | Dvostepeni regulator pritiska FM/53 za bocu sa azotom | Komada | 0 | 0 |  |  |  | 0 | 03 | 07 | 0 | 42122100 | Hig-Humana | 2025-12-01 10:55 | - - | 0
211574 | Priključak za povezivanje uređaja Swagelok 1/8 | Komada | 0 | 0 |  |  |  | 0 | 03 | 07 | 0 | 42122100 | Hig-Humana | 2025-12-01 10:55 | - - | 0
211575 | Priključak za povezivanje uređaja Swagelok 1/4 | Komada | 0 | 0 |  |  |  | 0 | 03 | 07 | 0 | 42122100 | Hig-Humana | 2025-12-01 10:55 | - - | 0
202205 | Ispitivanje i baždarenje ventila na autoklavu | Komada | 0 | 0 |  |  |  | 0 | 03 | 07 | 5000 | 42433100 | Hig-Humana | 2025-12-01 10:57 | - - | 0
202207 | Atestiranje autoklava i sterilizatora | Komada | 0 | 0 |  |  |  | 0 | 03 | 07 | 10000 | 42433100 | Hig-Humana | 2025-12-01 10:57 | - - | 0
203489 | Ispitivanje i pregled opreme - autoklava | Komada | 0 | 0 |  |  |  | 0 | 03 | 07 | 2000 | 42433100 | Hig-Humana | 2025-12-01 10:57 | - - | 0
202191 | Ispitivanje vibracija | Jedinica | 0 | 0 |  |  |  | 0 | 03 | 07 | 1000 | 42433100 | Hig-Humana | 2025-12-01 10:57 | - - | 0
202193 | Ispitivanje hemijskih štetnosti | Jedinica | 0 | 0 |  |  |  | 0 | 03 | 07 | 1000 | 42433100 | Hig-Humana | 2025-12-01 10:57 | - - | 0
202206 | Ispitivanje sudova pod pritiskom na hladnu vodenu probu | Komada | 0 | 0 |  |  |  | 0 | 03 | 07 | 9000 | 42433100 | Hig-Humana | 2025-12-01 10:57 | - - | 0
203495 | Ispitivanje bioloških štetnosti | Komada | 0 | 0 |  |  |  | 0 | 03 | 07 | 0 | 42433100 | Hig-Humana | 2025-12-01 10:57 | - - | 0
204734 | Ispitivanje mikrolime | Čas rada | 0 | 0 |  |  |  | 0 | 03 | 07 | 600 | 42433100 | Hig-Humana | 2025-12-01 10:57 | - - | 0
204735 | Ispitivanje osvetljenosti | Čas rada | 0 | 0 |  |  |  | 0 | 03 | 07 | 200 | 42433100 | Hig-Humana | 2025-12-01 10:57 | - - | 0
204736 | Ispitivanje buke | Čas rada | 0 | 0 |  |  |  | 0 | 03 | 07 | 600 | 42433100 | Hig-Humana | 2025-12-01 10:57 | - - | 0
204737 | Ispitivanje elektromagnetnog zračenja | Čas rada | 0 | 0 |  |  |  | 0 | 03 | 07 | 1200 | 42433100 | Hig-Humana | 2025-12-01 10:57 | - - | 0
206792 | Kontrola rada aparata Sven Leckel (eksterna provera protoka - Gradski zavod) | Komada | 0 | 0 |  |  |  | 0 | 03 | 07 | 0 | 42433100 | Hig-Humana | 2025-12-01 10:57 | - - | 0
206850 | SP Laboratorija Bečej | Usluga | 0 | 0 |  |  |  | 0 | 03 | 07 | 11000 | 42433100 | Hig-Humana | 2025-12-01 10:57 | - - | 0
206851 | Gradski zavod za javno zdravlje Beograd | Usluga | 0 | 0 |  |  |  | 0 | 03 | 07 | 3000 | 42433100 | Hig-Humana | 2025-12-01 10:57 | - - | 0
206852 | Naučni institut za prehrambene tehnologije "FINS" Novi Sad | Usluga | 0 | 0 |  |  |  | 0 | 03 | 07 | 3000 | 42433100 | Hig-Humana | 2025-12-01 10:57 | - - | 0
206853 | Laboratorija - A Bio Tech Lab, Sremska Kamenica | Usluga | 0 | 0 |  |  |  | 0 | 03 | 07 | 8000 | 42433100 | Hig-Humana | 2025-12-01 10:57 | - - | 0
206854 | Univerzitet u Novom Sadu, Prirodno-matematički fakultet | Usluga | 0 | 0 |  |  |  | 0 | 03 | 07 | 9000 | 42433100 | Hig-Humana | 2025-12-01 10:57 | - - | 0
206855 | Institut za ratarstvo i povrtarstvo Novi Sad | Usluga | 0 | 0 |  |  |  | 0 | 03 | 07 | 9000 | 42433100 | Hig-Humana | 2025-12-01 10:57 | - - | 0
206905 | Eksterna kontrola kvaliteta biohemijskih parametara | Komada | 0 | 0 |  |  |  | 0 | 03 | 07 | 0 | 42433100 | Hig-Humana | 2025-12-01 10:57 | - - | 0
206931 | Naučni institut za veterinarstvo "Novi Sad" | Komada | 0 | 0 |  |  |  | 0 | 03 | 07 | 2000 | 42433100 | Hig-Humana | 2025-12-01 10:57 | - - | 0
207007 | Institut za nuklearne nauke Vinča | Komada | 0 | 0 |  |  |  | 0 | 03 | 07 | 0 | 42433100 | Hig-Humana | 2025-12-01 10:57 | - - | 0
207337 | Institut za higijenu i tehnologiiju mesa Beograd | Komada | 0 | 0 |  |  |  | 0 | 03 | 07 | 0 | 42433100 | Hig-Humana | 2025-12-01 10:57 | - - | 0
207338 | Medicinski fakultet Novi Sad-departman za farmaciju | Komada | 0 | 0 |  |  |  | 0 | 03 | 07 | 0 | 42433100 | Hig-Humana | 2025-12-01 10:57 | - - | 0
210044 | Određivanje sadržaja trihalometana u otpadnim i površinskim vodama | Komada | 0 | 0 |  |  |  | 0 | 03 | 07 | 3070 | 42433100 | Hig-Humana | 2025-12-01 10:57 | - - | 0
210045 | Određivanje sadržaja TOC u otpadnim i površinskim vodama | Komada | 0 | 0 |  |  |  | 0 | 03 | 07 | 1670 | 42433100 | Hig-Humana | 2025-12-01 10:57 | - - | 0
210046 | Određivanje sadržaja vinil-hlorida u otpadnim i površinskim vodama | Komada | 0 | 0 |  |  |  | 0 | 03 | 07 | 3000 | 42433100 | Hig-Humana | 2025-12-01 10:57 | - - | 0
210047 | Određivanje sadržaja AOX adsorbovani organski halogenidi u otpadnim i površinskim vodama | Komada | 0 | 0 |  |  |  | 0 | 03 | 07 | 2670 | 42433100 | Hig-Humana | 2025-12-01 10:57 | - - | 0
210048 | Određivanje sadržaja trihalometana u vodi za piće i bazenskoj vodi | Komada | 0 | 0 |  |  |  | 0 | 03 | 07 | 3070 | 42433100 | Hig-Humana | 2025-12-01 10:57 | - - | 0
210049 | Određivanje sadržaja TOC u vodi za piće | Komada | 0 | 0 |  |  |  | 0 | 03 | 07 | 1670 | 42433100 | Hig-Humana | 2025-12-01 10:57 | - - | 0
210050 | Određivanje sadržaja vinil-hlorida u vodi za piće | Komada | 0 | 0 |  |  |  | 0 | 03 | 07 | 3000 | 42433100 | Hig-Humana | 2025-12-01 10:57 | - - | 0
210051 | Određivanje sadržaja olova u hrani | Komada | 0 | 0 |  |  |  | 0 | 03 | 07 | 900 | 42433100 | Hig-Humana | 2025-12-01 10:57 | - - | 0
210052 | Određivanje sadržaj kadmijuma u hrani | Komada | 0 | 0 |  |  |  | 0 | 03 | 07 | 900 | 42433100 | Hig-Humana | 2025-12-01 10:57 | - - | 0
210053 | Određivanje sadržaj arsena u hrani | Komada | 0 | 0 |  |  |  | 0 | 03 | 07 | 900 | 42433100 | Hig-Humana | 2025-12-01 10:57 | - - | 0
210054 | Određivanje sadržaj žive u hrani | Komada | 0 | 0 |  |  |  | 0 | 03 | 07 | 900 | 42433100 | Hig-Humana | 2025-12-01 10:57 | - - | 0
210055 | Određivanje ostataka pesticida u hrani: organohlornih i organofosfornih pesticida i triazina | Komada | 0 | 0 |  |  |  | 0 | 03 | 07 | 10570 | 42433100 | Hig-Humana | 2025-12-01 10:57 | - - | 0
210056 | Određivanja sadržaja mikotoksina u hrani: aflatoksina B1,B2,G1,G2, M1 | Komada | 0 | 0 |  |  |  | 0 | 03 | 07 | 4570 | 42433100 | Hig-Humana | 2025-12-01 10:57 | - - | 0
210057 | Određivanja sadržaja mikotoksina u hrani: patulina | Komada | 0 | 0 |  |  |  | 0 | 03 | 07 | 4270 | 42433100 | Hig-Humana | 2025-12-01 10:57 | - - | 0
210058 | Određivanja sadržaja mikotoksina u hrani: zearalenona | Komada | 0 | 0 |  |  |  | 0 | 03 | 07 | 4270 | 42433100 | Hig-Humana | 2025-12-01 10:57 | - - | 0
210059 | Određivanja sadržaja mikotoksina u hrani: fumonizina | Komada | 0 | 0 |  |  |  | 0 | 03 | 07 | 4270 | 42433100 | Hig-Humana | 2025-12-01 10:57 | - - | 0
210060 | Određivanja sadržaja mikotoksina u hrani: deoksinivalenola | Komada | 0 | 0 |  |  |  | 0 | 03 | 07 | 4270 | 42433100 | Hig-Humana | 2025-12-01 10:57 | - - | 0
210061 | Određivanje sadržaja nitrita u hrani | Komada | 0 | 0 |  |  |  | 0 | 03 | 07 | 1650 | 42433100 | Hig-Humana | 2025-12-01 10:57 | - - | 0
210062 | Određivanje sadržaja nitrata u hrani |  | 0 | 0 |  |  |  | 0 | 03 | 07 | 1650 | 42433100 | Hig-Humana | 2025-12-01 10:57 | - - | 0
210063 | Određivanje sadržaja zasićenih masnih kiselina u hrani | Komada | 0 | 0 |  |  |  | 0 | 03 | 07 | 3970 | 42433100 | Hig-Humana | 2025-12-01 10:57 | - - | 0
210064 | Određivanje sadržaja glutena u hrani | Komada | 0 | 0 |  |  |  | 0 | 03 | 07 | 5170 | 42433100 | Hig-Humana | 2025-12-01 10:57 | - - | 0
210065 | Određivanje sadržaja akrilamida u hrani | Komada | 0 | 0 |  |  |  | 0 | 03 | 07 | 10000 | 42433100 | Hig-Humana | 2025-12-01 10:57 | - - | 0
210066 | Određivanje sadržaja dijetnih vlakana u hrani | Komada | 0 | 0 |  |  |  | 0 | 03 | 07 | 2500 | 42433100 | Hig-Humana | 2025-12-01 10:57 | - - | 0
210067 | Određivanje sadržaja kanabinola, kanabidiola) i tetrahidrokanabinola (THC) u hrani | Komada | 0 | 0 |  |  |  | 0 | 03 | 07 | 11670 | 42433100 | Hig-Humana | 2025-12-01 10:57 | - - | 0
210068 | Određivanje sadržaja šećera (glikoza, fruktoza i saharoza) - tehnika HPLC u hrani |  | 0 | 0 |  |  |  | 0 | 03 | 07 | 3042 | 42433100 | Hig-Humana | 2025-12-01 10:57 | - - | 0
210069 | Određivanje ostataka pesticida u duvanu prema zahtevima Pravilnika u pogledu zdravstvene ispravnosti predmeta opšte upotrebe koji se mogu stavljati u promet u duvanu | Komada | 0 | 0 |  |  |  | 0 | 03 | 07 | 7670 | 42433100 | Hig-Humana | 2025-12-01 10:57 | - - | 0
210070 | Određivanje sadržaja fenoksietanola (konzervans) u kozmetičkim proizvodima | Komada | 0 | 0 |  |  |  | 0 | 03 | 07 | 3170 | 42433100 | Hig-Humana | 2025-12-01 10:57 | - - | 0
210071 | Određivanje sadržaja kanabinola (CBN), kanabidiola (CBD) i tetrahidrokanabinola (THC) u kozmetičkim proizvodima | Komada | 0 | 0 |  |  |  | 0 | 03 | 07 | 18510 | 42433100 | Hig-Humana | 2025-12-01 10:57 | - - | 0
210072 | Određivanje ostataka pesticida: organohlornih i organofosfornih pesticida u posuđu, priboru i ambalaži od drveta | Komada | 0 | 0 |  |  |  | 0 | 03 | 07 | 7270 | 42433100 | Hig-Humana | 2025-12-01 10:57 | - - | 0
210076 | Ispitivanje kvaliteta otpadnih voda | Komada | 0 | 0 |  |  |  | 0 | 03 | 07 | 9600 | 42433100 | Hig-Humana | 2025-12-01 10:57 | - - | 0
210077 | Određivanje ukupne Alfa i Beta aktivnosti u uzorcima vode za piće | Komada | 80 | 0 |  |  |  | 0 | 03 | 07 | 8000 | 42433100 | Hig-Humana | 2025-12-01 10:57 | - - | 0
210078 | Određivanje sadržaja laktoze u hrani | Komada | 0 | 0 |  |  |  | 0 | 03 | 07 | 1270 | 42433100 | Hig-Humana | 2025-12-01 10:57 | - - | 0
210079 | Određivanje koncentracije BTEX u ambijentalnom vazduhu- metoda gasne hromatografije | Komada | 0 | 0 |  |  |  | 0 | 03 | 07 | 1000 | 42433100 | Hig-Humana | 2025-12-01 10:57 | - - | 0
210080 | Određivanje koncentracije PAH - benzo(a)pirena u PM 10 suspendovanih cestica referentna metoda SRPS EN 15549 | Komada | 0 | 0 |  |  |  | 0 | 03 | 07 | 1000 | 42433100 | Hig-Humana | 2025-12-01 10:57 | - - | 0
210081 | Određivanje sadržaja aktivnih sastojaka insekticida (biocidni proizvodi PT 18) i repelenti i atraktanti (biocidni proizvodi PT 19) - piretroidi i sl. | Komada | 0 | 0 |  |  |  | 0 | 03 | 07 | 4470 | 42433100 | Hig-Humana | 2025-12-01 10:57 | - - | 0
210082 | Određivanja sadržaja mikotoksina u hrani: ohratoksina A | Komada | 0 | 0 |  |  |  | 0 | 03 | 07 | 4670 | 42433100 | Hig-Humana | 2025-12-01 10:57 | - - | 0
210172 | Određivanje broja Legionella u podzemnim vodama (akreditovano prema standardnim metodama) | Komada | 0 | 0 |  |  |  | 0 | 03 | 07 | 6470 | 42433100 | Hig-Humana | 2025-12-01 10:57 | - - | 0
210173 | Izolacija i identifikacija CRYPTOSPORIDIUM oocista i GIARDIA cista u podzemnim vodama (akreditovano prema standardnim metodama) | Komada | 0 | 0 |  |  |  | 0 | 03 | 07 | 33570 | 42433100 | Hig-Humana | 2025-12-01 10:57 | - - | 0
210174 | Određivanje sadržaja olova (Pb) u PM10 u frakciji PM 10 suspendovanih čestica - referentnom metodom SRPS EN 14902:2008 SRPS EN 14902:2008/AC:2013 | Komada | 0 | 0 |  |  |  | 0 | 03 | 07 | 900 | 42433100 | Hig-Humana | 2025-12-01 10:57 | - - | 0
210175 | Određivanje sadržaja kadmijuma (Cd) u frakciji PM 10 suspendovanih čestica - referentnom metodom SRPS EN 14902:2008 SRPS EN 14902:2008/AC:2013 | Komada | 0 | 0 |  |  |  | 0 | 03 | 07 | 900 | 42433100 | Hig-Humana | 2025-12-01 10:57 | - - | 0
210176 | Određivanje sadržaja nikla (Ni) u frakciji PM 10 suspendovanih čestica - referentnom metodom SRPS EN 14902:2008 SRPS EN 14902:2008/AC:2013 | Komada | 0 | 0 |  |  |  | 0 | 03 | 07 | 900 | 42433100 | Hig-Humana | 2025-12-01 10:57 | - - | 0
210177 | Određivanje sadržaj arsena (As) u frakciji PM 10 suspendovanih čestica - referentnom metodom standarda referentnom metodom SRPS EN 14902:2008 SRPS EN 14902:2008/AC:2013 | Komada | 0 | 0 |  |  |  | 0 | 03 | 07 | 900 | 42433100 | Hig-Humana | 2025-12-01 10:57 | - - | 0
210178 | Određivanje broja Legionella u površinskim vodama (akreditovano prema standardnim metodama) | Komada | 0 | 0 |  |  |  | 0 | 03 | 07 | 6470 | 42433100 | Hig-Humana | 2025-12-01 10:57 | - - | 0
210179 | Izolacija i identifikacija CRYPTOSPORIDIUM oocista i GIARDIA cista u površinskim vodama (akreditovano prema standardnim metodama) | Komada | 0 | 0 |  |  |  | 0 | 03 | 07 | 33570 | 42433100 | Hig-Humana | 2025-12-01 10:57 | - - | 0
210448 | Sadržaj PAH-ova u hrani (dijeteski suplementi uglavnom): benzo(a)piren i zbir benzo(a)pirena,benz(a)antracena,benzo(b)fluorantena i krizena | Komada | 0 | 0 |  |  |  | 0 | 03 | 07 | 0 | 42433100 | Hig-Humana | 2025-12-01 10:57 | - - | 0
210463 | Određivanje sadržaja histamina u ribama i proizvodima od riba(u 9 jedinica kada su konzerve u pitanju) | Komada | 0 | 0 |  |  |  | 0 | 03 | 07 | 14400 | 42433100 | Hig-Humana | 2025-12-01 10:57 | - - | 0
210464 | Određivanje farmakološki aktivne supstance: sibutramin | Komada | 0 | 0 |  |  |  | 0 | 03 | 07 | 6170 | 42433100 | Hig-Humana | 2025-12-01 10:57 | - - | 0
210465 | Određivanje farmakološki aktivne supstance: sildenafil,tadalafil i vardenafil | Komada | 0 | 0 |  |  |  | 0 | 03 | 07 | 17170 | 42433100 | Hig-Humana | 2025-12-01 10:57 | - - | 0
210466 | Određivanje pesticida u dečijoj hrani | Komada | 0 | 0 |  |  |  | 0 | 03 | 07 | 26670 | 42433100 | Hig-Humana | 2025-12-01 10:57 | - - | 0
210467 | Određivanje mikotoksina: citrinin | Komada | 0 | 0 |  |  |  | 0 | 03 | 07 | 4270 | 42433100 | Hig-Humana | 2025-12-01 10:57 | - - | 0
210468 | Određivanje sadržaja atrazina i simazina u otpadnim i površinskim vodama | Komada | 0 | 0 |  |  |  | 0 | 03 | 07 | 1000 | 42433100 | Hig-Humana | 2025-12-01 10:57 | - - | 0
210976 | Laboratorijsko ispitivanje po traženim parametrima za uzorak | Komada | 0 | 0 |  |  |  | 0 | 03 | 07 | 0 | 42433100 | Hig-Humana | 2025-12-01 10:57 | - - | 0
211207 | Izolacija i identifikacija Cryptosporidium oocista i Giardia cista iz vode prema ISO 15553:2006 | Komada | 0 | 0 |  |  |  | 0 | 03 | 07 | 0 | 42433100 | Hig-Humana | 2025-12-01 10:57 | - - | 0
211208 | Otkrivanje i određivanje broja Legionella prema SRPS EN ISO 11731:2017 | Komada | 0 | 0 |  |  |  | 0 | 03 | 07 | 0 | 42433100 | Hig-Humana | 2025-12-01 10:57 | - - | 0
211209 | Detekcija i kvantifikacija Legionella spp i / ili Legionella pneumophila koncentracijom i genetskom amplifikacijom pomoću kvantitativne polimeraza lančane reakcije (qPCR) prema ISO/TS 12869:2019. | Komada | 0 | 0 |  |  |  | 0 | 03 | 07 | 0 | 42433100 | Hig-Humana | 2025-12-01 10:57 | - - | 0
211374 | Odredjivanje sadržaja organskih UV faktora | Komada | 0 | 0 |  |  |  | 0 | 03 | 07 | 0 | 42433100 | Hig-Humana | 2025-12-01 10:57 | - - | 0
211375 | Odredjivanje sadržaja antracena u otpadnim i površinskim vodama | Komada | 0 | 0 |  |  |  | 0 | 03 | 07 | 0 | 42433100 | Hig-Humana | 2025-12-01 10:57 | - - | 0
211376 | Odredjivanje sadržaja naftalena u otpadnim i površinskim vodama | Komada | 0 | 0 |  |  |  | 0 | 03 | 07 | 0 | 42433100 | Hig-Humana | 2025-12-01 10:57 | - - | 0
211377 | Odredjivanje sadržaja dihlormetana DCM u otpadnim i površinskim vodama | Komada | 0 | 0 |  |  |  | 0 | 03 | 07 | 0 | 42433100 | Hig-Humana | 2025-12-01 10:57 | - - | 0
211378 | Odredjivanje tetrahloretilena PER u otpadnim i površinskim vodama | Komada | 0 | 0 |  |  |  | 0 | 03 | 07 | 0 | 42433100 | Hig-Humana | 2025-12-01 10:57 | - - | 0
211379 | Odredjivanje tetrahlormetana TCM ugljentetrahlorida u otpadnim i površinskim vodama | Komada | 0 | 0 |  |  |  | 0 | 03 | 07 | 0 | 42433100 | Hig-Humana | 2025-12-01 10:57 | - - | 0
211380 | Odredjivanje trihlorpentilena TRI u otpadnim i površinskim vodama | Komada | 0 | 0 |  |  |  | 0 | 03 | 07 | 0 | 42433100 | Hig-Humana | 2025-12-01 10:57 | - - | 0
211381 | Odredjivanje sadržaja neorganskog arsena suma As III i As V u hrani | Komada | 0 | 0 |  |  |  | 0 | 03 | 07 | 0 | 42433100 | Hig-Humana | 2025-12-01 10:57 | - - | 0
211382 | Odredjivanje sadržaja alkoloida glavnice raži ergot alkaloidi u hrani | Komada | 0 | 0 |  |  |  | 0 | 03 | 07 | 0 | 42433100 | Hig-Humana | 2025-12-01 10:57 | - - | 0
211383 | Odredjivanje sadržaja tropanskih alkaloida atropin i skopolamin u hrani | Komada | 0 | 0 |  |  |  | 0 | 03 | 07 | 0 | 42433100 | Hig-Humana | 2025-12-01 10:57 | - - | 0
211384 | Odredjivanje sadržaja pirolizidinskih alkaloida u hrani | Komada | 0 | 0 |  |  |  | 0 | 03 | 07 | 0 | 42433100 | Hig-Humana | 2025-12-01 10:57 | - - | 0
206728 | Međulaboratorijske analize sa inostranstvom - PT šeme | Komada | 0 | 0 |  |  |  | 0 | 03 | 07 | 47000 | 42434110 | Hig-Humana | 2025-12-01 10:58 | - - | 0
206913 | FAPAS, Water - Routine components in drinking water | Komada | 0 | 0 |  |  |  | 0 | 03 | 07 | 0 | 42434110 | Hig-Humana | 2025-12-01 10:58 | - - | 0
206914 | FAPAS, Water - Total and free chlorine in water | Komada | 0 | 0 |  |  |  | 0 | 03 | 07 | 0 | 42434110 | Hig-Humana | 2025-12-01 10:58 | - - | 0
206915 | IFA, Water - Major ions in water | Komada | 0 | 0 |  |  |  | 0 | 03 | 07 | 0 | 42434110 | Hig-Humana | 2025-12-01 10:58 | - - | 0
206916 | LGC, Aquacheck - Sulphide in water | Komada | 0 | 0 |  |  |  | 0 | 03 | 07 | 0 | 42434110 | Hig-Humana | 2025-12-01 10:58 | - - | 0
206917 | LGC , AIR, Stack Emission - Ammonia | Komada | 0 | 0 |  |  |  | 0 | 03 | 07 | 0 | 42434110 | Hig-Humana | 2025-12-01 10:58 | - - | 0
206918 | LGC, Aquacheck - Waste water, Chromium VI (sample 12C) | Komada | 0 | 0 |  |  |  | 0 | 03 | 07 | 0 | 42434110 | Hig-Humana | 2025-12-01 10:58 | - - | 0
206919 | LGC, Aquacheck - Oxigen (sample 11) | Komada | 0 | 0 |  |  |  | 0 | 03 | 07 | 0 | 42434110 | Hig-Humana | 2025-12-01 10:58 | - - | 0
206920 | NILU, Air - EMEP, Free of charge | Komada | 0 | 0 |  |  |  | 0 | 03 | 07 | 0 | 42434110 | Hig-Humana | 2025-12-01 10:58 | - - | 0
206921 | DRRR, Foil - Total migration | Komada | 0 | 0 |  |  |  | 0 | 03 | 07 | 0 | 42434110 | Hig-Humana | 2025-12-01 10:58 | - - | 0
206922 | DRRR, Personal care products - preservatives (sodium benzoate, potassium sorbate, formaldehyde) | Komada | 0 | 0 |  |  |  | 0 | 03 | 07 | 0 | 42434110 | Hig-Humana | 2025-12-01 10:58 | - - | 0
206923 | LGC, Toy test - TY-03 (sample 70 or 72, method EN 71-3) - toxic metals | Komada | 0 | 0 |  |  |  | 0 | 03 | 07 | 0 | 42434110 | Hig-Humana | 2025-12-01 10:58 | - - | 0
206924 | LGC, Cosmetics - Specific gravity | Komada | 0 | 0 |  |  |  | 0 | 03 | 07 | 0 | 42434110 | Hig-Humana | 2025-12-01 10:58 | - - | 0
206925 | RomerLabs, Mycotoxin CSS (2 rounds per year) | Komada | 0 | 0 |  |  |  | 0 | 03 | 07 | 0 | 42434110 | Hig-Humana | 2025-12-01 10:58 | - - | 0
206926 | FAPAS, Food - Pesticide residues (apple pure, List 3) | Komada | 0 | 0 |  |  |  | 0 | 03 | 07 | 0 | 42434110 | Hig-Humana | 2025-12-01 10:58 | - - | 0
206927 | ERA, Air & Emission - PAHs on PUF catridge, Zastupnik Krug International, Beograd | Komada | 0 | 0 |  |  |  | 0 | 03 | 07 | 0 | 42434110 | Hig-Humana | 2025-12-01 10:58 | - - | 0
206928 | LGC / FAPAS, Food - Nutritional analysis (sample 772) / Food - Fatty acids in edible/vegetable oil (FCFO3-OIL30/ FCFO4-OIL30) | Komada | 0 | 0 |  |  |  | 0 | 03 | 07 | 0 | 42434110 | Hig-Humana | 2025-12-01 10:58 | - - | 0
206929 | LGC, Air - Stack Emissions - Metals | Komada | 0 | 0 |  |  |  | 0 | 03 | 07 | 0 | 42434110 | Hig-Humana | 2025-12-01 10:58 | - - | 0
206930 | IFA, Water - Metals | Komada | 0 | 0 |  |  |  | 0 | 03 | 07 | 0 | 42434110 | Hig-Humana | 2025-12-01 10:58 | - - | 0
206932 | Međulaboratorijske analize u zemlji - PT šeme | Komada | 3 | 0 |  |  |  | 0 | 03 | 07 | 41000 | 42434110 | Hig-Humana | 2025-12-01 10:58 | - - | 0
207070 | LGC Aquacheck - Metals (Preserved in 0.5% Nitric Acid) | Komada | 0 | 0 |  |  |  | 0 | 03 | 07 | 0 | 42434110 | Hig-Humana | 2025-12-01 10:58 | - - | 0
211174 | Outsorcing usluge sekvenciranja(Whole genome sequencing) | Komada | 0 | 0 |  |  |  | 0 | 03 | 07 | 10500 | 42434110 | Hig-Humana | 2025-12-01 10:58 | - - | 0
211175 | Kurirske usluge outsourcing | Komada | 0 | 0 |  |  |  | 0 | 03 | 07 | 12000 | 42434110 | Hig-Humana | 2025-12-01 10:58 | - - | 0
202233 | Popravka kolica za unutrašnji transport | Komada | 10 | 0 |  |  |  | 0 | 03 | 07 | 4000 | 42521100 | Hig-Humana | 2025-12-01 11:02 | - - | 0
210603 | Zamena seta kvačila sa gornjim i donjim cilindrom | Komada | 0 | 0 |  |  |  | 0 | 03 | 07 | 0 | 42521100 | Hig-Humana | 2025-12-01 11:02 | - - | 0
210604 | Dijagnostika i zamena senzora bregaste osovine | Komada | 0 | 0 |  |  |  | 0 | 03 | 07 | 0 | 42521100 | Hig-Humana | 2025-12-01 11:02 | - - | 0
210605 | Zamena anlasera tj. postavka novog anlaser | Komada | 0 | 0 |  |  |  | 0 | 03 | 07 | 0 | 42521100 | Hig-Humana | 2025-12-01 11:02 | - - | 0
210606 | Zamena seta zupčastog kaiša,pumpe vode,španera i pk kaiš | Komada | 0 | 0 |  |  |  | 0 | 03 | 07 | 0 | 42521100 | Hig-Humana | 2025-12-01 11:02 | - - | 0
211090 | Defektaža vozila | Komada | 0 | 0 |  |  |  | 0 | 03 | 07 | 6000 | 42521100 | Hig-Humana | 2025-12-01 11:02 | - - | 0
211251 | Zamena sa ugradnjom alternatora 150A za Fiat Doblo, ZFA26300006E88376 | Komada | 0 | 0 |  |  |  | 0 | 03 | 07 | 0 | 42521100 | Hig-Humana | 2025-12-01 11:02 | - - | 1
211252 | Zamena sa ugradnjom akumulatora, 74Ah, minimalna startna snaga 700A, desni + | Komada | 0 | 0 |  |  |  | 0 | 03 | 07 | 0 | 42521100 | Hig-Humana | 2025-12-01 11:02 | - - | 1
201991 | Etaloniranje merne opreme | Komada | 0 | 0 |  |  |  | 0 | 03 | 09 | 0 | 42525300 | Hig-Zdravs | 2025-12-01 12:15 | - - | 1
202335 | Etaloniranje mikropipeta i makropipeta ( na tri karakteristične zapremine) | Komada | 0 | 16 |  |  |  | 0 | 03 | 09 | 1800 | 42525300 | Hig-Zdravs | 2025-12-01 12:15 | - - | 1
202336 | Etaloniranje termometara | Komada | 0 | 17 |  |  |  | 0 | 03 | 09 | 2000 | 42525300 | Hig-Zdravs | 2025-12-01 12:15 | - - | 1
202337 | Etaloniranje ELISA čitača | Komada | 0 | 0 |  |  |  | 0 | 03 | 09 | 0 | 42525300 | Hig-Zdravs | 2025-12-01 12:15 | - - | 1
202338 | Etaloniranje BacTAlert 3D 60 | Komada | 0 | 0 |  |  |  | 0 | 03 | 09 | 0 | 42525300 | Hig-Zdravs | 2025-12-01 12:15 | - - | 1
202339 | Etaloniranje VITEK sistema | Komada | 0 | 0 |  |  |  | 0 | 03 | 09 | 0 | 42525300 | Hig-Zdravs | 2025-12-01 12:15 | - - | 1
202340 | Etaloniranje ATB expresssion sistema | Komada | 0 | 0 |  |  |  | 0 | 03 | 09 | 0 | 42525300 | Hig-Zdravs | 2025-12-01 12:15 | - - | 1
202341 | Servisiranje mikroskopa | Komada | 0 | 0 |  |  |  | 0 | 03 | 09 | 0 | 42525300 | Hig-Zdravs | 2025-12-01 12:15 | - - | 1
202400 | Etaloniranje dispenzora | Komada | 0 | 0 |  |  |  | 0 | 03 | 09 | 3570 | 42525300 | Hig-Zdravs | 2025-12-01 12:15 | - - | 1
202402 | Etaloniranje pipetora | Kilogram | 0 | 0 |  |  |  | 0 | 03 | 09 | 0 | 42525300 | Hig-Zdravs | 2025-12-01 12:15 | - - | 1
202448 | Etaloniranje - Reflektometar | Komada | 0 | 0 |  |  |  | 0 | 03 | 09 | 12000 | 42525300 | Hig-Zdravs | 2025-12-01 12:15 | - - | 1
202534 | Etaloniranje - AAS Perkin Elmer | Komada | 0 | 0 |  |  |  | 0 | 03 | 09 | 98000 | 42525300 | Hig-Zdravs | 2025-12-01 12:15 | - - | 1
202535 | Etaloniranje - AAS Termo Scientific | Komada | 0 | 0 |  |  |  | 0 | 03 | 09 | 10000 | 42525300 | Hig-Zdravs | 2025-12-01 12:15 | - - | 1
202536 | Verifikacija - GC - MS | Komada | 0 | 0 |  |  |  | 0 | 03 | 09 | 0 | 42525300 | Hig-Zdravs | 2025-12-01 12:15 | - - | 1
202537 | Verifikacija - HPLC-DAD 1260 | Komada | 0 | 0 |  |  |  | 0 | 03 | 09 | 0 | 42525300 | Hig-Zdravs | 2025-12-01 12:15 | - - | 1
202538 | Etaloniranje UV/VIS spektrofotometar | Komada | 0 | 20 |  |  |  | 0 | 03 | 09 | 9000 | 42525300 | Hig-Zdravs | 2025-12-01 12:15 | - - | 1
202674 | Etaloniranje stepera | Komada | 0 | 0 |  |  |  | 0 | 03 | 09 | 0 | 42525300 | Hig-Zdravs | 2025-12-01 12:15 | - - | 1
202892 | Etaloniranje i servis KIMO AMI 300 | Komada | 0 | 0 |  |  |  | 0 | 03 | 09 | 26880 | 42525300 | Hig-Zdravs | 2025-12-01 12:15 | - - | 1
202893 | Etalnoranje svih mini-maksi terenskih termometara | Komada | 0 | 0 |  |  |  | 0 | 03 | 09 | 3200 | 42525300 | Hig-Zdravs | 2025-12-01 12:15 | - - | 1
203041 | Etaloniranje biohemijskog analizatora "Microlab 200 AVL" | Komada | 0 | 0 |  |  |  | 0 | 03 | 09 | 20000 | 42525300 | Hig-Zdravs | 2025-12-01 12:15 | - - | 1
203042 | Etaloniranje biohemijskog analizatora "Visual BioMerie" | Komada | 0 | 0 |  |  |  | 0 | 03 | 09 | 6400 | 42525300 | Hig-Zdravs | 2025-12-01 12:15 | - - | 1
203043 | Etaloniranje biohemijskog automatizovanog analizatora A15 | Komada | 0 | 0 |  |  |  | 0 | 03 | 09 | 6400 | 42525300 | Hig-Zdravs | 2025-12-01 12:15 | - - | 1
203044 | Dispenser 7-DISC, promer diskova 6mm | Komada | 0 | 0 |  |  |  | 0 | 03 | 09 | 0 | 42525300 | Hig-Zdravs | 2025-12-01 12:15 | - - | 1
203045 | Mikropipeta |  | 0 | 0 |  |  |  | 0 | 03 | 09 | 0 | 42525300 | Hig-Zdravs | 2025-12-01 12:15 | - - | 1
203046 | Stakleni termometar |  | 0 | 0 |  |  |  | 0 | 03 | 09 | 0 | 42525300 | Hig-Zdravs | 2025-12-01 12:15 | - - | 1
203047 | Mikropipeta kapilarna |  | 0 | 0 |  |  |  | 0 | 03 | 09 | 0 | 42525300 | Hig-Zdravs | 2025-12-01 12:15 | - - | 1
203048 | Handy step electronic |  | 0 | 0 |  |  |  | 0 | 03 | 09 | 1500 | 42525300 | Hig-Zdravs | 2025-12-01 12:15 | - - | 1
203136 | Baždarenje vage za merenje telesne mase | Komada | 0 | 0 |  |  |  | 0 | 03 | 09 | 0 | 42525300 | Hig-Zdravs | 2025-12-01 12:15 | - - | 1
203206 | Etaloniranje - Refraktometar | Komada | 0 | 15 |  |  |  | 0 | 03 | 09 | 19000 | 42525300 | Hig-Zdravs | 2025-12-01 12:15 | - - | 1
203207 | Etaloniranje bireta i dispenzora ( na tri karakteristične zapremine) | Komada | 0 | 16 |  |  |  | 0 | 03 | 09 | 1800 | 42525300 | Hig-Zdravs | 2025-12-01 12:15 | - - | 1
203402 | Baždarenje merača krvnog pritiska | Komada | 0 | 0 |  |  |  | 0 | 03 | 09 | 6000 | 42525300 | Hig-Zdravs | 2025-12-01 12:15 | - - | 1
203479 | Baždarenje opreme za mikroklimatska merenja (VAISALA, KIMO AMI) | Komada | 0 | 0 |  |  |  | 0 | 03 | 09 | 30000 | 42525300 | Hig-Zdravs | 2025-12-01 12:15 | - - | 1
203795 | Etaloniranje ELISA čitača Stat Fax 303+ sa potvrdom o ispunjavanju tehničkih karakteristika | Komada | 0 | 0 |  |  |  | 0 | 03 | 09 | 6400 | 42525300 | Hig-Zdravs | 2025-12-01 12:15 | - - | 1
203796 | Etaloniranje ELISA čitača Biomerieux sa potvrdom o ispunjavanju tehničkih karakteristika | Komada | 0 | 0 |  |  |  | 0 | 03 | 09 | 8000 | 42525300 | Hig-Zdravs | 2025-12-01 12:15 | - - | 1
203799 | Etaloniranje vaga sa potvrdom o ispunjavanju tehničkih karakteristika | Komada | 0 | 14 |  |  |  | 0 | 03 | 09 | 4000 | 42525300 | Hig-Zdravs | 2025-12-01 12:15 | - - | 1
203800 | Etaloniranje staklenih termometara | Komada | 0 | 0 |  |  |  | 0 | 03 | 09 | 1800 | 42525300 | Hig-Zdravs | 2025-12-01 12:15 | - - | 1
204058 | Etaloniranje piknometara | Komada | 0 | 0 |  |  |  | 0 | 03 | 09 | 3500 | 42525300 | Hig-Zdravs | 2025-12-01 12:15 | - - | 1
204059 | Etaloniranje tegova za vagu, s uverenjem o izvršenom etaloniranju | Komada | 0 | 0 |  |  |  | 0 | 03 | 09 | 6500 | 42525300 | Hig-Zdravs | 2025-12-01 12:15 | - - | 1
204125 | Etaloniranje termometara sa higrometrom-zidni | Komada | 0 | 13 |  |  |  | 0 | 03 | 09 | 3400 | 42525300 | Hig-Zdravs | 2025-12-01 12:15 | - - | 1
204176 | Etaloniranje manometarskih termometara | Komada | 0 | 0 |  |  |  | 0 | 03 | 09 | 2000 | 42525300 | Hig-Zdravs | 2025-12-01 12:15 | - - | 1
204470 | Etaloniranje ELISA citaca "Rayto" RT-6100 | Komada | 0 | 0 |  |  |  | 0 | 03 | 09 | 8000 | 42525300 | Hig-Zdravs | 2025-12-01 12:15 | - - | 1
204936 | Etaloniranje poluautomatskog biohemijskog analizatora Rx Monza-Randox | Komada | 0 | 0 |  |  |  | 0 | 03 | 09 | 180 | 42525300 | Hig-Zdravs | 2025-12-01 12:15 | - - | 1
205321 | Verifikacija ICP- MS Agilent | Komada | 0 | 0 |  |  |  | 0 | 03 | 09 | 0 | 42525300 | Hig-Zdravs | 2025-12-01 12:15 | - - | 1
205322 | Verifikacija Jonskog hromatografa Thermo Scientific | Komada | 0 | 0 |  |  |  | 0 | 03 | 09 | 0 | 42525300 | Hig-Zdravs | 2025-12-01 12:15 | - - | 1
205327 | Etaloniranje automatskih mikropipeta, sa uverenjem o izvršenom etaloniranju | Komada | 0 | 0 |  |  |  | 0 | 03 | 09 | 1870 | 42525300 | Hig-Zdravs | 2025-12-01 12:15 | - - | 1
205328 | Etaloniranje stepera, sa uverenjem o izvršenom etaloniranju | Komada | 0 | 0 |  |  |  | 0 | 03 | 09 | 1250 | 42525300 | Hig-Zdravs | 2025-12-01 12:15 | - - | 1
206791 | Etaloniranje frižidera ugrađenih u automobile Fiat Doblo na tačkama +4°C, +8°C Ealonirati januar- februar | Komada | 1 | 0 |  |  | 1. kvartal | 0 | 03 | 09 | 0 | 42525300 | Hig-Zdravs | 2025-12-01 12:15 | - - | 1
206856 | Etaloniranje prenosnog frižidera C65 Fiocchetti na tačkama -20°C, 0°C, +2°C, +4°C, +8°C Etalonirati januar-mart | Komada | 3 | 0 |  |  | 1. kvartal | 0 | 03 | 09 | 5000 | 42525300 | Hig-Zdravs | 2025-12-01 12:15 | - - | 1
206938 | Etaloniranje sušnice (na tri temperature, min 5 prostornih tačaka) | Komada | 0 | 19 |  |  |  | 0 | 03 | 09 | 9000 | 42525300 | Hig-Zdravs | 2025-12-01 12:15 | - - | 1
207059 | Etaloniranje temperature | Komada | 0 | 0 |  |  |  | 0 | 03 | 09 | 0 | 42525300 | Hig-Zdravs | 2025-12-01 12:15 | - - | 1
207060 | Etaloniranje mase | Komada | 0 | 0 |  |  |  | 0 | 03 | 09 | 0 | 42525300 | Hig-Zdravs | 2025-12-01 12:15 | - - | 1
207134 | Etaloniranje manometara | Komada | 0 | 0 |  |  |  | 0 | 03 | 09 | 2000 | 42525300 | Hig-Zdravs | 2025-12-01 12:15 | - - | 1
207296 | Međuprovera rada aparata za uzorkovanje suspendovanih čestica iz vazduha Sven Leckel pri zadatom protoku od 2,3 m3/h / Gradski zavod za javno zdravlje Beograd | Komada | 0 | 0 |  |  |  | 0 | 03 | 09 | 0 | 42525300 | Hig-Zdravs | 2025-12-01 12:15 | - - | 1
207297 | Etaloniranje aparata za uzorkovanje suspendovanih čestica iz vazduha Sven Leckel (4 x SEQ 47/50) | Komada | 0 | 5 |  |  |  | 0 | 03 | 09 | 95000 | 42525300 | Hig-Zdravs | 2025-12-01 12:15 | - - | 1
207298 | Etaloniranje rashladne komore (termostatske komore) - "digitalni frižider i termometar" ugrađene u automobil Fiat Doblo pri zadatim temperaturama od 4°C i 8°C; etalonirati januar-mart | Komada | 0 | 7 |  |  |  | 0 | 03 | 09 | 5000 | 42525300 | Hig-Zdravs | 2025-12-01 12:15 | - - | 1
207299 | Etaloniranje aparata za uzorkovanje vazduha - modeli AT 801, proizvođača PROEKOS pri zadatim protocima od 0,5 dm3/min; 1,0 dm3/min; 1,5 dm3/min | Komada | 0 | 3 |  |  |  | 0 | 03 | 09 | 70000 | 42525300 | Hig-Zdravs | 2025-12-01 12:15 | - - | 1
207300 | Kalibracija i servis senzora lične zaštitne opreme - Drager x-am 2000 | Komada | 0 | 9 |  |  |  | 0 | 03 | 09 | 15000 | 42525300 | Hig-Zdravs | 2025-12-01 12:15 | - - | 1
207302 | Etaloniranje sondi i modula aparata za mikroklimatska merenja KIMO AMI 300 / Vazdušni pritisak, tačke od interesa 800,830,860,890,920,950,980,1010,1040,1070,1100 hPa /brzina vetra, tačke od interesa 0,15 0,5 1 5 30 m/s / temperatura (15,25 i 35C) | Komada | 0 | 1 |  |  |  | 0 | 03 | 09 | 49000 | 42525300 | Hig-Zdravs | 2025-12-01 12:15 | - - | 1
207303 | Licenca za program interne provere vage “BalChk v3.0” | Komada | 0 | 0 |  |  |  | 0 | 03 | 09 | 0 | 42525300 | Hig-Zdravs | 2025-12-01 12:15 | - - | 1
207304 | Etaloniranje (mapiranje u 5 tačaka) inkubatora / termostata | Komada | 0 | 0 |  |  |  | 0 | 03 | 09 | 20000 | 42525300 | Hig-Zdravs | 2025-12-01 12:15 | - - | 1
207339 | Etaloniranje peći za žarenje (na dve temperature, minimum dve prostorne tačke) | Komada | 0 | 0 |  |  |  | 0 | 03 | 09 | 6100 | 42525300 | Hig-Zdravs | 2025-12-01 12:15 | - - | 1
207340 | Etaloniranje-mikrometra, pomičnog merila | Komada | 0 | 0 |  |  |  | 0 | 03 | 09 | 0 | 42525300 | Hig-Zdravs | 2025-12-01 12:15 | - - | 1
207393 | Provera kalibracije senzora automatske stanice za vazduh SO2 (Ecomax) | Komada | 0 | 0 |  |  |  | 0 | 03 | 09 | 24100 | 42525300 | Hig-Zdravs | 2025-12-01 12:15 | - - | 1
207394 | Provera kalibracije senzora automatske stanice za vazduh NOx(Ecomax) | Komada | 0 | 0 |  |  |  | 0 | 03 | 09 | 34800 | 42525300 | Hig-Zdravs | 2025-12-01 12:15 | - - | 1
207395 | Provera kalibracije senzora automatske stanice za vazduh O3 (Ecomax) | Komada | 0 | 0 |  |  |  | 0 | 03 | 09 | 25000 | 42525300 | Hig-Zdravs | 2025-12-01 12:15 | - - | 1
207396 | Provera kalibracije senzora automatske stanice za vazduh CO (Ecomax) | Komada | 0 | 0 |  |  |  | 0 | 03 | 09 | 11900 | 42525300 | Hig-Zdravs | 2025-12-01 12:15 | - - | 1
207397 | Kalibracija senzora automatske stanice za vazduh za BTEX (Ecomax) | Komada | 0 | 0 |  |  |  | 0 | 03 | 09 | 11900 | 42525300 | Hig-Zdravs | 2025-12-01 12:15 | - - | 1
209025 | Etaloniranje digitalnih termometara za merenje temperature vode i vazduha prilikom uzorkovanja vode za piće | Komada | 0 | 8 |  |  |  | 0 | 03 | 09 | 1300 | 42525300 | Hig-Zdravs | 2025-12-01 12:15 | - - | 1
209051 | Etaloniranje digitalnih termometara sa sondom na 1 tačci | Komada | 0 | 12 |  |  |  | 0 | 03 | 09 | 1 | 42525300 | Hig-Zdravs | 2025-12-01 12:15 | - - | 1
209054 | Verifikacija performansi -Živin analizator Millestone DMA-80 | Komada | 0 | 0 |  |  |  | 0 | 03 | 09 | 84000 | 42525300 | Hig-Zdravs | 2025-12-01 12:15 | - - | 1
209055 | Etaloniranje turbidimetra | Komada | 0 | 18 |  |  |  | 0 | 03 | 09 | 5000 | 42525300 | Hig-Zdravs | 2025-12-01 12:15 | - - | 1
209252 | Etaloniranje merila temperature u autoklavu na temperaturama 115 i 118 stepeni, a na temperatura 121°C u trajanju od 15 minuta - Data logerom | Komada | 0 | 0 |  |  |  | 0 | 03 | 09 | 6000 | 42525300 | Hig-Zdravs | 2025-12-01 12:15 | - - | 1
209291 | Etaloniranje digitalnih floumetara za međuproveru protoka aparata za uzorkovanje vazduha | Komada | 0 | 4 |  |  |  | 0 | 03 | 09 | 44000 | 42525300 | Hig-Zdravs | 2025-12-01 12:15 | - - | 1
209454 | Etaloniranje FTIR-a Nicolete iS2O FTIR | Komada | 0 | 0 |  |  |  | 0 | 03 | 09 | 30000 | 42525300 | Hig-Zdravs | 2025-12-01 12:15 | - - | 1
209455 | Etaloniranje vodenog kupatila | Komada | 0 | 0 |  |  |  | 0 | 03 | 09 | 11000 | 42525300 | Hig-Zdravs | 2025-12-01 12:15 | - - | 1
209456 | Verifikacija Vario TOC Select Elementar sa detektorima (NDIR za C; EC za N) | Komada | 0 | 0 |  |  |  | 0 | 03 | 09 | 84000 | 42525300 | Hig-Zdravs | 2025-12-01 12:15 | - - | 1
209577 | Etaloniranje osobne vage s visinometrom TM 01, proizviodjača TM Zagreb | Komada | 0 | 0 |  |  |  | 0 | 03 | 09 | 0 | 42525300 | Hig-Zdravs | 2025-12-01 12:15 | - - | 1
209578 | Etaloniranje manometara za merenje krvnog pritiska "Rudolf Rieste Diplomat" (MKP-2, MKP-3, MKP-5) | Komada | 0 | 0 |  |  |  | 0 | 03 | 09 | 0 | 42525300 | Hig-Zdravs | 2025-12-01 12:15 | - - | 1
209722 | Etaloniranje sekvencijalnog uzorkivača suspendovanih čestica Comde-Derenda Gmbh | Komada | 0 | 0 |  |  |  | 0 | 03 | 09 | 62000 | 42525300 | Hig-Zdravs | 2025-12-01 12:15 | - - | 1
209723 | Servis aparata za uzorkovanje vazduha AT 801 i AT 401, proizvođača PROEKOS | Komada | 0 | 17 |  |  |  | 0 | 03 | 09 | 65000 | 42525300 | Hig-Zdravs | 2025-12-01 12:15 | - - | 1
209739 | Etaloniranje mikropipeta steper Brand, Eppendorf | Komada | 0 | 0 |  |  |  | 0 | 03 | 09 | 1000 | 42525300 | Hig-Zdravs | 2025-12-01 12:15 | - - | 1
209740 | Etaloniranje mikropipeta steper Socorex | Komada | 0 | 0 |  |  |  | 0 | 03 | 09 | 1000 | 42525300 | Hig-Zdravs | 2025-12-01 12:15 | - - | 1
209741 | Etaloniranje alarm termometara TESTO AG | Komada | 0 | 0 |  |  |  | 0 | 03 | 09 | 0 | 42525300 | Hig-Zdravs | 2025-12-01 12:15 | - - | 1
209742 | Etaloniranje Fridge/Freezer termometra ETI LTD UK | Komada | 0 | 0 |  |  |  | 0 | 03 | 09 | 0 | 42525300 | Hig-Zdravs | 2025-12-01 12:15 | - - | 1
209743 | Etaloniranje digitalnog termometra data logger 296-001 ETI LTD UK | Komada | 0 | 0 |  |  |  | 0 | 03 | 09 | 1900 | 42525300 | Hig-Zdravs | 2025-12-01 12:15 | - - | 1
209778 | Etaloniranje mikropipeta 8 -kanalna | Komada | 0 | 0 |  |  |  | 0 | 03 | 09 | 2190 | 42525300 | Hig-Zdravs | 2025-12-01 12:15 | - - | 1
209875 | Etaloniranje zamrzivača u autu CITROEN BERLINGO na tačkama -20C do 55C, model; T0082/FDH | Komada | 0 | 0 |  |  |  | 0 | 03 | 09 | 0 | 42525300 | Hig-Zdravs | 2025-12-01 12:15 | - - | 1
209876 | Etaloniranje zamrzivača model DW-86L829BP | Komada | 0 | 0 |  |  |  | 0 | 03 | 09 | 0 | 42525300 | Hig-Zdravs | 2025-12-01 12:15 | - - | 1
210074 | Etaloniranje floumetra Oriflow 3, Sven Leckel | Komada | 0 | 4 |  |  |  | 0 | 03 | 09 | 40000 | 42525300 | Hig-Zdravs | 2025-12-01 12:15 | - - | 1
210075 | Etaloniranje termomtara - zidnog (sobni termometar) | Komada | 0 | 0 |  |  |  | 0 | 03 | 09 | 900 | 42525300 | Hig-Zdravs | 2025-12-01 12:15 | - - | 1
210092 | Etaloniranje tehničkih vaga | Komada | 0 | 0 |  |  |  | 0 | 03 | 09 | 2500 | 42525300 | Hig-Zdravs | 2025-12-01 12:15 | - - | 1
210096 | Spare VP100 semi-permeable mem za AAS Thermo Scientific | Komada | 0 | 7 |  |  |  | 0 | 03 | 09 | 18500 | 42525300 | Hig-Zdravs | 2025-12-01 12:15 | - - | 1
210101 | 4 way valve compl. za TOC | Komada | 0 | 0 |  |  |  | 0 | 03 | 09 | 111000 | 42525300 | Hig-Zdravs | 2025-12-01 12:15 | - - | 1
210140 | Etaloniranje spektrofotometrijskih filtera | Komada | 0 | 0 |  |  |  | 0 | 03 | 09 | 8000 | 42525300 | Hig-Zdravs | 2025-12-01 12:15 | - - | 1
210186 | Etaloniranje makropipeta | Komada | 0 | 0 |  |  |  | 0 | 03 | 09 | 1000 | 42525300 | Hig-Zdravs | 2025-12-01 12:15 | - - | 1
210237 | Etaloniranje sondi i modula aparata za mikroklimatska merenja TESTO 480 / relativna vlažnost, tačke od interesa 25%, 50% i 78% / temperatura 15, 25 i 35 C/ brzina vetra, tačke od interesa 0,2 0,4 0,6 0,8 1 3 5 10 15 i 20m/s | Komada | 0 | 2 |  |  |  | 0 | 03 | 09 | 40000 | 42525300 | Hig-Zdravs | 2025-12-01 12:15 | - - | 1
210346 | Etaloniranje čitača BIOSAN | Komada | 0 | 0 |  |  |  | 0 | 03 | 09 | 80 | 42525300 | Hig-Zdravs | 2025-12-01 12:15 | - - | 1
210359 | Etaloniranje EUROIMMUN analizatora i-2P | Komada | 0 | 0 |  |  |  | 0 | 03 | 09 | 8000 | 42525300 | Hig-Zdravs | 2025-12-01 12:15 | - - | 1
210350 | Etaloniranje ELISA čitača BIOARAD | Komada | 0 | 0 |  |  |  | 0 | 03 | 09 | 8000 | 42525300 | Hig-Zdravs | 2025-12-01 12:15 | - - | 1
210693 | Etaloniranje Data logger za temperaturu, model Mini -T (opseg merenja od -40°C-80°C) | Komada | 0 | 0 |  |  |  | 0 | 03 | 09 | 2000 | 42525300 | Hig-Zdravs | 2025-12-01 12:15 | - - | 1
210778 | Etaloniranje merila temperature u masterklavu (temperatura u dve tačke 121°C i 45°C) u trajanju od po 15 minuta - Data logerom | Komada | 0 | 0 |  |  |  | 0 | 03 | 09 | 6000 | 42525300 | Hig-Zdravs | 2025-12-01 12:15 | - - | 1
210779 | Etaloniranje digitalnih termometara sa sondom na tačkama +2°C,+8°C, 25°C i +80°C preciznost 0,1°C merna nesigurnost do 0,5°C | Komada | 0 | 0 |  |  |  | 0 | 03 | 09 | 2000 | 42525300 | Hig-Zdravs | 2025-12-01 12:15 | - - | 1
210919 | Etaloniranje sistema za merenje buke u životnoj sredini | Komada | 0 | 6 |  |  |  | 0 | 03 | 09 | 79000 | 42525300 | Hig-Zdravs | 2025-12-01 12:15 | - - | 1
210931 | Etaloniranje aparata za uzorkovanje suspendovanih čestica iz vazduha Sven Leckel 2 x LVS3 | Komada | 0 | 5 |  |  |  | 0 | 03 | 09 | 95000 | 42525300 | Hig-Zdravs | 2025-12-01 12:15 | - - | 1
211085 | Etaloniranje mikropipeta 12-kanalnih | Komada | 0 | 0 |  |  |  | 0 | 03 | 09 | 2390 | 42525300 | Hig-Zdravs | 2025-12-01 12:15 | - - | 1
211086 | Provera i kalibracija titratora TiTouch 916 Metrhom | Komada | 0 | 0 |  |  |  | 0 | 03 | 09 | 90000 | 42525300 | Hig-Zdravs | 2025-12-01 12:15 | - - | 1
211087 | Provera i kalibracija pH metra/konduktometra 914 Metrhom | Komada | 0 | 0 |  |  |  | 0 | 03 | 09 | 0 | 42525300 | Hig-Zdravs | 2025-12-01 12:15 | - - | 1
210236 | Etaloniranje sondi i modula aparata za mikroklimatska merenja TESTO 440 relativna vlažnost, tačke od interesa 25%, 50% i 78% / temperatura 15, 25 i 35°C | Komada | 0 | 2 |  |  |  | 0 | 03 | 09 | 4000 | 42525300 | Hig-Zdravs | 2025-12-01 12:15 | - - | 1
209504 | Verifikacija perfomansi - Žiivin analizator |  | 0 | 0 |  |  |  | 0 | 03 | 09 | 84000 | 42525300 | Hig-Zdravs | 2025-12-01 12:15 | - - | 1
204126 | Etaloniranje senzora za temperaturu i vlagu - Comde-Derenda Gmbh | Komada | 0 | 0 |  |  |  | 0 | 03 | 09 | 4500 | 42525300 | Hig-Zdravs | 2025-12-01 12:15 | - - | 1
211176 | Etaloniranje konduktometra od 10µS/cm do 15 mS/cm | Komada | 0 | 0 |  |  |  | 0 | 03 | 09 | 0 | 42525300 | Hig-Zdravs | 2025-12-01 12:15 | - - | 1
211206 | Etaloniranje merača pH/konduktivnosti Thermo Scientific model Orion Star A325 | Komada | 0 | 0 |  |  |  | 0 | 03 | 09 | 0 | 42525300 | Hig-Zdravs | 2025-12-01 12:15 | - - | 1
211219 | Etaloniranje analitičke vage "Scaltec" SBC-31, sa uverenjem o etaloniranju | Komada | 0 | 0 |  |  |  | 0 | 03 | 09 | 1900 | 42525300 | Hig-Zdravs | 2025-12-01 12:15 | - - | 1
211253 | Etaloniranje i kontrolisanje podne vage sa visinometrom SECA M799 | Komada | 0 | 0 |  |  |  | 0 | 03 | 09 | 0 | 42525300 | Hig-Zdravs | 2025-12-01 12:15 | - - | 4
211261 | Etaloniranje digitalnih termometara sa sondom na 5 tačaka | Komada | 0 | 0 |  |  |  | 0 | 03 | 09 | 0 | 42525300 | Hig-Zdravs | 2025-12-01 12:15 | - - | 0
211262 | Etaloniranje digitalnih termometara sa sondom na 6 tačaka | Komada | 0 | 0 |  |  |  | 0 | 03 | 09 | 7000 | 42525300 | Hig-Zdravs | 2025-12-01 12:15 | - - | 0
211263 | Etaloniranje digitalnih termometara sa sondom na 7 tačaka | Komada | 0 | 0 |  |  |  | 0 | 03 | 09 | 3000 | 42525300 | Hig-Zdravs | 2025-12-01 12:15 | - - | 0
211264 | Etaloniranje digitalnih termometara sasondom na 9 tačaka | Komada | 0 | 0 |  |  |  | 0 | 03 | 09 | 4000 | 42525300 | Hig-Zdravs | 2025-12-01 12:15 | - - | 0
211265 | Etaloniranje digitalnih termometara sa sondom na 11 tačaka | Komada | 0 | 0 |  |  |  | 0 | 03 | 09 | 0 | 42525300 | Hig-Zdravs | 2025-12-01 12:15 | - - | 0
211355 | Popravka regulatora za argon sa zamenom manometra i membrane | Komada | 0 | 0 |  |  |  | 0 | 03 | 09 | 0 | 42525300 | Hig-Zdravs | 2025-12-01 12:15 | - - | 0
211578 | Etaloniranje termohigrometra-senzora za temperaturu i vlagu | Komada | 0 | 0 |  |  |  | 0 | 03 | 09 | 0 | 42525300 | Hig-Zdravs | 2025-12-01 12:15 | - - | 0
201731 | Ading rolna 5,7 | Komad | 0 | 1 |  |  |  | 0 | 02 | 23 | 16 | 42611100 | Mikrobiolo | 2025-12-01 12:12 | - - | 0
205960 | Ading rolna 6,9 | Komad | 0 | 1 |  |  |  | 0 | 02 | 23 | 23 | 42611100 | Mikrobiolo | 2025-12-01 12:12 | - - | 0
201629 | Alufolija (30 x 0,40) | Komad | 0 | 1 |  |  |  | 0 | 02 | 23 | 150 | 42611100 | Mikrobiolo | 2025-12-01 12:12 | - - | 0
206006 | BLOK ZA BELEŠKE - NOTES | Komad | 0 | 1 |  |  |  | 0 | 02 | 23 | 50 | 42611100 | Mikrobiolo | 2025-12-01 12:12 | - - | 0
201734 | Blok za beleške poruka | Komad | 0 | 1 |  |  |  | 0 | 02 | 23 | 60 | 42611100 | Mikrobiolo | 2025-12-01 12:12 | - - | 0
201823 | CD - R mediji u kutiji | Pakovanje | 0 | 1 |  |  |  | 0 | 02 | 23 | 15 | 42611100 | Mikrobiolo | 2025-12-01 12:12 | - - | 0
201659 | Datumar automat sa mehanizmom (kao automatski pečat) | Komad | 15 | 1 |  |  |  | 0 | 02 | 23 | 450 | 42611100 | Mikrobiolo | 2025-12-01 12:12 | - - | 0
210206 | Drvene boje 24/1 | Komad | 0 | 1 |  |  |  | 0 | 02 | 23 | 300 | 42611100 | Mikrobiolo | 2025-12-01 12:12 | - - | 0
201668 | Držač za selotejp | Komad | 3 | 1 |  |  |  | 0 | 02 | 23 | 150 | 42611100 | Mikrobiolo | 2025-12-01 12:12 | - - | 0
201780 | Držači za postere aluminijumski | Komad | 0 | 1 |  |  |  | 0 | 02 | 23 | 1000 | 42611100 | Mikrobiolo | 2025-12-01 12:12 | - - | 0
206054 | DVD - R | Komad | 0 | 1 |  |  |  | 0 | 02 | 23 | 19 | 42611100 | Mikrobiolo | 2025-12-01 12:12 | - - | 0
206010 | Fascikla kartonska | Komad | 0 | 1 |  |  |  | 0 | 02 | 23 | 12 | 42611100 | Mikrobiolo | 2025-12-01 12:12 | - - | 0
206047 | FASCIKLA KARTONSKA SA GUMOM (Format A4 proširen, tonirani hromokarton sa plastificiranom doradom, jednobojna) | Komad | 30 | 1 |  |  |  | 0 | 02 | 23 | 25 | 42611100 | Mikrobiolo | 2025-12-01 12:12 | - - | 0
206012 | Fascikla PVC sa mehanizmom | Komad | 20 | 1 |  |  |  | 0 | 02 | 23 | 14 | 42611100 | Mikrobiolo | 2025-12-01 12:12 | - - | 0
206048 | FASCIKLA SA KEPER TRAKOM | Komad | 0 | 1 |  |  |  | 0 | 02 | 23 | 40 | 42611100 | Mikrobiolo | 2025-12-01 12:12 | - - | 0
206056 | Flip čart papir | Blok | 0 | 1 |  |  |  | 0 | 02 | 23 | 280 | 42611100 | Mikrobiolo | 2025-12-01 12:12 | - - | 0
210211 | Flomaster 12/1 Premium ili odgovarajuće | Pakovanje | 0 | 1 |  |  |  | 0 | 02 | 23 | 65 | 42611100 | Mikrobiolo | 2025-12-01 12:12 | - - | 0
201561 | Flomasteri za pisanje po flip čartu (crni i crveni i plavi) | Komad | 0 | 1 |  |  |  | 0 | 02 | 23 | 65 | 42611100 | Mikrobiolo | 2025-12-01 12:12 | - - | 0
201759 | Folije za koricenje A4 (raznih boja, Format A4, PVC, pakovanje:100/1) | Pakovanje | 0 | 1 |  |  |  | 0 | 02 | 23 | 580 | 42611100 | Mikrobiolo | 2025-12-01 12:12 | - - | 0
201760 | Folije za plastificiranje Format A4, 125 mic,pak:100/1) | Pakovanje | 0 | 1 |  |  |  | 0 | 02 | 23 | 500 | 42611100 | Mikrobiolo | 2025-12-01 12:12 | - - | 0
206014 | Gumica za brisanje (bela, Staedtler ili odgovarajuće) | Komad | 2 | 1 |  |  |  | 0 | 02 | 23 | 7 | 42611100 | Mikrobiolo | 2025-12-01 12:12 | - - | 0
201660 | Heftalica - stona za spajanje preko 50 listova | Komad | 0 | 1 |  |  |  | 0 | 02 | 23 | 300 | 42611100 | Mikrobiolo | 2025-12-01 12:12 | - - | 0
201633 | Heftalica, za spajanje preko 20 listova(po izgledu klešta, koristi municiju 24/6 Hefta do 35 listova) | Komad | 10 | 1 |  |  |  | 0 | 02 | 23 | 160 | 42611100 | Mikrobiolo | 2025-12-01 12:12 | - - | 0
206787 | Hemijska olovka - Sa plastičnim uloškom, boja ispisa crvena | Komad | 10 | 1 |  |  |  | 0 | 02 | 23 | 7 | 42611100 | Mikrobiolo | 2025-12-01 12:12 | - - | 0
201634 | Hemijska olovka - Sa plastičnim uloškom, boja ispisa plava | Komad | 350 | 1 |  |  |  | 0 | 02 | 23 | 7 | 42611100 | Mikrobiolo | 2025-12-01 12:12 | - - | 0
201806 | Indigo ručni | Pakovanje | 5 | 1 |  |  |  | 0 | 02 | 23 | 130 | 42611100 | Mikrobiolo | 2025-12-01 12:12 | - - | 0
206016 | JASTUEE ZA PEEATE bez mastila (Jastuče u metalnoj kutiji) | Komad | 5 | 1 |  |  |  | 0 | 02 | 23 | 45 | 42611100 | Mikrobiolo | 2025-12-01 12:12 | - - | 0
206072 | Kalkulator-digitron | Komad | 0 | 1 |  |  |  | 0 | 02 | 23 | 280 | 42611100 | Mikrobiolo | 2025-12-01 12:12 | - - | 0
201539 | Kanap tanji 0,9/2 (500g +- 15g) | Komad | 20 | 1 |  |  |  | 0 | 02 | 23 | 260 | 42611100 | Mikrobiolo | 2025-12-01 12:12 | - - | 0
210145 | Kesa natron sa ručkom | Komad | 0 | 1 |  |  |  | 0 | 02 | 23 | 50 | 42611100 | Mikrobiolo | 2025-12-01 12:12 | - - | 0
201807 | Klamarica (24/6) | Pakovanje | 20 | 1 |  |  |  | 0 | 02 | 23 | 18 | 42611100 | Mikrobiolo | 2025-12-01 12:12 | - - | 0
201812 | Klamarice za heftalicu 23/10 | Pakovanje | 0 | 1 |  |  |  | 0 | 02 | 23 | 40 | 42611100 | Mikrobiolo | 2025-12-01 12:12 | - - | 0
201538 | Klobučni papir | Kilogram | 0 | 1 |  |  |  | 0 | 02 | 23 | 270 | 42611100 | Mikrobiolo | 2025-12-01 12:12 | - - | 0
210217 | Kolaž papir B5 samolepljivi | Komad | 0 | 1 |  |  |  | 0 | 02 | 23 | 65 | 42611100 | Mikrobiolo | 2025-12-01 12:12 | - - | 0
206087 | Korektor roler traka | Komad | 40 | 1 |  |  |  | 0 | 02 | 23 | 29 | 42611100 | Mikrobiolo | 2025-12-01 12:12 | - - | 0
201636 | Korekturni lak (beli) | Komad | 20 | 1 |  |  |  | 0 | 02 | 23 | 22 | 42611100 | Mikrobiolo | 2025-12-01 12:12 | - - | 0
206081 | Korice za spiralno koričenje 100/1 | Pakovanje | 0 | 1 |  |  |  | 0 | 02 | 23 | 500 | 42611100 | Mikrobiolo | 2025-12-01 12:12 | - - | 0
206061 | Koverta B5 roza | Komad | 0 | 1 |  |  |  | 0 | 02 | 23 | 2.8 | 42611100 | Mikrobiolo | 2025-12-01 12:12 | - - | 0
201754 | Koverte bele velike samolepljive | Komad | 50 | 1 |  |  |  | 0 | 02 | 23 | 9 | 42611100 | Mikrobiolo | 2025-12-01 12:12 | - - | 0
201575 | Koverte male BP (17,5 x 12,5) bele, samolepljive | Komad | 50 | 1 |  |  |  | 0 | 02 | 23 | 1.6 | 42611100 | Mikrobiolo | 2025-12-01 12:12 | - - | 0
201577 | Koverte sa prozorom (11 x 23) “LP”, samolepljive | Komad | 0 | 1 |  |  |  | 0 | 02 | 23 | 1.7 | 42611100 | Mikrobiolo | 2025-12-01 12:12 | - - | 0
201576 | Koverte velike (1000 AD) | Komad | 0 | 1 |  |  |  | 0 | 02 | 23 | 5.5 | 42611100 | Mikrobiolo | 2025-12-01 12:12 | - - | 0
205149 | Koverte velike sa "V" otvorom, vlažno lepljenje | Komad | 20 | 1 |  |  |  | 0 | 02 | 23 | 4.5 | 42611100 | Mikrobiolo | 2025-12-01 12:12 | - - | 0
206786 | Lenjir PVC 50cm providan | Komad | 3 | 1 |  |  |  | 0 | 02 | 23 | 30 | 42611100 | Mikrobiolo | 2025-12-01 12:12 | - - | 0
206045 | Lepak univerzalni | Komad | 5 | 1 |  |  |  | 0 | 02 | 23 | 70 | 42611100 | Mikrobiolo | 2025-12-01 12:12 | - - | 0
201637 | Magnetna kutija za spajalice | Komad | 2 | 1 |  |  |  | 0 | 02 | 23 | 45 | 42611100 | Mikrobiolo | 2025-12-01 12:12 | - - | 0
210213 | Makaze 13cm CIK-CAK 3/1 | Komad | 0 | 1 |  |  |  | 0 | 02 | 23 | 70 | 42611100 | Mikrobiolo | 2025-12-01 12:12 | - - | 0
201638 | Makaze za papir dužina sečiva min. 8 cm | Komad | 5 | 1 |  |  |  | 0 | 02 | 23 | 45 | 42611100 | Mikrobiolo | 2025-12-01 12:12 | - - | 0
201639 | Marker - crni, plavi | Komad | 0 | 1 |  |  |  | 0 | 02 | 23 | 8 | 42611100 | Mikrobiolo | 2025-12-01 12:12 | - - | 0
201640 | Marker za staklo (crni ili plavi; Sharpie ili odgovarajući) | Komad | 600 | 1 |  |  |  | 0 | 02 | 23 | 70 | 42611100 | Mikrobiolo | 2025-12-01 12:12 | - - | 0
201641 | Mastilo za pečat plavo | Komad | 15 | 1 |  |  |  | 0 | 02 | 23 | 22 | 42611100 | Mikrobiolo | 2025-12-01 12:12 | - - | 0
206007 | Metalni bušač akata sa graničnikom Kapacitet: 25±10 listova 80gr papira | Komad | 0 | 1 |  |  |  | 0 | 02 | 23 | 250 | 42611100 | Mikrobiolo | 2025-12-01 12:12 | - - | 0
201655 | Metalni zarezač za standardne grafitne olovke | Komad | 2 | 1 |  |  |  | 0 | 02 | 23 | 8 | 42611100 | Mikrobiolo | 2025-12-01 12:12 | - - | 0
201826 | Mine za tehničku olovku 0,5 | Pakovanje | 0 | 1 |  |  |  | 0 | 02 | 23 | 7 | 42611100 | Mikrobiolo | 2025-12-01 12:12 | - - | 0
201670 | Nakvasač, standardan | Komad | 5 | 1 |  |  |  | 0 | 02 | 23 | 25 | 42611100 | Mikrobiolo | 2025-12-01 12:12 | - - | 0
209942 | Nalepnica papir bela 3,5cmx2,5cm (1/100) | Pakovanje | 0 | 1 |  |  |  | 0 | 02 | 23 | 450 | 42611100 | Mikrobiolo | 2025-12-01 12:12 | - - | 0
201829 | Nalepnice 43 x 62 mm | Pakovanje | 0 | 1 |  |  |  | 0 | 02 | 23 | 450 | 42611100 | Mikrobiolo | 2025-12-01 12:12 | - - | 0
206094 | NALOG ZA UPLATU OBRAZAC BR.1 , 1+1 | Blok | 0 | 1 |  |  |  | 0 | 02 | 23 | 45 | 42611100 | Mikrobiolo | 2025-12-01 12:12 | - - | 0
206083 | NEDELJNI PLANER ZA 2025. GODINU | Komad | 0 | 1 |  |  |  | 0 | 02 | 23 | 250 | 42611100 | Mikrobiolo | 2025-12-01 12:12 | - - | 0
202511 | Obeleživači za knjige - post it samolepljivi papiri sa 4 boje | Pakovanje | 0 | 1 |  |  |  | 0 | 02 | 23 | 15 | 42611100 | Mikrobiolo | 2025-12-01 12:12 | - - | 0
206040 | Olovka, tehnička (Standardna, za mine 0,5mm) | Komad | 0 | 1 |  |  |  | 0 | 02 | 23 | 15 | 42611100 | Mikrobiolo | 2025-12-01 12:12 | - - | 0
206073 | Omot spisa | Komad | 0 | 1 |  |  |  | 0 | 02 | 23 | 3 | 42611100 | Mikrobiolo | 2025-12-01 12:12 | - - | 0
209497 | Papirne kesice 10x10 cm za transport uzoraka vazduha (filter papir, čad i cevčice BTX) | Komad | 0 | 1 |  |  |  | 0 | 02 | 23 | 10 | 42611100 | Mikrobiolo | 2025-12-01 12:12 | - - | 0
207428 | Papirni selotejp sa obostranim lepljenjem | Komad | 0 | 1 |  |  |  | 0 | 02 | 23 | 50 | 42611100 | Mikrobiolo | 2025-12-01 12:12 | - - | 0
201742 | Perforirana plastična providna fascikla za registrator sa 11 rupa, folija "U" A4 80 mic. mat | Komad | 200 | 1 |  |  |  | 0 | 02 | 23 | 3.2 | 42611100 | Mikrobiolo | 2025-12-01 12:12 | - - | 0
210226 | Plutana tabla sa drvenim ramom i mogućnost kačenja na zid. Dimenzija 90x60 cm | Komad | 1 | 1 |  |  |  | 0 | 02 | 23 | 600 | 42611100 | Mikrobiolo | 2025-12-01 12:12 | - - | 0
206032 | POLIFAJLER | Komad | 0 | 1 |  |  |  | 0 | 02 | 23 | 150 | 42611100 | Mikrobiolo | 2025-12-01 12:12 | - - | 0
206777 | Poslovna torba za dokumenta - Conference Bag, dimenzije 35x43x11cm | Komad | 0 | 1 |  |  |  | 0 | 02 | 23 | 4500 | 42611100 | Mikrobiolo | 2025-12-01 12:12 | - - | 0
201717 | PVC držači za papir horizontalni | Komad | 10 | 1 |  |  |  | 0 | 02 | 23 | 550 | 42611100 | Mikrobiolo | 2025-12-01 12:12 | - - | 0
207318 | PVC držači za papir vertikalni | Komad | 5 | 1 |  |  |  | 0 | 02 | 23 | 550 | 42611100 | Mikrobiolo | 2025-12-01 12:12 | - - | 0
201645 | PVC fascikle “L” bezbojne | Komad | 20 | 1 |  |  |  | 0 | 02 | 23 | 3 | 42611100 | Mikrobiolo | 2025-12-01 12:12 | - - | 0
201646 | PVC fascikle “L” u boji | Komad | 10 | 1 |  |  |  | 0 | 02 | 23 | 3 | 42611100 | Mikrobiolo | 2025-12-01 12:12 | - - | 0
201553 | PVC lenjir u boji dužine 30 cm | Komad | 0 | 1 |  |  |  | 0 | 02 | 23 | 10 | 42611100 | Mikrobiolo | 2025-12-01 12:12 | - - | 0
206033 | RASHEFTIVAE | Komad | 2 | 1 |  |  |  | 0 | 02 | 23 | 25 | 42611100 | Mikrobiolo | 2025-12-01 12:12 | - - | 0
201694 | Registrator A4 uski | Komad | 10 | 1 |  |  |  | 0 | 02 | 23 | 130 | 42611100 | Mikrobiolo | 2025-12-01 12:12 | - - | 0
201588 | Registrator A4 | Komad | 20 | 1 |  |  |  | 0 | 02 | 23 | 130 | 42611100 | Mikrobiolo | 2025-12-01 12:12 | - - | 0
201589 | Registrator A5 | Komad | 0 | 1 |  |  |  | 0 | 02 | 23 | 130 | 42611100 | Mikrobiolo | 2025-12-01 12:12 | - - | 0
201540 | Rezana gumica dužine 3cm - silikonska | Kilogram | 0 | 1 |  |  |  | 0 | 02 | 23 | 450 | 42611100 | Mikrobiolo | 2025-12-01 12:12 | - - | 0
201548 | Roler gel 0,5 crveni | Komad | 5 | 1 |  |  |  | 0 | 02 | 23 | 15 | 42611100 | Mikrobiolo | 2025-12-01 12:12 | - - | 0
209967 | Roler gel 0,5 plavi | Komad | 0 | 1 |  |  |  | 0 | 02 | 23 | 15 | 42611100 | Mikrobiolo | 2025-12-01 12:12 | - - | 0
201547 | Roler gel 0,5 crni | Komad | 0 | 1 |  |  |  | 0 | 02 | 23 | 15 | 42611100 | Mikrobiolo | 2025-12-01 12:12 | - - | 0
201565 | Samolepljivi blokovi za poruke | Komad | 0 | 1 |  |  |  | 0 | 02 | 23 | 16 | 42611100 | Mikrobiolo | 2025-12-01 12:12 | - - | 0
201649 | Selotejp (15 x 33) | Komad | 10 | 1 |  |  |  | 0 | 02 | 23 | 7 | 42611100 | Mikrobiolo | 2025-12-01 12:12 | - - | 0
201650 | Selotejp (mat.) (48 x 50) | Komad | 2 | 1 |  |  |  | 0 | 02 | 23 | 35 | 42611100 | Mikrobiolo | 2025-12-01 12:12 | - - | 0
201781 | Selotejp (48x50) - providni | Komad | 5 | 1 |  |  |  | 0 | 02 | 23 | 35 | 42611100 | Mikrobiolo | 2025-12-01 12:12 | - - | 0
206089 | Skalpel profesionalni | Komad | 0 | 1 |  |  |  | 0 | 02 | 23 | 195 | 42611100 | Mikrobiolo | 2025-12-01 12:12 | - - | 0
201809 | Spajalice br 5 velike niklovane | Pakovanje | 0 | 1 |  |  |  | 0 | 02 | 23 | 22 | 42611100 | Mikrobiolo | 2025-12-01 12:12 | - - | 0
201808 | Spajalice male br 2 niklovane | Pakovanje | 10 | 1 |  |  |  | 0 | 02 | 23 | 14 | 42611100 | Mikrobiolo | 2025-12-01 12:12 | - - | 0
207218 | Spirale za koricenje 19 | Kutija | 0 | 1 |  |  |  | 0 | 02 | 23 | 750 | 42611100 | Mikrobiolo | 2025-12-01 12:12 | - - | 0
206003 | Spirale za koricenje 8 | Kutija | 0 | 1 |  |  |  | 0 | 02 | 23 | 320 | 42611100 | Mikrobiolo | 2025-12-01 12:12 | - - | 0
207216 | Spirale za koricenje 12 | Kutija | 0 | 1 |  |  |  | 0 | 02 | 23 | 530 | 42611100 | Mikrobiolo | 2025-12-01 12:12 | - - | 0
207217 | Spirale za koricenje 14 | Kutija | 0 | 1 |  |  |  | 0 | 02 | 23 | 560 | 42611100 | Mikrobiolo | 2025-12-01 12:12 | - - | 0
208262 | Spirale za koricenje 25 | Kutija | 0 | 1 |  |  |  | 0 | 02 | 23 | 0 | 42611100 | Mikrobiolo | 2025-12-01 12:12 | - - | 0
206005 | Spirale za koricenje 16 | Kutija | 0 | 1 |  |  |  | 0 | 02 | 23 | 700 | 42611100 | Mikrobiolo | 2025-12-01 12:12 | - - | 0
211143 | Spirale za koricenje 51 | Kutija | 0 | 1 |  |  |  | 0 | 02 | 23 | 0 | 42611100 | Mikrobiolo | 2025-12-01 12:12 | - - | 0
206788 | Stalak za dokumenta | Komad | 0 | 1 |  |  |  | 0 | 02 | 23 | 400 | 42611100 | Mikrobiolo | 2025-12-01 12:12 | - - | 0
206052 | STALAK ZA SELOTEJP | Komad | 0 | 1 |  |  |  | 0 | 02 | 23 | 60 | 42611100 | Mikrobiolo | 2025-12-01 12:12 | - - | 0
210774 | Standardna ručna streč folija, širina oko 500 mm, 5 kg, 23µm - hilzna od 1 do 1,6 kg; dužina po rolni oko 400 m | Komad | 0 | 1 |  |  |  | 0 | 02 | 23 | 230 | 42611100 | Mikrobiolo | 2025-12-01 12:12 | - - | 0
201948 | Super lepak | Komad | 3 | 1 |  |  |  | 0 | 02 | 23 | 15 | 42611100 | Mikrobiolo | 2025-12-01 12:12 | - - | 0
201590 | Sveska A4 TP(100 lista) | Komad | 6 | 1 |  |  |  | 0 | 02 | 23 | 130 | 42611100 | Mikrobiolo | 2025-12-01 12:12 | - - | 0
201756 | Sveska A4 (index) | Komad | 6 | 1 |  |  |  | 0 | 02 | 23 | 150 | 42611100 | Mikrobiolo | 2025-12-01 12:12 | - - | 0
207210 | Sveska A4 TP (kvadratići) | Komad | 0 | 1 |  |  |  | 0 | 02 | 23 | 130 | 42611100 | Mikrobiolo | 2025-12-01 12:12 | - - | 0
201591 | Sveska A5 TP (100 lista) | Komad | 5 | 1 |  |  |  | 0 | 02 | 23 | 65 | 42611100 | Mikrobiolo | 2025-12-01 12:12 | - - | 0
201592 | Sveska A5 TP (index) | Komad | 3 | 1 |  |  |  | 0 | 02 | 23 | 75 | 42611100 | Mikrobiolo | 2025-12-01 12:12 | - - | 0
206078 | TABLA PLUTANA 40X60 | Komad | 0 | 1 |  |  |  | 0 | 02 | 23 | 350 | 42611100 | Mikrobiolo | 2025-12-01 12:12 | - - | 0
206046 | Tekst marker-signir-raznih boja | Komad | 10 | 1 |  |  |  | 0 | 02 | 23 | 15 | 42611100 | Mikrobiolo | 2025-12-01 12:12 | - - | 0
210141 | Termo rolna za fiskalnu kasu 57 mm /40 | Komad | 0 | 1 |  |  |  | 0 | 02 | 23 | 18 | 42611100 | Mikrobiolo | 2025-12-01 12:12 | - - | 0
210144 | Termo rolna za fiskalnu kasu 80 mm /70 | Komad | 0 | 1 |  |  |  | 0 | 02 | 23 | 75 | 42611100 | Mikrobiolo | 2025-12-01 12:12 | - - | 0
210146 | Torba za nosenje dokumenata | Komad | 0 | 1 |  |  |  | 0 | 02 | 23 | 1000 | 42611100 | Mikrobiolo | 2025-12-01 12:12 | - - | 0
206041 | Trgovačka hartija | Ris | 0 | 1 |  |  |  | 0 | 02 | 23 | 350 | 42611100 | Mikrobiolo | 2025-12-01 12:12 | - - | 0
207211 | Trobojni konac - Jemstvenik | Komad | 0 | 1 |  |  |  | 0 | 02 | 23 | 50 | 42611100 | Mikrobiolo | 2025-12-01 12:12 | - - | 0
201832 | Ukrasne čiode za memo ploču | Pakovanje | 0 | 1 |  |  |  | 0 | 02 | 23 | 20 | 42611100 | Mikrobiolo | 2025-12-01 12:12 | - - | 0
210147 | Uložak za identifikacionu karticu sa trakicom | Komad | 0 | 1 |  |  |  | 0 | 02 | 23 | 10 | 42611100 | Mikrobiolo | 2025-12-01 12:12 | - - | 0
201787 | Eaše za olovku (žičanu) | Komad | 0 | 1 |  |  |  | 0 | 02 | 23 | 45 | 42611100 | Mikrobiolo | 2025-12-01 12:12 | - - | 0
207231 | Blok nalog blagajni DA ISPLATI A55 NCR 1/100 | Komad | 0 | 2 |  |  |  | 0 | 02 | 23 | 75 | 42611100 | Mikrobiolo | 2025-12-01 12:12 | - - | 0
206093 | Blok nalog blagajni DA NAPLATI A55 NCR 1/100 | Komad | 0 | 2 |  |  |  | 0 | 02 | 23 | 75 | 42611100 | Mikrobiolo | 2025-12-01 12:12 | - - | 0
201737 | Blok priznanica (numerisana, format 10x15 cm, 50x3 stranice, sa preslikavanjem, original i dve kopije) | Komad | 0 | 2 |  |  |  | 0 | 02 | 23 | 40 | 42611100 | Mikrobiolo | 2025-12-01 12:12 | - - | 0
206085 | Blok putni nalog za teretno motorno vozilo 1/100 A4 | Komad | 0 | 2 |  |  |  | 0 | 02 | 23 | 140 | 42611100 | Mikrobiolo | 2025-12-01 12:12 | - - | 0
201569 | Delovodnik A4 200 listova, 24x34 cm | Komad | 0 | 2 |  |  |  | 0 | 02 | 23 | 500 | 42611100 | Mikrobiolo | 2025-12-01 12:12 | - - | 0
210228 | DELOVODNIK VELIKI -24cm x 34cm | Komad | 0 | 2 |  |  |  | 0 | 02 | 23 | 350 | 42611100 | Mikrobiolo | 2025-12-01 12:12 | - - | 0
202224 | Dnevnik blagajne | Komad | 0 | 2 |  |  |  | 0 | 02 | 23 | 150 | 42611100 | Mikrobiolo | 2025-12-01 12:12 | - - | 0
206076 | Kartica za označavanje podloga 8,5x6cm | Komad | 0 | 2 |  |  |  | 0 | 02 | 23 | 0 | 42611100 | Mikrobiolo | 2025-12-01 12:12 | - - | 0
201714 | Knjiga protokola A3, 200 lista, tvrdi povez, razne po uzorku | Komada | 10 | 2 |  |  |  | 0 | 02 | 23 | 1740 | 42611100 | Mikrobiolo | 2025-12-01 12:12 | - - | 0
207221 | Knjiga protokola ispitivanja kvaliteta vazduha, po uzorku 200 listova | Komad | 0 | 2 |  |  |  | 0 | 02 | 23 | 2000 | 42611100 | Mikrobiolo | 2025-12-01 12:12 | - - | 0
206805 | Knjige protokola za merenje buke, po uzorku | Komad | 0 | 2 |  |  |  | 0 | 02 | 23 | 0 | 42611100 | Mikrobiolo | 2025-12-01 12:12 | - - | 0
201679 | Knjiga protokola obroka A3 po uzorku | Komad | 0 | 2 |  |  |  | 0 | 02 | 23 | 2000 | 42611100 | Mikrobiolo | 2025-12-01 12:12 | - - | 0
207222 | Knjiga protokola otpadnih i površinskih voda po uzorku A3, 200 listova | Komad | 0 | 2 |  |  |  | 0 | 02 | 23 | 2000 | 42611100 | Mikrobiolo | 2025-12-01 12:12 | - - | 0
201676 | Knjiga protokola voda za piće i voda bazena po uzorku | Komad | 0 | 2 |  |  |  | 0 | 02 | 23 | 2000 | 42611100 | Mikrobiolo | 2025-12-01 12:12 | - - | 0
201677 | Knjige protokola namirnica i predmeta opšte upot.po uzorku | Komad | 0 | 2 |  |  |  | 0 | 02 | 23 | 2000 | 42611100 | Mikrobiolo | 2025-12-01 12:12 | - - | 0
204573 | Nalepnice "Oštri predmeti" po uzorku 10,5x7,5cm | Komad | 0 | 2 |  |  |  | 0 | 02 | 23 | 0 | 42611100 | Mikrobiolo | 2025-12-01 12:12 | - - | 0
201683 | Nalepnice ''Opasan otpad'' po uzorku (6 vrsta) | Komad | 0 | 2 |  |  |  | 0 | 02 | 23 | 10 | 42611100 | Mikrobiolo | 2025-12-01 12:12 | - - | 0
201711 | Obrazac Q2.PO.006-03 izdanje 3 - prijava otkaza | Komada | 2 | 2 |  |  |  | 0 | 02 | 23 | 220 | 42611100 | Mikrobiolo | 2025-12-01 12:12 | - - | 0
201708 | Potvrda za podizanje rezultata | Komada | 30000 | 2 |  |  |  | 0 | 02 | 23 | 1 | 42611100 | Mikrobiolo | 2025-12-01 12:12 | - - | 0
206858 | Protokol biohemijskih analiza Q2x4.016-01 | Komad | 0 | 2 |  |  |  | 0 | 02 | 23 | 0 | 42611100 | Mikrobiolo | 2025-12-01 12:12 | - - | 0
201587 | Protokol bolesnika (Savremena administracija obr.br.4/421) ili odgovarajući | Komad | 0 | 2 |  |  |  | 0 | 02 | 23 | 0 | 42611100 | Mikrobiolo | 2025-12-01 12:12 | - - | 0
206069 | Putni nalog za putničko vozilo A4-BLOK | Komad | 0 | 2 |  |  |  | 0 | 02 | 23 | 140 | 42611100 | Mikrobiolo | 2025-12-01 12:12 | - - | 0
201675 | Rezultat liste urin po uzorku | Komad | 0 | 2 |  |  |  | 0 | 02 | 23 | 0 | 42611100 | Mikrobiolo | 2025-12-01 12:12 | - - | 0
201715 | Sanitarne knjižice | Komad | 0 | 2 |  |  |  | 0 | 02 | 23 | 0 | 42611100 | Mikrobiolo | 2025-12-01 12:12 | - - | 0
201846 | Papir za fotokopiranje A4 | Ris | 400 | 3 |  |  |  | 0 | 02 | 23 | 332 | 42611100 | Mikrobiolo | 2025-12-01 12:12 | - - | 0
207237 | Papir za fotokopiranje A4 (250g, deblji, za sertifikate) | Ris | 0 | 3 |  |  |  | 0 | 02 | 23 | 1043 | 42611100 | Mikrobiolo | 2025-12-01 12:12 | - - | 0
206055 | Papir za laser štampač A3 | Ris | 0 | 3 |  |  |  | 0 | 02 | 23 | 695 | 42611100 | Mikrobiolo | 2025-12-01 12:12 | - - | 0
206050 | Papir za laser štampač A5 | Ris | 100 | 3 |  |  |  | 0 | 02 | 23 | 195 | 42611100 | Mikrobiolo | 2025-12-01 12:12 | - - | 0
209653 | Brojevi crni (samolepljivi) na koturu (osnovna traka širine 34mm, nalepnica sa brojem 30x10mm, sa zaobljenim krajevima, razmak izmedu nalepnica min 3mm, visina broja na nalepnici 4mm (Virusologija) | Komad | 0 | 4 |  |  |  | 0 | 02 | 23 | 0 | 42611100 | Mikrobiolo | 2025-12-01 12:12 | - - | 0
209654 | Brojevi crveni (samolepljivi) na koturu (osnovna traka širine 34mm, nalepnica sa brojem 30x10mm, sa zaobljenim krajevima, razmak izmedu nalepnica min 3mm, visina broja na nalepnici 4mm (Virusologija) | Komad | 0 | 4 |  |  |  | 0 | 02 | 23 | 0 | 42611100 | Mikrobiolo | 2025-12-01 12:12 | - - | 0
209655 | Brojevi zeleni (samolepljivi) na koturu (osnovna traka širine 34mm, nalepnica sa brojem 30x10mm, sa zaobljenim krajevima, razmak izmedu nalepnica min 3mm, visina broja na nalepnici 4mm (Virusologija) | Komad | 0 | 4 |  |  |  | 0 | 02 | 23 | 0 | 42611100 | Mikrobiolo | 2025-12-01 12:12 | - - | 0
209656 | Brojevi plavi (samolepljivi) na koturu (osnovna traka širine 34mm, nalepnica sa brojem 30x10mm, sa zaobljenim krajevima, razmak izmedu nalepnica min 3mm, visina broja na nalepnici 4mm (Virusologija) | Komad | 0 | 4 |  |  |  | 0 | 02 | 23 | 0 | 42611100 | Mikrobiolo | 2025-12-01 12:12 | - - | 0
207047 | Brojevi crni (samolepljivi), od 1-15000, na koturu (osnovna traka širine 34mm, nalepnica sa brojem 30x10mm, sa zaobljenim krajevima, razmak izmedu nalepnica min 3mm, visina broja na nalepnici 4mm (Higijena) | Komad | 0 | 4 |  |  |  | 0 | 02 | 23 | 0 | 42611100 | Mikrobiolo | 2025-12-01 12:12 | - - | 0
207228 | Brojevi crveni (samolepljivi), od 1-15000, na koturu (osnovna traka širine 34mm, nalepnica sa brojem 30x10mm, sa zaobljenim krajevima, razmak izmedu nalepnica min 3mm, visina broja na nalepnici 4mm (Higijena) | Komad | 0 | 4 |  |  |  | 0 | 02 | 23 | 0 | 42611100 | Mikrobiolo | 2025-12-01 12:12 | - - | 0
205230 | Brojevi crni (samolepljivi), od 1-9000, na koturu (osnovna traka širine 34mm, nalepnica sa brojem 30x10mm, sa zaobljenim krajevima, razmak izmedu nalepnica min 3mm, visina broja na nalepnici 4mm (Higijena) | Komad | 0 | 4 |  |  |  | 0 | 02 | 23 | 0 | 42611100 | Mikrobiolo | 2025-12-01 12:12 | - - | 0
205231 | Brojevi crveni (samolepljivi), od 1-9000, na koturu (osnovna traka širine 34mm, nalepnica sa brojem 30x10mm, sa zaobljenim krajevima, razmak izmedu nalepnica min 3mm, visina broja na nalepnici 4mm (Higijena) | Komada | 350000 | 4 |  |  |  | 0 | 02 | 23 | 0.52 | 42611100 | Mikrobiolo | 2025-12-01 12:12 | - - | 0
207227 | Brojevi zeleni (samolepljivi), od 1-10000, na koturu (osnovna traka širine 34mm, nalepnica sa brojem 30x10mm, sa zaobljenim krajevima, razmak izmedu nalepnica min 3mm, visina broja na nalepnici 4mm (Higijena) | Komad | 0 | 4 |  |  |  | 0 | 02 | 23 | 0 | 42611100 | Mikrobiolo | 2025-12-01 12:12 | - - | 0
207229 | Brojevi crni (samolepljivi), od 1-150000, na koturu (osnovna traka širine 34mm, nalepnica sa brojem 30x10mm, sa zaobljenim krajevima, razmak izmedu nalepnica min 3mm, visina broja na nalepnici 4mm (Mikrobiologija) | Komada | 50000 | 4 |  |  |  | 0 | 02 | 23 | 0.2 | 42611100 | Mikrobiolo | 2025-12-01 12:12 | - - | 0
207230 | Brojevi crveni (samolepljivi), od 1-350000, na koturu (osnovna traka širine 34mm, nalepnica sa brojem 30x10mm, sa zaobljenim krajevima, razmak izmedu nalepnica min 3mm, visina broja na nalepnici 4mm (Mikrobiologija) | Komad | 0 | 4 |  |  |  | 0 | 02 | 23 | 0 | 42611100 | Mikrobiolo | 2025-12-01 12:12 | - - | 0
207319 | Vodootporne nalepnice ULV 48-20; 45.7x21.2 mm, 960 nalepnica | Komad | 0 | 5 |  |  |  | 0 | 02 | 23 | 0 | 42611100 | Mikrobiolo | 2025-12-01 12:12 | - - | 0
211097 | Nalepnice za termalni štampač, 50mm x 12mm | Komada | 200000 | 6 |  |  |  | 0 | 02 | 23 | 0.15 | 42611100 | Mikrobiolo | 2025-12-01 12:12 | - - | 0
211098 | Nalepnice za termalni štampač, 50mm x 24mm ili 50mm x 25mm | Komad | 0 | 6 |  |  |  | 0 | 02 | 23 | 0 | 42611100 | Mikrobiolo | 2025-12-01 12:12 | - - | 0
201722 | Fascikla kartonska u boji, format A4 , tonirani hromokarton, iz jednog dela sa tri klapne, jednobojna | Komada | 10 | 0 |  |  |  | 0 | 02 | 23 | 15 | 42611100 | Mikrobiolo | 2025-12-01 12:12 | - - | 0
206082 | Fascikla sa dugmetom PVC A4 | Komada | 10 | 0 |  |  |  | 0 | 02 | 23 | 20 | 42611100 | Mikrobiolo | 2025-12-01 12:12 | - - | 0
201757 | Spirale za koricenje (dimenzija 6 mm,pakovanje 100/1) | Kutija | 0 | 0 |  |  |  | 0 | 02 | 23 | 280 | 42611100 | Mikrobiolo | 2025-12-01 12:12 | - - | 0
206004 | Spirale za koricenje (dimenzija 10 mm,pakovanje 100/1) | Kutija | 0 | 0 |  |  |  | 0 | 02 | 23 | 365 | 42611100 | Mikrobiolo | 2025-12-01 12:12 | - - | 0
200717 | PVC držači za papir horizontalni | Komada | 10 | 0 |  |  |  | 0 | 02 | 23 | 550 | 42611100 | Mikrobiolo | 2025-12-01 12:12 | - - | 0
201827 | Nalepnice bele(64.6x33.8mm, 24 nalepnica na listu) | Pakovanje | 0 | 0 |  |  |  | 0 | 02 | 23 | 600 | 42611100 | Mikrobiolo | 2025-12-01 12:12 | - - | 0
211173 | Nalepnice bele(25x10mm, na A4 formatu) | Pakovanje | 2 | 0 |  |  |  | 0 | 02 | 23 | 450 | 42611100 | Mikrobiolo | 2025-12-01 12:12 | - - | 0
211190 | Papir za ploter štampač Canon IPF815, 120gr, dimenzije 0,914x50m | Komada | 0 | 0 |  |  |  | 0 | 02 | 23 | 2000 | 42611100 | Mikrobiolo | 2025-12-01 12:12 | - - | 0
207232 | Priznanica dnevnog pazara A5 | Blok | 0 | 0 |  |  |  | 0 | 02 | 23 | 0 | 42611100 | Mikrobiolo | 2025-12-01 12:12 | - - | 0
207674 | Nalepnice za registratore | Komada | 0 | 0 |  |  |  | 0 | 02 | 23 | 10 | 42611100 | Mikrobiolo | 2025-12-01 12:12 | - - | 0
211194 | Drvena olovka | Komada | 0 | 0 |  |  |  | 0 | 02 | 23 | 20 | 42611100 | Mikrobiolo | 2025-12-01 12:12 | - - | 0
211195 | Stoni držač za mali blokčić papir za beleške 90x90mm (žičani crni) | Komada | 0 | 0 |  |  |  | 0 | 02 | 23 | 0 | 42611100 | Mikrobiolo | 2025-12-01 12:12 | - - | 0
211237 | Srebrne vodootporne nalepnice ULS 48 -20; 45,7 x 21,2 mm | Komada | 0 | 6 |  |  |  | 0 | 02 | 23 | 2.87 | 42611100 | Mikrobiolo | 2025-12-01 12:12 | - - | 0
211570 | POST-IT INDEX (ZA OBELEÄAVANJE STRANICA), plastificirani | Komada | 0 | 0 |  |  |  | 0 | 02 | 23 | 0 | 42611100 | Mikrobiolo | 2025-12-01 12:12 | - - | 0
211571 | Aluminijumska bušilica, kapacitet: 100±10 listova 80gr papira | Komada | 0 | 0 |  |  |  | 0 | 02 | 23 | 0 | 42611100 | Mikrobiolo | 2025-12-01 12:12 | - - | 0
211572 | Čiode | Pakovanje | 0 | 0 |  |  |  | 0 | 02 | 23 | 100 | 42611100 | Mikrobiolo | 2025-12-01 12:12 | - - | 0
201891 | Stakloduvačke usluge popravke | Komada | 0 | 0 |  |  |  | 0 | 03 | 07 | 300 | 42525200 | Hig-Humana | 2025-12-01 12:30 | - - | 2
201985 | Preventivno održavanje tečnog hromatografa HPLC-DAD 1260 | Komada | 0 | 0 |  |  |  | 0 | 03 | 07 | 30000 | 42525200 | Hig-Humana | 2025-12-01 12:30 | - - | 2
201987 | Usluga preventivnog održavanja aparata GC-MS - Gasni hromatograf sa masenim detektorom GC 7890B/MSD 5977 | Komada | 0 | 5 |  |  |  | 0 | 03 | 07 | 70000 | 42525200 | Hig-Humana | 2025-12-01 12:30 | - - | 2
201988 | Gasni hromatograf sa ECD | Komada | 0 | 0 |  |  |  | 0 | 03 | 07 | 0 | 42525200 | Hig-Humana | 2025-12-01 12:30 | - - | 2
201989 | Usluga preventivnog održavanja aparata Gasni hromatograf sa FID Agilent 8860 GC System | Komada | 0 | 4 |  |  |  | 0 | 03 | 07 | 70000 | 42525200 | Hig-Humana | 2025-12-01 12:30 | - - | 2
201990 | Head space | Komada | 0 | 0 |  |  |  | 0 | 03 | 07 | 0 | 42525200 | Hig-Humana | 2025-12-01 12:30 | - - | 2
202342 | Redovan godišnji servis BacTAlert 3D 60 sistema | Komada | 0 | 0 |  |  |  | 0 | 03 | 07 | 73000 | 42525200 | Hig-Humana | 2025-12-01 12:30 | - - | 2
202343 | Servisiranje ELISA sistema | Komada | 0 | 0 |  |  |  | 0 | 03 | 07 | 0 | 42525200 | Hig-Humana | 2025-12-01 12:30 | - - | 2
202344 | Preventivno održavanje Biomereux VITEK sistema | Komada | 0 | 0 |  |  |  | 0 | 03 | 07 | 147945 | 42525200 | Hig-Humana | 2025-12-01 12:30 | - - | 2
202345 | Servisiranje ATB expression sistema | Komada | 0 | 0 |  |  |  | 0 | 03 | 07 | 0 | 42525200 | Hig-Humana | 2025-12-01 12:30 | - - | 2
202403 | Preventivno održavanje spektrofotometra | Komada | 0 | 6 |  |  |  | 0 | 03 | 07 | 30000 | 42525200 | Hig-Humana | 2025-12-01 12:30 | - - | 2
202405 | Servisiranje Aparat za masti Gerhardt | Komada | 0 | 0 |  |  |  | 0 | 03 | 07 | 152000 | 42525200 | Hig-Humana | 2025-12-01 12:30 | - - | 2
202406 | Servisiranje Aparat za belančevine Gerhardt | Komada | 0 | 0 |  |  |  | 0 | 03 | 07 | 0 | 42525200 | Hig-Humana | 2025-12-01 12:30 | - - | 2
202407 | Servisiranje Mikrotalasna peć za razaranje uzoraka Anton Paar | Komada | 0 | 0 |  |  |  | 0 | 03 | 07 | 0 | 42525200 | Hig-Humana | 2025-12-01 12:30 | - - | 2
202408 | Servis laboratorijske sušnice "Memmert" | Komada | 0 | 0 |  |  |  | 0 | 03 | 07 | 20000 | 42525200 | Hig-Humana | 2025-12-01 12:30 | - - | 2
202409 | Servisiranje peć za žarenje | Komada | 0 | 0 |  |  |  | 0 | 03 | 07 | 0 | 42525200 | Hig-Humana | 2025-12-01 12:30 | - - | 2
202410 | Servisiranje Validacija aparata | Komada | 0 | 0 |  |  |  | 0 | 03 | 07 | 0 | 42525200 | Hig-Humana | 2025-12-01 12:30 | - - | 2
202411 | Servisiranje Vodeno kupatilo | Komada | 0 | 0 |  |  |  | 0 | 03 | 07 | 0 | 42525200 | Hig-Humana | 2025-12-01 12:30 | - - | 2
202412 | Servisiranje Termostat sušnica | Komada | 0 | 0 |  |  |  | 0 | 03 | 07 | 0 | 42525200 | Hig-Humana | 2025-12-01 12:30 | - - | 2
202413 | Servisiranje Plameni fotometar | Komada | 0 | 0 |  |  |  | 0 | 03 | 07 | 0 | 42525200 | Hig-Humana | 2025-12-01 12:30 | - - | 2
202414 | Servisiranje pH metar Mettler Toledo | Komada | 2 | 0 |  |  |  | 0 | 03 | 07 | 120000 | 42525200 | Hig-Humana | 2025-12-01 12:30 | - - | 2
202667 | Godišnji servis ELISA čitača | Komada | 0 | 0 |  |  |  | 0 | 03 | 07 | 0 | 42525200 | Hig-Humana | 2025-12-01 12:30 | - - | 2
202668 | Godišnji servis ELISA ispirača | Komada | 0 | 0 |  |  |  | 0 | 03 | 07 | 0 | 42525200 | Hig-Humana | 2025-12-01 12:30 | - - | 2
202669 | Godišnji servis klima uređaja | Komada | 6 | 0 |  |  |  | 0 | 03 | 07 | 2270 | 42525200 | Hig-Humana | 2025-12-01 12:30 | - - | 2
202671 | Servis fluorescentnog mikroskopa Olympus BH-2 | Komada | 0 | 0 |  |  |  | 0 | 03 | 07 | 13200 | 42525200 | Hig-Humana | 2025-12-01 12:30 | - - | 2
202773 | UV/VIS spektrofotometar Bio Merieux | Komada | 0 | 0 |  |  |  | 0 | 03 | 07 | 0 | 42525200 | Hig-Humana | 2025-12-01 12:30 | - - | 2
202788 | Inkubator Shaker 50X | Komada | 0 | 0 |  |  |  | 0 | 03 | 07 | 30000 | 42525200 | Hig-Humana | 2025-12-01 12:30 | - - | 2
202789 | Ispirač Washer 430 | Komada | 0 | 0 |  |  |  | 0 | 03 | 07 | 30000 | 42525200 | Hig-Humana | 2025-12-01 12:30 | - - | 2
202790 | Redovan godišnji servis autoklava Raypa | Komada | 0 | 0 |  |  |  | 0 | 03 | 07 | 50000 | 42525200 | Hig-Humana | 2025-12-01 12:30 | - - | 2
202791 | Servisiranje mikroskopa Optech | Komada | 0 | 0 |  |  |  | 0 | 03 | 07 | 0 | 42525200 | Hig-Humana | 2025-12-01 12:30 | - - | 2
202792 | Servis centrifuge laboratorijske "Hettich" Rotofix 32 | Komada | 0 | 0 |  |  |  | 0 | 03 | 07 | 20000 | 42525200 | Hig-Humana | 2025-12-01 12:30 | - - | 2
202793 | Servis ELFA procesora "Mini Vidas" | Komada | 0 | 0 |  |  |  | 0 | 03 | 07 | 120000 | 42525200 | Hig-Humana | 2025-12-01 12:30 | - - | 2
203037 | Biohemijski analizator "Microlab 200 AVL" - servis |  | 0 | 0 |  |  |  | 0 | 03 | 07 | 0 | 42525200 | Hig-Humana | 2025-12-01 12:30 | - - | 2
203038 | Biohemijski analizator "Visual BioMerie" - servis |  | 0 | 0 |  |  |  | 0 | 03 | 07 | 0 | 42525200 | Hig-Humana | 2025-12-01 12:30 | - - | 2
203039 | Hematološki analizator "Mythic 18" - obavezan servis | Komada | 0 | 0 |  |  |  | 0 | 03 | 07 | 14400 | 42525200 | Hig-Humana | 2025-12-01 12:30 | - - | 2
203040 | Preventivno održavanje Biohemijski automatizovani analizator A15 - servis |  | 0 | 0 |  |  |  | 0 | 03 | 07 | 65751 | 42525200 | Hig-Humana | 2025-12-01 12:30 | - - | 2
203114 | Preventivno održavanje mašine za pranje laboratorijskog posuđe Miele | Komada | 0 | 12 |  |  |  | 0 | 03 | 07 | 150000 | 42525200 | Hig-Humana | 2025-12-01 12:30 | - - | 2
203128 | Servis fluorescentnog mikroskopa Leica | Komada | 0 | 0 |  |  |  | 0 | 03 | 07 | 0 | 42525200 | Hig-Humana | 2025-12-01 12:30 | - - | 2
203135 | Servisiranje aparata za merenje krvnog pritiska | Komada | 0 | 0 |  |  |  | 0 | 03 | 07 | 7200 | 42525200 | Hig-Humana | 2025-12-01 12:30 | - - | 2
203141 | Servis pH metra Ino Lab | Komada | 0 | 0 |  |  |  | 0 | 03 | 07 | 8500 | 42525200 | Hig-Humana | 2025-12-01 12:30 | - - | 2
203205 | Servisiranje pH metra WTW | Komada | 0 | 0 |  |  |  | 0 | 03 | 07 | 0 | 42525200 | Hig-Humana | 2025-12-01 12:30 | - - | 2
203326 | Servis Real Time PCR aparata "Applied Biosystems" 7500 | Komada | 0 | 0 |  |  |  | 0 | 03 | 07 | 140000 | 42525200 | Hig-Humana | 2025-12-01 12:30 | - - | 2
203339 | Preventivno održavanje sa izdavanjem Izveštaja o merenju i ispitivanju, sa verifikacijom performansi i sertifikatom za laminarnu komoru Telstar BIO II A izdato od akreditovane laboratorije | Komada | 0 | 0 |  |  |  | 0 | 03 | 07 | 10000 | 42525200 | Hig-Humana | 2025-12-01 12:30 | - - | 2
203396 | Servis membran-filter aparata | Komada | 0 | 0 |  |  |  | 0 | 03 | 07 | 10000 | 42525200 | Hig-Humana | 2025-12-01 12:30 | - - | 2
203397 | Servis suvog sterilizatora "Binder" EN | Komada | 0 | 0 |  |  |  | 0 | 03 | 07 | 0 | 42525200 | Hig-Humana | 2025-12-01 12:30 | - - | 2
203475 | Servis pumpe za uzorkovanje vode |  | 0 | 0 |  |  |  | 0 | 03 | 07 | 0 | 42525200 | Hig-Humana | 2025-12-01 12:30 | - - | 2
203476 | Servisiranje aparata za merenje protoka vazduha | Komada | 0 | 0 |  |  |  | 0 | 03 | 07 | 0 | 42525200 | Hig-Humana | 2025-12-01 12:30 | - - | 2
203478 | Servis merne opreme za mikroklimatska merenja - KIMO AMI 300 | Komada | 1 | 0 |  |  | U slučaju kvara | 0 | 03 | 07 | 0 | 42525200 | Hig-Humana | 2025-12-01 12:30 | - - | 2
203587 | AAS Thermo Scientific 3000 Series- preventivno održavanje | Komada | 0 | 3 |  |  |  | 0 | 03 | 07 | 54600 | 42525200 | Hig-Humana | 2025-12-01 12:30 | - - | 2
203588 | Potenciometrijski titratot RADIOMETER | Komada | 0 | 0 |  |  |  | 0 | 03 | 07 | 0 | 42525200 | Hig-Humana | 2025-12-01 12:30 | - - | 2
203589 | Reflektometar PROECOS | Komada | 0 | 0 |  |  |  | 0 | 03 | 07 | 0 | 42525200 | Hig-Humana | 2025-12-01 12:30 | - - | 2
203590 | Refraktometar | Komada | 0 | 0 |  |  |  | 0 | 03 | 07 | 0 | 42525200 | Hig-Humana | 2025-12-01 12:30 | - - | 2
203783 | Servisiranje svetlosnih binokularnih mikroskopa Optech | Komada | 0 | 0 |  |  |  | 0 | 03 | 07 | 13200 | 42525200 | Hig-Humana | 2025-12-01 12:30 | - - | 2
203784 | Servisiranje svetlosnih binokularnih mikroskopa Optika | Komada | 0 | 0 |  |  |  | 0 | 03 | 07 | 13200 | 42525200 | Hig-Humana | 2025-12-01 12:30 | - - | 2
203785 | Servisiranje svetlosnih binokularnih mikroskopa Leica B-1000 | Komada | 0 | 0 |  |  |  | 0 | 03 | 07 | 13200 | 42525200 | Hig-Humana | 2025-12-01 12:30 | - - | 2
203786 | Servisiranje svetlosnih binokularnih mikroskopa Optic Ivymen | Komada | 0 | 0 |  |  |  | 0 | 03 | 07 | 13200 | 42525200 | Hig-Humana | 2025-12-01 12:30 | - - | 2
203787 | Servisiranje svetlosnih binokularnih mikroskopa Krüss | Komada | 0 | 0 |  |  |  | 0 | 03 | 07 | 13200 | 42525200 | Hig-Humana | 2025-12-01 12:30 | - - | 2
203788 | Servisiranje svetlosnih binokularnih mikroskopa Karl Zeiss | Komada | 0 | 0 |  |  |  | 0 | 03 | 07 | 13200 | 42525200 | Hig-Humana | 2025-12-01 12:30 | - - | 2
203789 | Godišnji servis ELISA ispirača Stat Fax | Komada | 0 | 0 |  |  |  | 0 | 03 | 07 | 47000 | 42525200 | Hig-Humana | 2025-12-01 12:30 | - - | 2
203790 | Godišnji servis ELISA čitača Stat Fax | Komada | 0 | 0 |  |  |  | 0 | 03 | 07 | 15000 | 42525200 | Hig-Humana | 2025-12-01 12:30 | - - | 2
203791 | Preventivno održavanje ELISA ispirača Biomerieux 470 | Komada | 0 | 0 |  |  |  | 0 | 03 | 07 | 111000 | 42525200 | Hig-Humana | 2025-12-01 12:30 | - - | 2
203792 | Preventivno održavanje ELISA čitača Biomerieux 270 | Komada | 0 | 0 |  |  |  | 0 | 03 | 07 | 11000 | 42525200 | Hig-Humana | 2025-12-01 12:30 | - - | 2
204025 | Preventivno održavanje ELISA procesora, Euroimmun Analyzer I-2P | Komada | 0 | 0 |  |  |  | 0 | 03 | 07 | 264978 | 42525200 | Hig-Humana | 2025-12-01 12:30 | - - | 2
204026 | Servis Real-time PCR aparata "Applied Biosystems" StepOne | Komada | 0 | 0 |  |  |  | 0 | 03 | 07 | 140000 | 42525200 | Hig-Humana | 2025-12-01 12:30 | - - | 2
204052 | Servisiranje Funke Gerber centrifuge | Komada | 0 | 0 |  |  |  | 0 | 03 | 07 | 5000 | 42525200 | Hig-Humana | 2025-12-01 12:30 | - - | 2
204057 | Popravka frižidera C-65 Fiocchetti | Komada | 0 | 0 |  |  |  | 0 | 03 | 07 | 15000 | 42525200 | Hig-Humana | 2025-12-01 12:30 | - - | 2
204177 | Servis ELISA aparata, Euroimmun analyzer | Komada | 0 | 0 |  |  |  | 0 | 03 | 07 | 12000 | 42525200 | Hig-Humana | 2025-12-01 12:30 | - - | 2
204178 | Servis Diversilab sistema | Komada | 0 | 0 |  |  |  | 0 | 03 | 07 | 50000 | 42525200 | Hig-Humana | 2025-12-01 12:30 | - - | 2
204179 | Preventivno održavanje Real-time PCR aparata, Sacace | Komada | 0 | 0 |  |  |  | 0 | 03 | 07 | 51920 | 42525200 | Hig-Humana | 2025-12-01 12:30 | - - | 2
204180 | Preventivno održavanje aparata za razlivanje hranljivih podloga AES ONE 90 | Komada | 0 | 0 |  |  |  | 0 | 03 | 07 | 15000 | 42525200 | Hig-Humana | 2025-12-01 12:30 | - - | 2
204339 | Servis centrifuge "Hettich" Mikro 22R | Komada | 0 | 0 |  |  |  | 0 | 03 | 07 | 50000 | 42525200 | Hig-Humana | 2025-12-01 12:30 | - - | 2
204340 | Sevis Mini-spin centrifuge "Biosan" FVL 2400N | Komada | 0 | 0 |  |  |  | 0 | 03 | 07 | 10000 | 42525200 | Hig-Humana | 2025-12-01 12:30 | - - | 2
204341 | Servis centifuge laboratorijske "Sigma" 2-5 | Komada | 0 | 0 |  |  |  | 0 | 03 | 07 | 50000 | 42525200 | Hig-Humana | 2025-12-01 12:30 | - - | 2
204342 | Servis inkubatora CO2 "Memmert" Celsius 2000 | Komada | 0 | 0 |  |  |  | 0 | 03 | 07 | 50000 | 42525200 | Hig-Humana | 2025-12-01 12:30 | - - | 2
204344 | Servis stepera i automatskih mikropipeta | Komada | 0 | 0 |  |  |  | 0 | 03 | 07 | 5000 | 42525200 | Hig-Humana | 2025-12-01 12:30 | - - | 2
205105 | Servis ELISA citaca "Rayto" RT-6100 | Komada | 0 | 0 |  |  |  | 0 | 03 | 07 | 15000 | 42525200 | Hig-Humana | 2025-12-01 12:30 | - - | 2
205220 | Servis centrifuge laboratorijske Jouan GT 4-2 | Komada | 0 | 0 |  |  |  | 0 | 03 | 07 | 30000 | 42525200 | Hig-Humana | 2025-12-01 12:30 | - - | 2
205221 | Preventivno održavanje ELISA procesora "Euroimmun" Analyzer I | Komada | 0 | 0 |  |  |  | 0 | 03 | 07 | 331798 | 42525200 | Hig-Humana | 2025-12-01 12:30 | - - | 2
205222 | Popravka aparata UV Safety Cabinet "Biosan" | Komada | 0 | 0 |  |  |  | 0 | 03 | 07 | 25000 | 42525200 | Hig-Humana | 2025-12-01 12:30 | - - | 2
205223 | Servis ELISA ispiraca "Rayto" 3100 | Komada | 0 | 0 |  |  |  | 0 | 03 | 07 | 15000 | 42525200 | Hig-Humana | 2025-12-01 12:30 | - - | 2
205224 | Preventivno održavanje jonskog hromatografa Thermo Scientific Dionex ICS 5000+ | Komada | 0 | 2 |  |  |  | 0 | 03 | 07 | 626000 | 42525200 | Hig-Humana | 2025-12-01 12:30 | - - | 2
205277 | Servisiranje svetlosnih mikroskopa Leica DM 1000 | Komada | 0 | 0 |  |  |  | 0 | 03 | 07 | 36000 | 42525200 | Hig-Humana | 2025-12-01 12:30 | - - | 2
205278 | Servisiranje zamrzivača za duboko zamrzavanje Thermo HFU 686 | Komada | 0 | 0 |  |  |  | 0 | 03 | 07 | 0 | 42525200 | Hig-Humana | 2025-12-01 12:30 | - - | 2
205323 | Preventivno održavanje ICP- MS Agilent | Komada | 0 | 7 |  |  |  | 0 | 03 | 07 | 72000 | 42525200 | Hig-Humana | 2025-12-01 12:30 | - - | 2
206790 | Servis frižidera – „rashladnih komora – termometara“ ugrađenih u automobile Fiat Doblo | Komada | 4 | 0 |  |  | I trimestar | 0 | 03 | 07 | 3500 | 42525200 | Hig-Humana | 2025-12-01 12:30 | - - | 2
206857 | Servisiranje prenosnog frižidera C65 FIOCCHETTI | Komada | 3 | 0 |  |  |  | 0 | 03 | 07 | 0 | 42525200 | Hig-Humana | 2025-12-01 12:30 | - - | 2
206884 | Preventivno održavanje mikroskopa Primo Star | Komada | 0 | 0 |  |  |  | 0 | 03 | 07 | 24500 | 42525200 | Hig-Humana | 2025-12-01 12:30 | - - | 2
206885 | Preventivno održavanje masenog spektrofotometra Maldi Tof aparata | Komada | 0 | 0 |  |  |  | 0 | 03 | 07 | 571830 | 42525200 | Hig-Humana | 2025-12-01 12:30 | - - | 2
206939 | Servisiranje - Magnetne mešalica | Komada | 0 | 0 |  |  |  | 0 | 03 | 07 | 0 | 42525200 | Hig-Humana | 2025-12-01 12:30 | - - | 2
206940 | Servisiranje - Grejno telo | Komada | 0 | 0 |  |  |  | 0 | 03 | 07 | 0 | 42525200 | Hig-Humana | 2025-12-01 12:30 | - - | 2
206941 | Servisiranje - Laboratorijske sušnice | Komada | 0 | 0 |  |  |  | 0 | 03 | 07 | 0 | 42525200 | Hig-Humana | 2025-12-01 12:30 | - - | 2
206942 | Servisiranje - Grejno telo za ekstrakciju SELECTA | Komada | 0 | 0 |  |  |  | 0 | 03 | 07 | 0 | 42525200 | Hig-Humana | 2025-12-01 12:30 | - - | 2
206943 | Servisiranje - Centrifuga | Komada | 0 | 0 |  |  |  | 0 | 03 | 07 | 23000 | 42525200 | Hig-Humana | 2025-12-01 12:30 | - - | 2
206944 | Servisiranje - Portable air dehumidifier Gorenje | Komada | 0 | 0 |  |  |  | 0 | 03 | 07 | 0 | 42525200 | Hig-Humana | 2025-12-01 12:30 | - - | 2
206945 | Servisiranje - Ovlaživač vazduha Beurer LB50 | Komada | 0 | 0 |  |  |  | 0 | 03 | 07 | 0 | 42525200 | Hig-Humana | 2025-12-01 12:30 | - - | 2
206946 | Servisiranje - Sistem za reverznu osmozu za prečišćavanje vodem Merlin I i Merlin II | Komada | 0 | 0 |  |  |  | 0 | 03 | 07 | 0 | 42525200 | Hig-Humana | 2025-12-01 12:30 | - - | 2
206947 | Servisiranje - Dejonizator za vodu "Elga" Purelab Option | Komada | 0 | 0 |  |  |  | 0 | 03 | 07 | 0 | 42525200 | Hig-Humana | 2025-12-01 12:30 | - - | 2
206948 | Usluga preventivnog održavanja laboratorijskih digestora (digestori opšte namene širine 900, 1300, 1500 mm, stoni digestor širine 1500 mm) proizvođača Proanalytica | Komada | 0 | 0 |  |  |  | 0 | 03 | 07 | 22500 | 42525200 | Hig-Humana | 2025-12-01 12:30 | - - | 2
206949 | Servisiranje - Analitičke vage | Komada | 0 | 0 |  |  |  | 0 | 03 | 07 | 15000 | 42525200 | Hig-Humana | 2025-12-01 12:30 | - - | 2
206950 | Servisiranje - Tehničke vage | Komada | 0 | 0 |  |  |  | 0 | 03 | 07 | 0 | 42525200 | Hig-Humana | 2025-12-01 12:30 | - - | 2
206951 | Servisiranje - Frižider | Komada | 0 | 0 |  |  |  | 0 | 03 | 07 | 4500 | 42525200 | Hig-Humana | 2025-12-01 12:30 | - - | 2
206952 | Servisiranje - Laboratorijski frižider | Komada | 0 | 0 |  |  |  | 0 | 03 | 07 | 0 | 42525200 | Hig-Humana | 2025-12-01 12:30 | - - | 2
206953 | Servisiranje - Rashladni orman | Komada | 0 | 0 |  |  |  | 0 | 03 | 07 | 0 | 42525200 | Hig-Humana | 2025-12-01 12:30 | - - | 2
206954 | Servisiranje - Zamrzivač | Komada | 0 | 0 |  |  |  | 0 | 03 | 07 | 0 | 42525200 | Hig-Humana | 2025-12-01 12:30 | - - | 2
206955 | Servisiranje - Klima | Komada | 0 | 0 |  |  |  | 0 | 03 | 07 | 0 | 42525200 | Hig-Humana | 2025-12-01 12:30 | - - | 2
206956 | Servisiranje - Bojler | Komada | 0 | 0 |  |  |  | 0 | 03 | 07 | 0 | 42525200 | Hig-Humana | 2025-12-01 12:30 | - - | 2
206957 | Servisiranje - Uljani radijator | Komada | 0 | 0 |  |  |  | 0 | 03 | 07 | 0 | 42525200 | Hig-Humana | 2025-12-01 12:30 | - - | 2
206958 | Servisiranje - Destilator | Komada | 0 | 0 |  |  |  | 0 | 03 | 07 | 0 | 42525200 | Hig-Humana | 2025-12-01 12:30 | - - | 2
206959 | Servisiranje - Kombinovani frižider | Komada | 0 | 0 |  |  |  | 0 | 03 | 07 | 0 | 42525200 | Hig-Humana | 2025-12-01 12:30 | - - | 2
206960 | Servisiranje - Sitni laboratorijski aparati (mućkalice, tresilice, Vortex, blender) | Komada | 0 | 0 |  |  |  | 0 | 03 | 07 | 0 | 42525200 | Hig-Humana | 2025-12-01 12:30 | - - | 2
206961 | Servisiranje - Laboratorijski rešo "Gerhardt" | Komada | 0 | 0 |  |  |  | 0 | 03 | 07 | 0 | 42525200 | Hig-Humana | 2025-12-01 12:30 | - - | 2
206962 | Servisiranje - Laboratorijski rešo | Komada | 0 | 0 |  |  |  | 0 | 03 | 07 | 0 | 42525200 | Hig-Humana | 2025-12-01 12:30 | - - | 2
206963 | Servisiranje - Laboratorijski mlin | Komada | 0 | 0 |  |  |  | 0 | 03 | 07 | 0 | 42525200 | Hig-Humana | 2025-12-01 12:30 | - - | 2
207042 | Servis CLIA procesora "Siemens" ADVIA Centaur CP | Komada | 0 | 0 |  |  |  | 0 | 03 | 07 | 10000 | 42525200 | Hig-Humana | 2025-12-01 12:30 | - - | 2
207043 | Preventivno održavanje aparata za prečišćavane vode "Thermo Scientific" Smart 2 Pure 12 | Komada | 0 | 0 |  |  |  | 0 | 03 | 07 | 35000 | 42525200 | Hig-Humana | 2025-12-01 12:30 | - - | 2
207044 | Servis "QIACube" aparata za automatsku izolaciju nukleinskih kiselina | Komada | 0 | 0 |  |  |  | 0 | 03 | 07 | 100000 | 42525200 | Hig-Humana | 2025-12-01 12:30 | - - | 2
207045 | Servis "Sacace" SaMag 12 aparata za automatsku izolaciju nukleinskih kiselina | Komada | 0 | 0 |  |  |  | 0 | 03 | 07 | 100000 | 42525200 | Hig-Humana | 2025-12-01 12:30 | - - | 2
207061 | Redovan godišnji servis autoklava Delama | Komada | 0 | 0 |  |  |  | 0 | 03 | 07 | 80000 | 42525200 | Hig-Humana | 2025-12-01 12:30 | - - | 2
207062 | Redovan godišnji servis autoklava Astel | Komada | 0 | 0 |  |  |  | 0 | 03 | 07 | 100000 | 42525200 | Hig-Humana | 2025-12-01 12:30 | - - | 2
207063 | Redovan godišnji servis autoklava Selekta | Komada | 0 | 0 |  |  |  | 0 | 03 | 07 | 80000 | 42525200 | Hig-Humana | 2025-12-01 12:30 | - - | 2
207064 | Redovan godišnji servis suvog sterilizatora Binder | Komada | 0 | 0 |  |  |  | 0 | 03 | 07 | 20000 | 42525200 | Hig-Humana | 2025-12-01 12:30 | - - | 2
207065 | Redovan godišnji servis suvog sterilizatora Memert | Komada | 0 | 0 |  |  |  | 0 | 03 | 07 | 50000 | 42525200 | Hig-Humana | 2025-12-01 12:30 | - - | 2
207066 | Redovan godišnji servis destilatora IVA | Komada | 0 | 0 |  |  |  | 0 | 03 | 07 | 0 | 42525200 | Hig-Humana | 2025-12-01 12:30 | - - | 2
207067 | Redovan godišnji servis destilatora GFL | Komada | 0 | 0 |  |  |  | 0 | 03 | 07 | 20000 | 42525200 | Hig-Humana | 2025-12-01 12:30 | - - | 2
207068 | Redovan godišnji servis Kohovog lonca | Komada | 0 | 0 |  |  |  | 0 | 03 | 07 | 0 | 42525200 | Hig-Humana | 2025-12-01 12:30 | - - | 2
207069 | Redovan godišnji servis Frižidera | Komada | 0 | 0 |  |  |  | 0 | 03 | 07 | 5000 | 42525200 | Hig-Humana | 2025-12-01 12:30 | - - | 2
207305 | Servisiranje - inkubatora (termostata) | Komada | 0 | 0 |  |  |  | 0 | 03 | 07 | 10000 | 42525200 | Hig-Humana | 2025-12-01 12:30 | - - | 2
207306 | Servisiranje - Dilumat S | Komada | 0 | 0 |  |  |  | 0 | 03 | 07 | 116400 | 42525200 | Hig-Humana | 2025-12-01 12:30 | - - | 2
207307 | Podrska odrzavanja sofverskog paketa Hrcak-Data loger i zakup servera sa koriscenjem centralnog akvizicionog sistema Kosava | Komada | 0 | 0 |  |  |  | 0 | 03 | 07 | 0 | 42525200 | Hig-Humana | 2025-12-01 12:30 | - - | 2
207308 | Godišnji servis automatske stanice ( 5 analizatora + senzor + koshava sistem 12 meseci) | Komada | 0 | 0 |  |  |  | 0 | 03 | 07 | 1183000 | 42525200 | Hig-Humana | 2025-12-01 12:30 | - - | 2
207399 | Preventivno održavanje aparata za prečišćavane vode "Thermo Scientific" Gen Pure UV-TOC | Komada | 0 | 0 |  |  |  | 0 | 03 | 07 | 10000 | 42525200 | Hig-Humana | 2025-12-01 12:30 | - - | 2
207416 | Godišnji servis Film array aparata | Komada | 0 | 0 |  |  |  | 0 | 03 | 07 | 0 | 42525200 | Hig-Humana | 2025-12-01 12:30 | - - | 2
207417 | Preventivno održavanje svetlosnih mikroskopa Magnum | Komada | 0 | 0 |  |  |  | 0 | 03 | 07 | 13000 | 42525200 | Hig-Humana | 2025-12-01 12:30 | - - | 2
207418 | Godišnji servis aparata za hemokulture BD | Komada | 0 | 0 |  |  |  | 0 | 03 | 07 | 0 | 42525200 | Hig-Humana | 2025-12-01 12:30 | - - | 2
207419 | Godišnji servis zamrzivača -80° C | Komada | 0 | 0 |  |  |  | 0 | 03 | 07 | 0 | 42525200 | Hig-Humana | 2025-12-01 12:30 | - - | 2
207433 | Etaloniranje osobne vage | Komada | 0 | 0 |  |  |  | 0 | 03 | 07 | 2000 | 42525200 | Hig-Humana | 2025-12-01 12:30 | - - | 2
209024 | Servis digitalnih termometara za merenje temperature vode i vazduha (prilikom uzorkovanja vode za piće), na tačkama -10°C, 0°C, +10°C, +20°C, +30°C |  | 0 | 0 |  |  |  | 0 | 03 | 07 | 0 | 42525200 | Hig-Humana | 2025-12-01 12:30 | - - | 2
209210 | Redovno održavanje uljanog kupatila | Komada | 0 | 0 |  |  |  | 0 | 03 | 07 | 0 | 42525200 | Hig-Humana | 2025-12-01 12:30 | - - | 2
209211 | Preventivno održavanje ELISA inkubatora Biomerieux | Komada | 0 | 0 |  |  |  | 0 | 03 | 07 | 5500 | 42525200 | Hig-Humana | 2025-12-01 12:30 | - - | 2
209212 | Popravke aparata i analizatora (po potrebi) | Komada | 0 | 0 |  |  |  | 0 | 03 | 07 | 0 | 42525200 | Hig-Humana | 2025-12-01 12:30 | - - | 2
209438 | Servis centrifuge 'Tehtnica' Centric 322A | Komada | 0 | 0 |  |  |  | 0 | 03 | 07 | 0 | 42525200 | Hig-Humana | 2025-12-01 12:30 | - - | 2
209439 | Servis Real-Time PCR aparata 'MIC' | Komada | 0 | 0 |  |  |  | 0 | 03 | 07 | 0 | 42525200 | Hig-Humana | 2025-12-01 12:30 | - - | 2
209440 | Servis Real-Time PCR aparata 'BIONEER' Exicycler 96 | Komada | 0 | 0 |  |  |  | 0 | 03 | 07 | 0 | 42525200 | Hig-Humana | 2025-12-01 12:30 | - - | 2
209441 | Preventivni servis 'BIONEER' Exiprep 96 aparata za izolaciju nukleinskih kiselina | Komada | 0 | 0 |  |  |  | 0 | 03 | 07 | 181335 | 42525200 | Hig-Humana | 2025-12-01 12:30 | - - | 2
209442 | Servis 'PROMEGA' Maxwell aparata za izolaciju nukleinskih kiselina | Komada | 0 | 0 |  |  |  | 0 | 03 | 07 | 0 | 42525200 | Hig-Humana | 2025-12-01 12:30 | - - | 2
209443 | Preventivno održavanje sa izdavanjem Izveštaja o merenju i ispitivanju, sa verifikacijom performansi i sertifikatom za laminarnu komoru Biobase BSC-IIA2-X izdato od akreditovane laboratorije | Komada | 0 | 0 |  |  |  | 0 | 03 | 07 | 126100 | 42525200 | Hig-Humana | 2025-12-01 12:30 | - - | 2
209445 | Preventivno održavanje aparata za ekstrakciju masti E 500 SOX, proizvodjača Buchi | Komada | 0 | 11 |  |  |  | 0 | 03 | 07 | 155500 | 42525200 | Hig-Humana | 2025-12-01 12:30 | - - | 2
209446 | Preventivno održavanje aparata za određivanje proteina- Kjeldahl sistem destilacija K350, digestija K 439 i skruber K 415, proizvodjača Buchi | Komada | 0 | 11 |  |  |  | 0 | 03 | 07 | 104200 | 42525200 | Hig-Humana | 2025-12-01 12:30 | - - | 2
209447 | Servis deskruber Buchi Skruber - K-415 | Komada | 0 | 0 |  |  |  | 0 | 03 | 07 | 0 | 42525200 | Hig-Humana | 2025-12-01 12:30 | - - | 2
209449 | Servis za vakuum pumpu Buchi V 700 | Komada | 0 | 0 |  |  |  | 0 | 03 | 07 | 0 | 42525200 | Hig-Humana | 2025-12-01 12:30 | - - | 2
209450 | Servis za rotavac Heidolph | Komada | 0 | 0 |  |  |  | 0 | 03 | 07 | 0 | 42525200 | Hig-Humana | 2025-12-01 12:30 | - - | 2
209451 | Preventivno održavanje za Vario TOC Select Elementar sa detektorima (NDIR za C; EC za N) | Komada | 0 | 10 |  |  |  | 0 | 03 | 07 | 72500 | 42525200 | Hig-Humana | 2025-12-01 12:30 | - - | 2
209452 | Servis za Vario TOC Select Elementar sa detektorima (NDIR za C; EC za N) | Komada | 0 | 0 |  |  |  | 0 | 03 | 07 | 0 | 42525200 | Hig-Humana | 2025-12-01 12:30 | - - | 2
209453 | Preventivno održavanje Mikrotalasnih pećnica za razaranje uzoraka - Milestone „ETHOS EASY“ | Komada | 0 | 9 |  |  |  | 0 | 03 | 07 | 72500 | 42525200 | Hig-Humana | 2025-12-01 12:30 | - - | 2
209463 | Preventivno održavanje Mikrotalasne pećnice za razaranje uzoraka - Anton Paar Multiwave 3000 | Komada | 0 | 0 |  |  |  | 0 | 03 | 07 | 105000 | 42525200 | Hig-Humana | 2025-12-01 12:30 | - - | 2
209464 | Preventivno održavanje analizatora za živu Millestone DMA-80 | Komada | 0 | 9 |  |  |  | 0 | 03 | 07 | 72500 | 42525200 | Hig-Humana | 2025-12-01 12:30 | - - | 2
209465 | Međuprovera ELISA čitača | Komada | 0 | 0 |  |  |  | 0 | 03 | 07 | 0 | 42525200 | Hig-Humana | 2025-12-01 12:30 | - - | 2
209502 | Servis autoklava Systeck | Komada | 0 | 0 |  |  |  | 0 | 03 | 07 | 12000 | 42525200 | Hig-Humana | 2025-12-01 12:30 | - - | 2
209575 | Servis - digitalni floumetar tipa 520-H, Casella CEL (za medjuprovere protoka aparata za uzorkovanje vazduha) | Komada | 3 | 0 |  |  |  | 0 | 03 | 07 | 6000 | 42525200 | Hig-Humana | 2025-12-01 12:30 | - - | 2
209576 | Preventivno održavanje - Floumetar sa iglicom, Casella CEL CEL (za medjuprovere protoka aparata za uzorkovanje vazduha) | Komada | 0 | 0 |  |  |  | 0 | 03 | 07 | 3000 | 42525200 | Hig-Humana | 2025-12-01 12:30 | - - | 2
209770 | Servis aparata za ozon T400 | Komada | 0 | 0 |  |  |  | 0 | 03 | 07 | 45000 | 42525200 | Hig-Humana | 2025-12-01 12:30 | - - | 2
209775 | Servis aparata Applied Biosystems 7500 _Real time PCR | Komada | 0 | 0 |  |  |  | 0 | 03 | 07 | 280000 | 42525200 | Hig-Humana | 2025-12-01 12:30 | - - | 2
209780 | Servis parnog sterilizatora Gettinge | Komada | 0 | 0 |  |  |  | 0 | 03 | 07 | 0 | 42525200 | Hig-Humana | 2025-12-01 12:30 | - - | 2
209803 | Popravka - Centrifuga "Hettich" Rotina 380R | Komada | 0 | 0 |  |  |  | 0 | 03 | 07 | 0 | 42525200 | Hig-Humana | 2025-12-01 12:30 | - - | 2
209804 | Popravka - Dozirna pumpa "Lutz-Jesco" Magdos LK05 | Komada | 0 | 0 |  |  |  | 0 | 03 | 07 | 0 | 42525200 | Hig-Humana | 2025-12-01 12:30 | - - | 2
209805 | Popravka - Merač protoka tečnosti ''Piusi" K24 | Komada | 0 | 0 |  |  |  | 0 | 03 | 07 | 0 | 42525200 | Hig-Humana | 2025-12-01 12:30 | - - | 2
209894 | "MiniSeq preventivni/godišnji servis: pregled svih funkcionalnih komponenti, testiranje optičkog modula, termalnog modula i modula za fluidiku, čišćenje instrumenta, čišćenje filtera" | Komada | 0 | 0 |  |  |  | 0 | 03 | 07 | 150000 | 42525200 | Hig-Humana | 2025-12-01 12:30 | - - | 2
209924 | Servis za Real Time PCR aparat ABI QuantStudio 5 | Komada | 0 | 0 |  |  |  | 0 | 03 | 07 | 0 | 42525200 | Hig-Humana | 2025-12-01 12:30 | - - | 2
209925 | Servis za centrifugu za PCR ploče sa 96 bunarčića (za dve ploče, 2500rpm) | Komada | 0 | 0 |  |  |  | 0 | 03 | 07 | 0 | 42525200 | Hig-Humana | 2025-12-01 12:30 | - - | 2
209992 | Preventivni servis analizatora "API TELEDYNE" T100 | Komada | 0 | 13 |  |  |  | 0 | 03 | 07 | 88000 | 42525200 | Hig-Humana | 2025-12-01 12:30 | - - | 2
209993 | Preventivni servis analizatora "API TELEDYNE T200" | Komada | 0 | 13 |  |  |  | 0 | 03 | 07 | 131000 | 42525200 | Hig-Humana | 2025-12-01 12:30 | - - | 2
209994 | Preventivni servis analizatora "API TELEDYNE T300" | Komada | 0 | 13 |  |  |  | 0 | 03 | 07 | 121000 | 42525200 | Hig-Humana | 2025-12-01 12:30 | - - | 2
209995 | Preventivni servis analizatora "API TELEDYNE T400" | Komada | 0 | 13 |  |  |  | 0 | 03 | 07 | 215000 | 42525200 | Hig-Humana | 2025-12-01 12:30 | - - | 2
209996 | Preventivni servis "Synspect 955NL BTEX PID" | Komada | 0 | 13 |  |  |  | 0 | 03 | 07 | 450000 | 42525200 | Hig-Humana | 2025-12-01 12:30 | - - | 2
209997 | Preventivno održavanje analizatora meteo senzora "Smart Weather Sensor" WS500/247.1015.0813.211 | Komada | 0 | 0 |  |  |  | 0 | 03 | 07 | 0 | 42525200 | Hig-Humana | 2025-12-01 12:30 | - - | 2
209998 | Dozvola za korišćenje servera za centralni akvizicioni sistem "Košava" u trajanju od godinu dana | Komada | 0 | 13 |  |  |  | 0 | 03 | 07 | 14500 | 42525200 | Hig-Humana | 2025-12-01 12:30 | - - | 2
210009 | Assy, Ozone Dryer W/Flow Control | Komada | 0 | 0 |  |  |  | 0 | 03 | 07 | 0 | 42525200 | Hig-Humana | 2025-12-01 12:30 | - - | 2
210010 | Assy, Valve for Sample/Cal Valve Assy | Komada | 0 | 0 |  |  |  | 0 | 03 | 07 | 0 | 42525200 | Hig-Humana | 2025-12-01 12:30 | - - | 2
210011 | Relay, DPDT (KB) | Komada | 0 | 0 |  |  |  | 0 | 03 | 07 | 0 | 42525200 | Hig-Humana | 2025-12-01 12:30 | - - | 2
210012 | Scrubber Ozone | Komada | 0 | 0 |  |  |  | 0 | 03 | 07 | 0 | 42525200 | Hig-Humana | 2025-12-01 12:30 | - - | 2
210013 | Inline filter set | Komada | 0 | 0 |  |  |  | 0 | 03 | 07 | 0 | 42525200 | Hig-Humana | 2025-12-01 12:30 | - - | 2
210014 | Elektronski nivoregulator RM22LG11 - za Getinge | Komada | 0 | 0 |  |  |  | 0 | 03 | 07 | 13250 | 42525200 | Hig-Humana | 2025-12-01 12:30 | - - | 2
210015 | Teflon sonde - za Getinge | Komada | 0 | 0 |  |  |  | 0 | 03 | 07 | 7250 | 42525200 | Hig-Humana | 2025-12-01 12:30 | - - | 2
210016 | Filter patrona 20 mm - za Getinge | Komada | 0 | 0 |  |  |  | 0 | 03 | 07 | 600 | 42525200 | Hig-Humana | 2025-12-01 12:30 | - - | 2
210017 | O-ring viton fi 15 - za Getinge | Komada | 0 | 0 |  |  |  | 0 | 03 | 07 | 280 | 42525200 | Hig-Humana | 2025-12-01 12:30 | - - | 2
210018 | O-ring viton fi 16 - Getinge | Komada | 0 | 0 |  |  |  | 0 | 03 | 07 | 280 | 42525200 | Hig-Humana | 2025-12-01 12:30 | - - | 2
210019 | Dihtunzi razni - za Getinge | Komada | 0 | 0 |  |  |  | 0 | 03 | 07 | 60 | 42525200 | Hig-Humana | 2025-12-01 12:30 | - - | 2
210083 | Graphite gasket for sampling cone 3/pk za ICP-MS | Komada | 0 | 7 |  |  |  | 0 | 03 | 07 | 12100 | 42525200 | Hig-Humana | 2025-12-01 12:30 | - - | 2
210084 | Peri pump tubing set for I-AS, Tygon 1/p za ICP-MS | Komada | 0 | 0 |  |  |  | 0 | 03 | 07 | 15000 | 42525200 | Hig-Humana | 2025-12-01 12:30 | - - | 2
210085 | Drain tube to rinse + drain bottles I-AS za ICP-MS | Komada | 0 | 0 |  |  |  | 0 | 03 | 07 | 4000 | 42525200 | Hig-Humana | 2025-12-01 12:30 | - - | 2
210086 | Valve, Solenoid for Vial Pressurization za GC-MS-FD | Komada | 0 | 0 |  |  |  | 0 | 03 | 07 | 29000 | 42525200 | Hig-Humana | 2025-12-01 12:30 | - - | 2
210087 | Needle Guide za GC-MS-FD | Komada | 0 | 0 |  |  |  | 0 | 03 | 07 | 35000 | 42525200 | Hig-Humana | 2025-12-01 12:30 | - - | 2
210088 | FID Jet, unversal fit, 0,011 inch ID za Gasni hromatograf sa FID | Komada | 0 | 4 |  |  |  | 0 | 03 | 07 | 11500 | 42525200 | Hig-Humana | 2025-12-01 12:30 | - - | 2
210089 | Ignitor Glow Plug Assembly za Gasni hromatograf sa FID | Komada | 0 | 4 |  |  |  | 0 | 03 | 07 | 11500 | 42525200 | Hig-Humana | 2025-12-01 12:30 | - - | 2
210090 | Valve Cartridge - za HPLC | Komada | 0 | 0 |  |  |  | 0 | 03 | 07 | 32000 | 42525200 | Hig-Humana | 2025-12-01 12:30 | - - | 2